## Sheet1
| Kategorie | Category | Category BUDO | Kategorie Auswahl | Category Assignment | Category Assignment BUDO | Kategorie Spezifikation | Category Specification | Category Specification BUDO
0 | System | system | SYS | Kessel | boiler | BOI | Brennwertkessel | condensing boiler | COND
1 | System | system | SYS | Kessel | boiler | BOI | Festbrennstoffkessel | solid fuel boiler | SFUEL
2 | System | system | SYS | Kessel | boiler | BOI | Niedertemperaturkessel | low-temperature boiler | LT
3 | System | system | SYS | Kältemaschine | chiller | CH | Absorption | absorption | ABSPT
4 | System | system | SYS | Kältemaschine | chiller | CH | Kompression | compression | COMP
5 | System | system | SYS | Speicher | storage | STO | Kältespeicher | cold storage | C
6 | Medium | medium | MED | Speicher | storage | STO | Kältespeicher | cold storage | C
7 | System | system | SYS | Speicher | storage | STO | Kombispeicher | combination storage | HDH
8 | Medium | medium | MED | Speicher | storage | STO | Kombispeicher | combination storage | HDH
9 | System | system | SYS | Speicher | storage | STO | Wärmespeicher | heat storage | H
10 | Medium | medium | MED | Speicher | storage | STO | Wärmespeicher | heat storage | H
11 | System | system | SYS | Speicher | storage | STO | Warmwasser | hot water | HW
12 | Medium | medium | MED | Speicher | storage | STO | Warmwasser | hot water | HW
13 | System | system | SYS | Verteiler | distributor | DIST | Hochtemperatur | high temperature | HT
14 | System | system | SYS | Verteiler | distributor | DIST | Kälte | chill | CH
15 | System | system | SYS | Verteiler | distributor | DIST | Niedertemperatur | low temperature | LT
16 | System | system | SYS | Unterverteiler | sub-distributor | DIST.SUB | Hochtemperatur | high temperature | HT
17 | System | system | SYS | Unterverteiler | sub-distributor | DIST.SUB | Kälte | chill | CH
18 | System | system | SYS | Unterverteiler | sub-distributor | DIST.SUB | Niedertemperatur | low temperature | LT
19 | System | system | SYS | Verteilsystem | distribution system | DISTS | Hochtemperatur | high temperature | HT
20 | System | system | SYS | Verteilsystem | distribution system | DISTS | Kälte | chill | CH
21 | System | system | SYS | Verteilsystem | distribution system | DISTS | Niedertemperatur | low temperature | LT
22 | System | system | SYS | Unterverteilsystem | sub-distribution system | DISTS.SUB | Hochtemperatur | high temperature | HT
23 | System | system | SYS | Unterverteilsystem | sub-distribution system | DISTS.SUB | Kälte | chill | CH
24 | System | system | SYS | Unterverteilsystem | sub-distribution system | DISTS.SUB | Niedertemperatur | low temperature | LT
25 | System | system | SYS | Wärmepumpe | heat pump | HP | Verdampfer | evaporator | EVAP
26 | System | system | SYS | Wärmepumpe | heat pump | HP | Verdichter | compressor | COMP
27 | System | system | SYS | Wärmepumpe | heat pump | HP | Verflüssiger | condenser | COND
28 | System | system | SYS | Ventil | valve | VAL | Absperr | shut-off | SHOFF
29 | System | system | SYS | Ventil | valve | VAL | Regelung | control | CTRL
30 | System | system | SYS | Ventil | valve | VAL | Umschalt | changeover | CHO
31 | System | system | SYS | Ventil | valve | VAL | Verteil | distribution | DIV
32 | System | system | SYS | Klappe | damper | DAMP | Absperr | shut-off | SHOFF
33 | System | system | SYS | Klappe | damper | DAMP | Brandschutz | fire safety | FIRE
34 | System | system | SYS | Klappe | damper | DAMP | Regelung | control | CTRL
35 | System | system | SYS | Klappe | damper | DAMP | Umschalt | changeover | CHO
36 | System | system | SYS | Klappe | damper | DAMP | Verteil | distribution | DIV
37 | System | system | SYS | Sensor | sensor | SEN | Absolute Feuchte | absolute humidity | HUM.ABS
38 | System | system | SYS | Sensor | sensor | SEN | Beleuchtungsstärke | illuminance | LUX
39 | System | system | SYS | Sensor | sensor | SEN | Druck | pressure | P
40 | System | system | SYS | Sensor | sensor | SEN | Druckdifferenz | pressure difference | P.DIF
41 | System | system | SYS | Sensor | sensor | SEN | Elektrische Leistung | electrical power | POW.EL
42 | System | system | SYS | Sensor | sensor | SEN | Frostschutz | frost protection | FROS
43 | System | system | SYS | Sensor | sensor | SEN | Globalstrahlung | global radiation | GL.RADI
44 | System | system | SYS | Sensor | sensor | SEN | Heizleistung | heating power | POW.H
45 | System | system | SYS | Sensor | sensor | SEN | Kältemenge | cooling energy | EN.C
46 | System | system | SYS | Sensor | sensor | SEN | Kohlenstoffdioxid (CO2) | carbon dioxide (CO2) | CO2
47 | System | system | SYS | Sensor | sensor | SEN | Kohlenstoffmonoxid (CO) | carbon monoxide (CO) | CO
48 | System | system | SYS | Sensor | sensor | SEN | Kühlleistung | cooling power | POW.C
49 | System | system | SYS | Sensor | sensor | SEN | Massenstrom | mass flow | MF
50 | System | system | SYS | Sensor | sensor | SEN | Präsenz | presence | PRES
51 | System | system | SYS | Sensor | sensor | SEN | Regen | rain | RAIN
52 | System | system | SYS | Sensor | sensor | SEN | Relative Feuchte | relative humidity | HUM.REL
53 | System | system | SYS | Sensor | sensor | SEN | Elektrische Energie | electrical energy | EN.EL
54 | System | system | SYS | Sensor | sensor | SEN | Temperatur | temperature | T
55 | System | system | SYS | Sensor | sensor | SEN | Temperaturdifferenz | temperature difference | T.DIF
56 | System | system | SYS | Sensor | sensor | SEN | Volumenstrom | volume flow | VF
57 | System | system | SYS | Sensor | sensor | SEN | Wärmemenge | heating energy | EN.H
58 | System | system | SYS | Sensor | sensor | SEN | Wind | wind | WIND
59 | System | system | SYS | Schalter | switch | SWI | Not Aus | emergency off | EMR
60 | Medium | medium | MED | Wasser | water | WS | Heiz/Heiß | heat/hot | H
61 | Medium | medium | MED | Wasser | water | WS | Kälte | chill | CH
62 | Medium | medium | MED | Wasser | water | WS | Kühl | cool | C
63 | Medium | medium | MED | Wasser | water | WS | Niedertemperatur | low temperature | LT
64 | Medium | medium | MED | Wasser | water | WS | Primär | primary | PRIM
65 | Medium | medium | MED | Wasser | water | WS | Sekundär | secondary | SEC
66 | Medium | medium | MED | Wasser | water | WS | Trinkwasser, kalt | potable water, cold | PWC
67 | Medium | medium | MED | Wasser | water | WS | Trinkwasser, warm | potable water, warm | PWH
68 | Medium | medium | MED | Luft | air | AIR | Abluft | extract air | ETA
69 | Medium | medium | MED | Luft | air | AIR | Fort | exhaust | EHA
70 | Medium | medium | MED | Luft | air | AIR | Frisch/Außen | fresh/outside | ODA
71 | Medium | medium | MED | Luft | air | AIR | Mischluft | mixed air | MIA
72 | Medium | medium | MED | Luft | air | AIR | Primär | primary | PRIM
73 | Medium | medium | MED | Luft | air | AIR | Raum/Innen | room/indoor | IDA
74 | Medium | medium | MED | Luft | air | AIR | Sekundär | secondary | SEC
75 | Medium | medium | MED | Luft | air | AIR | Umluft | recirculation air | RCA
76 | Medium | medium | MED | Luft | air | AIR | Zuluft | supply air | SUP
77 | Medium | medium | MED | Luft | air | AIR | Zu- und Abluft | supply and extract air | SUP.ETA
78 | System | system | SYS | Ventilator | fan | FAN | Frequenzumformer | frequency converter | FC
79 | Medium | medium | MED | Ventilator | fan | FAN | Frequenzumformer | frequency converter | FC
80 | Signaltyp | signal type | ST | Messwert | measured value | MEA | Absolute Feuchte | absolute humidity | HUM.ABS
81 | Signaltyp | signal type | ST | Messwert | measured value | MEA | Beleuchtungsstärke | illuminance | LUX
82 | Signaltyp | signal type | ST | Messwert | measured value | MEA | Betriebszeit | operating time | OPR.TIM
83 | Signaltyp | signal type | ST | Messwert | measured value | MEA | Drehzahl | rotation speed | NROT
84 | Signaltyp | signal type | ST | Messwert | measured value | MEA | Druck | pressure | P
85 | Signaltyp | signal type | ST | Messwert | measured value | MEA | Druckdifferenz | pressure difference | P.DIF
86 | Signaltyp | signal type | ST | Messwert | measured value | MEA | Elektrische Leistung | electrical power | POW.EL
87 | Signaltyp | signal type | ST | Messwert | measured value | MEA | Förderhöhe | delivery head | DELH
88 | Signaltyp | signal type | ST | Messwert | measured value | MEA | Füllstand | filling level | LVL.FILL
89 | Signaltyp | signal type | ST | Messwert | measured value | MEA | Globalstrahlung | global radiation | GL.RADI
90 | Signaltyp | signal type | ST | Messwert | measured value | MEA | Heizleistung | heating power | POW.H
91 | Signaltyp | signal type | ST | Messwert | measured value | MEA | Heiz-/Kühlleistung | heating/cooling power | POW.HC
92 | Signaltyp | signal type | ST | Messwert | measured value | MEA | Kältemenge | cooling energy | EN.C
93 | Signaltyp | signal type | ST | Messwert | measured value | MEA | Kohlenstoffdioxid (CO2) | carbon dioxide (CO2) | CO2
94 | Signaltyp | signal type | ST | Messwert | measured value | MEA | Kohlenstoffmonoxid (CO) | carbon monoxide (CO) | CO
95 | Signaltyp | signal type | ST | Messwert | measured value | MEA | Kühlleistung | cooling power | POW.C
96 | Signaltyp | signal type | ST | Messwert | measured value | MEA | Massenstrom | mass flow | MF
97 | Signaltyp | signal type | ST | Messwert | measured value | MEA | Position | position | POS
98 | Signaltyp | signal type | ST | Messwert | measured value | MEA | Präsenz | presence | PRES
99 | Signaltyp | signal type | ST | Messwert | measured value | MEA | Totale flüchtige organische Verbindungen | total volatile organic compounds | TVOC
100 | Signaltyp | signal type | ST | Messwert | measured value | MEA | Regen | rain | RAIN
101 | Signaltyp | signal type | ST | Messwert | measured value | MEA | Relative Feuchte | relative humidity | HUM.REL
102 | Signaltyp | signal type | ST | Messwert | measured value | MEA | Elektrische Energie | electrical energy | EN.EL
103 | Signaltyp | signal type | ST | Messwert | measured value | MEA | Temperatur | temperature | T
104 | Signaltyp | signal type | ST | Messwert | measured value | MEA | Temperaturdifferenz | temperature difference | T.DIF
105 | Signaltyp | signal type | ST | Messwert | measured value | MEA | Volumenstrom | volume flow | VF
106 | Signaltyp | signal type | ST | Messwert | measured value | MEA | Wärmemenge | heating energy | EN.H
107 | Signaltyp | signal type | ST | Messwert | measured value | MEA | Wind | wind | WIND
108 | Signaltyp | signal type | ST | Stellbefehl | positioning command | COM.POS | Absolute Feuchte | absolute humidity | HUM.ABS
109 | Signaltyp | signal type | ST | Stellbefehl | positioning command | COM.POS | Beleuchtungsstärke | illuminance | LUX
110 | Signaltyp | signal type | ST | Stellbefehl | positioning command | COM.POS | Drehzahl | rotation speed | NROT
111 | Signaltyp | signal type | ST | Stellbefehl | positioning command | COM.POS | Druck | pressure | P
112 | Signaltyp | signal type | ST | Stellbefehl | positioning command | COM.POS | Druckdifferenz | pressure difference | P.DIF
113 | Signaltyp | signal type | ST | Stellbefehl | positioning command | COM.POS | Elektrische Leistung | electrical power | POW.EL
114 | Signaltyp | signal type | ST | Stellbefehl | positioning command | COM.POS | Förderhöhe | delivery head | DELH
115 | Signaltyp | signal type | ST | Stellbefehl | positioning command | COM.POS | Füllstand | filling level | LVL.FILL
116 | Signaltyp | signal type | ST | Stellbefehl | positioning command | COM.POS | Heizleistung | heating power | POW.H
117 | Signaltyp | signal type | ST | Stellbefehl | positioning command | COM.POS | Heiz-/Kühlleistung | heating/cooling power | POW.HC
118 | Signaltyp | signal type | ST | Stellbefehl | positioning command | COM.POS | Kältemenge | cooling energy | EN.C
119 | Signaltyp | signal type | ST | Stellbefehl | positioning command | COM.POS | Kohlenstoffdioxid (CO2) | carbon dioxide (CO2) | CO2
120 | Signaltyp | signal type | ST | Stellbefehl | positioning command | COM.POS | Kohlenstoffmonoxid (CO) | carbon monoxide (CO) | CO
121 | Signaltyp | signal type | ST | Stellbefehl | positioning command | COM.POS | Kühlleistung | cooling power | POW.C
122 | Signaltyp | signal type | ST | Stellbefehl | positioning command | COM.POS | Massenstrom | mass flow | MF
123 | Signaltyp | signal type | ST | Stellbefehl | positioning command | COM.POS | Modus | mode | MOD
124 | Signaltyp | signal type | ST | Stellbefehl | positioning command | COM.POS | Position | position | POS
125 | Signaltyp | signal type | ST | Stellbefehl | positioning command | COM.POS | Relative Feuchte | relative humidity | HUM.REL
126 | Signaltyp | signal type | ST | Stellbefehl | positioning command | COM.POS | Elektrische Energie | electrical energy | EN.EL
127 | Signaltyp | signal type | ST | Stellbefehl | positioning command | COM.POS | Temperatur | temperature | T
128 | Signaltyp | signal type | ST | Stellbefehl | positioning command | COM.POS | Temperaturdifferenz | temperature difference | T.DIF
129 | Signaltyp | signal type | ST | Stellbefehl | positioning command | COM.POS | Volumenstrom | volume flow | VF
130 | Signaltyp | signal type | ST | Stellbefehl | positioning command | COM.POS | Wärmemenge | heating energy | EN.H
131 | Signaltyp | signal type | ST | Schaltbefehl | switching command | COM.SWI | Ersatzbetrieb | standby operation | OPR.STB
132 | Signaltyp | signal type | ST | Schaltbefehl | switching command | COM.SWI | Freigabe | release | RELE
133 | Signaltyp | signal type | ST | Schaltbefehl | switching command | COM.SWI | geschlossen/schließen | closed/close | CL
134 | Signaltyp | signal type | ST | Schaltbefehl | switching command | COM.SWI | Modus | mode | MOD
135 | Signaltyp | signal type | ST | Schaltbefehl | switching command | COM.SWI | Netzbetrieb | mains operation | OPR.MAIN
136 | Signaltyp | signal type | ST | Schaltbefehl | switching command | COM.SWI | offen/öffnen | open | OP
137 | Signaltyp | signal type | ST | Betriebsmeldung | status message | STAT | Ersatzbetrieb | standby operation | OPR.STB
138 | Signaltyp | signal type | ST | Betriebsmeldung | status message | STAT | Freigabe | release | RELE
139 | Signaltyp | signal type | ST | Betriebsmeldung | status message | STAT | geschlossen/schließen | closed/close | CL
140 | Signaltyp | signal type | ST | Betriebsmeldung | status message | STAT | Modus | mode | MOD
141 | Signaltyp | signal type | ST | Betriebsmeldung | status message | STAT | Netzbetrieb | mains operation | OPR.MAIN
142 | Signaltyp | signal type | ST | Betriebsmeldung | status message | STAT | offen/öffnen | open | OP
143 | Signaltyp | signal type | ST | Betriebsmeldung | status message | STAT | Position | position | POS
144 | Signaltyp | signal type | ST | Störung | malfunction | MALF | Absolute Feuchte | absolute humidity | HUM.ABS
145 | Signaltyp 2. Spezifizierung | signal type 2nd specification | ST2 | Störung | malfunction | MALF | Absolute Feuchte | absolute humidity | HUM.ABS
146 | Signaltyp | signal type | ST | Störung | malfunction | MALF | Beleuchtungsstärke | illuminance | LUX
147 | Signaltyp 2. Spezifizierung | signal type 2nd specification | ST2 | Störung | malfunction | MALF | Beleuchtungsstärke | illuminance | LUX
148 | Signaltyp | signal type | ST | Störung | malfunction | MALF | Druck | pressure | P
149 | Signaltyp 2. Spezifizierung | signal type 2nd specification | ST2 | Störung | malfunction | MALF | Druck | pressure | P
150 | Signaltyp | signal type | ST | Störung | malfunction | MALF | Druckdifferenz | pressure difference | P.DIF
151 | Signaltyp 2. Spezifizierung | signal type 2nd specification | ST2 | Störung | malfunction | MALF | Druckdifferenz | pressure difference | P.DIF
152 | Signaltyp | signal type | ST | Störung | malfunction | MALF | Elektrische Leistung | electrical power | POW.EL
153 | Signaltyp 2. Spezifizierung | signal type 2nd specification | ST2 | Störung | malfunction | MALF | Elektrische Leistung | electrical power | POW.EL
154 | Signaltyp | signal type | ST | Störung | malfunction | MALF | Frostschutz | frost protection | FROS
155 | Signaltyp 2. Spezifizierung | signal type 2nd specification | ST2 | Störung | malfunction | MALF | Frostschutz | frost protection | FROS
156 | Signaltyp | signal type | ST | Störung | malfunction | MALF | Füllstand | filling level | LVL.FILL
157 | Signaltyp 2. Spezifizierung | signal type 2nd specification | ST2 | Störung | malfunction | MALF | Füllstand | filling level | LVL.FILL
158 | Signaltyp | signal type | ST | Störung | malfunction | MALF | Gas | gas | GAS
159 | Signaltyp 2. Spezifizierung | signal type 2nd specification | ST2 | Störung | malfunction | MALF | Gas | gas | GAS
160 | Signaltyp | signal type | ST | Störung | malfunction | MALF | Heizleistung | heating power | POW.H
161 | Signaltyp 2. Spezifizierung | signal type 2nd specification | ST2 | Störung | malfunction | MALF | Heizleistung | heating power | POW.H
162 | Signaltyp | signal type | ST | Störung | malfunction | MALF | Heiz-/Kühlleistung | heating/cooling power | POW.HC
163 | Signaltyp 2. Spezifizierung | signal type 2nd specification | ST2 | Störung | malfunction | MALF | Heiz-/Kühlleistung | heating/cooling power | POW.HC
164 | Signaltyp | signal type | ST | Störung | malfunction | MALF | Kältemenge | cooling energy | EN.C
165 | Signaltyp 2. Spezifizierung | signal type 2nd specification | ST2 | Störung | malfunction | MALF | Kältemenge | cooling energy | EN.C
166 | Signaltyp | signal type | ST | Störung | malfunction | MALF | Kohlenstoffdioxid (CO2) | carbon dioxide (CO2) | CO2
167 | Signaltyp 2. Spezifizierung | signal type 2nd specification | ST2 | Störung | malfunction | MALF | Kohlenstoffdioxid (CO2) | carbon dioxide (CO2) | CO2
168 | Signaltyp | signal type | ST | Störung | malfunction | MALF | Kohlenstoffmonoxid (CO) | carbon monoxide (CO) | CO
169 | Signaltyp 2. Spezifizierung | signal type 2nd specification | ST2 | Störung | malfunction | MALF | Kohlenstoffmonoxid (CO) | carbon monoxide (CO) | CO
170 | Signaltyp | signal type | ST | Störung | malfunction | MALF | Kühlleistung | cooling power | POW.C
171 | Signaltyp 2. Spezifizierung | signal type 2nd specification | ST2 | Störung | malfunction | MALF | Kühlleistung | cooling power | POW.C
172 | Signaltyp | signal type | ST | Störung | malfunction | MALF | Massenstrom | mass flow | MF
173 | Signaltyp 2. Spezifizierung | signal type 2nd specification | ST2 | Störung | malfunction | MALF | Massenstrom | mass flow | MF
174 | Signaltyp | signal type | ST | Störung | malfunction | MALF | Modus | mode | MOD
175 | Signaltyp 2. Spezifizierung | signal type 2nd specification | ST2 | Störung | malfunction | MALF | Modus | mode | MOD
176 | Signaltyp | signal type | ST | Störung | malfunction | MALF | Not Aus | emergency off | EMR
177 | Signaltyp 2. Spezifizierung | signal type 2nd specification | ST2 | Störung | malfunction | MALF | Not Aus | emergency off | EMR
178 | Signaltyp | signal type | ST | Störung | malfunction | MALF | Präsenz | presence | PRES
179 | Signaltyp 2. Spezifizierung | signal type 2nd specification | ST2 | Störung | malfunction | MALF | Präsenz | presence | PRES
180 | Signaltyp | signal type | ST | Störung | malfunction | MALF | Regen | rain | RAIN
181 | Signaltyp 2. Spezifizierung | signal type 2nd specification | ST2 | Störung | malfunction | MALF | Regen | rain | RAIN
182 | Signaltyp | signal type | ST | Störung | malfunction | MALF | Relative Feuchte | relative humidity | HUM.REL
183 | Signaltyp 2. Spezifizierung | signal type 2nd specification | ST2 | Störung | malfunction | MALF | Relative Feuchte | relative humidity | HUM.REL
184 | Signaltyp | signal type | ST | Störung | malfunction | MALF | Reparaturschalter | repair switch | REP
185 | Signaltyp 2. Spezifizierung | signal type 2nd specification | ST2 | Störung | malfunction | MALF | Reparaturschalter | repair switch | REP
186 | Signaltyp | signal type | ST | Störung | malfunction | MALF | Elektrische Energie | electrical energy | EN.EL
187 | Signaltyp 2. Spezifizierung | signal type 2nd specification | ST2 | Störung | malfunction | MALF | Elektrische Energie | electrical energy | EN.EL
188 | Signaltyp | signal type | ST | Störung | malfunction | MALF | Temperatur | temperature | T
189 | Signaltyp 2. Spezifizierung | signal type 2nd specification | ST2 | Störung | malfunction | MALF | Temperatur | temperature | T
190 | Signaltyp | signal type | ST | Störung | malfunction | MALF | Temperaturdifferenz | temperature difference | T.DIF
191 | Signaltyp 2. Spezifizierung | signal type 2nd specification | ST2 | Störung | malfunction | MALF | Temperaturdifferenz | temperature difference | T.DIF
192 | Signaltyp | signal type | ST | Störung | malfunction | MALF | Volumenstrom | volume flow | VF
193 | Signaltyp 2. Spezifizierung | signal type 2nd specification | ST2 | Störung | malfunction | MALF | Volumenstrom | volume flow | VF
194 | Signaltyp | signal type | ST | Störung | malfunction | MALF | Wärmemenge | heating energy | EN.H
195 | Signaltyp 2. Spezifizierung | signal type 2nd specification | ST2 | Störung | malfunction | MALF | Wärmemenge | heating energy | EN.H
196 | Signaltyp | signal type | ST | Störung | malfunction | MALF | Wartungsmeldung | maintenance message | MM
197 | Signaltyp 2. Spezifizierung | signal type 2nd specification | ST2 | Störung | malfunction | MALF | Wartungsmeldung | maintenance message | MM
198 | System | system | SYS | Kessel | boiler | BOI | Gas-befeuert | gas-fired | GF
199 | System | system | SYS | Kessel | boiler | BOI | Öl-befeuert | oil-fired | OILF
200 | Medium | medium | MED | Luft | air | AIR | Außenluft Einzelraum | outside air single room | SRO
201 | Medium | medium | MED | Luft | air | AIR | Zuluft Einzelraum | supply air single room | SRS
202 | Medium | medium | MED | Luft | air | AIR | Abluft Einzelraum | extract air single room | SET
203 | Medium | medium | MED | Luft | air | AIR | Fortluft Einzelraum | exhaust air single room | SEH
204 | System | system | SYS | Konstruktion | construction | CNST | Oberfläche | surface | SURF
205 | System | system | SYS | Sensor | sensor | SEN | Bewegungsmelder | motion detector | MOT
206 | System | system | SYS | Elektrische Anlage | electrical system | EL | Steckdose | socket | SOCK
207 | System | system | SYS | Tür | door | DOR | selbstschließend | self closing | SLF
208 | System | system | SYS | Tor | gate | GAT | selbstschließend | self closing | SLF
209 | System | system | SYS | Wärmeübertrager | heat exchanger | HX | Adiabatik | adiabatic | ADI
210 | System | system | SYS | Rauchabzug | smoke extraction | SM.ETA | Natürlich | natural | NAT
211 | Signaltyp 2. Spezifizierung | signal type 2nd specification | ST2 | Rauchabzug | smoke extraction | SM.ETA | Natürlich | natural | NAT
212 | System | system | SYS | Rauchabzug | smoke extraction | SM.ETA | Maschinell | mechanical | MEC
213 | Signaltyp 2. Spezifizierung | signal type 2nd specification | ST2 | Rauchabzug | smoke extraction | SM.ETA | Maschinell | mechanical | MEC
214 | System | system | SYS | Prozessanlage | process system | PRO | Wärme | heat | H
215 | System | system | SYS | Prozessanlage | process system | PRO | Kälte | chill | CH
216 | System | system | SYS | Prozessanlage | process system | PRO | Luft | air | AIR
217 | System | system | SYS | Kommunikations-, sicherheits- und informationstechnische Anlage | communication, safety and information technology system | CSI | Notfall | emergency | EMR
218 | System | system | SYS | Förderanlagen | conveyors | CVY | Lastenaufzug | goods elevator | ELE.GOOD
219 | System | system | SYS | Förderanlagen | conveyors | CVY | Personenaufzug | passenger elevator | ELE.PAS
220 | System | system | SYS | Förderanlagen | conveyors | CVY | Aktentransportanlage | file transportation system | FTS
221 | System | system | SYS | Förderanlagen | conveyors | CVY | Aufzug | elevator | ELE
222 | System | system | SYS | Förderanlagen | conveyors | CVY | Befahranlage | inspection system | INS
223 | System | system | SYS | Förderanlagen | conveyors | CVY | Fahrsteige | moving walkways | WALK
224 | System | system | SYS | Förderanlagen | conveyors | CVY | Fahrtreppe | escalator | ESC
225 | System | system | SYS | Förderanlagen | conveyors | CVY | Fassadenaufzug | external elevator | ELE.EXT
226 | System | system | SYS | Förderanlagen | conveyors | CVY | Gepäckförderanlage | baggage conveyor system | BCS
227 | System | system | SYS | Förderanlagen | conveyors | CVY | Rohrpostanlage | pneumatic delivery system | PDS
228 | System | system | SYS | Förderanlagen | conveyors | CVY | Warentransportanlage | goods transportation facility | GOTF
229 | System | system | SYS | Abwasser-, Wasser-, Gasanlage | sewage, water, gas plant | SWG | Brunnen | well | WEL
230 | System | system | SYS | Abwasser-, Wasser-, Gasanlage | sewage, water, gas plant | SWG | Regenrückhaltebecken | rainwater retention basin | RRB
231 | System | system | SYS | Abwasser-, Wasser-, Gasanlage | sewage, water, gas plant | SWG | Zisternenanlage | cistern system | CIS
232 | System | system | SYS | Abwasser-, Wasser-, Gasanlage | sewage, water, gas plant | SWG | Sprinkleranlage | sprinkler system | SPR
233 | System | system | SYS | Abwasser-, Wasser-, Gasanlage | sewage, water, gas plant | SWG | Wandhydrantenanlage | wall hydrant system | WHS
234 | System | system | SYS | Abwasser-, Wasser-, Gasanlage | sewage, water, gas plant | SWG | Hebeanlage | lifting system | LIFS
235 | System | system | SYS | Abwasser-, Wasser-, Gasanlage | sewage, water, gas plant | SWG | Wasseraufbereitungsanlage | water treatment system | WTRS
236 | System | system | SYS | Abwasser-, Wasser-, Gasanlage | sewage, water, gas plant | SWG | Nachspeiseanlage | back-feed system | BFS
237 | System | system | SYS | Abwasser-, Wasser-, Gasanlage | sewage, water, gas plant | SWG | Neutralisationsanlage | neutralisation plant | NEU
238 | System | system | SYS | Abwasser-, Wasser-, Gasanlage | sewage, water, gas plant | SWG | Druckerhöhungsanlage | pressure booster system | PBS
239 | System | system | SYS | Abwasser-, Wasser-, Gasanlage | sewage, water, gas plant | SWG | Enthärtungsanlage | softening unit | SOFU
240 | System | system | SYS | Abwasser-, Wasser-, Gasanlage | sewage, water, gas plant | SWG | Umkehrosmoseanlage | reverse osmosis system | REVO
241 | System | system | SYS | Abwasser-, Wasser-, Gasanlage | sewage, water, gas plant | SWG | Vollentsalzungsanlage | desalination plant | DESA
242 | System | system | SYS | Abwasser-, Wasser-, Gasanlage | sewage, water, gas plant | SWG | Abscheideranlage | separator facility | SEP
243 | System | system | SYS | Abwasser-, Wasser-, Gasanlage | sewage, water, gas plant | SWG | Dosieranlage | dispensing installation | DISPI
244 | System | system | SYS | Abwasser-, Wasser-, Gasanlage | sewage, water, gas plant | SWG | Badetechnische Anlage | bathing facility | BATH
245 | System | system | SYS | Abwasser-, Wasser-, Gasanlage | sewage, water, gas plant | SWG | Überlaufüberwachung | overflow monitoring | OFM
246 | System | system | SYS | Kommunikations-, sicherheits- und informationstechnische Anlage | communication, safety and information technology system | CSI | Netz zur Übertragung von Daten, Sprache, Text und Bild | network for the transmission of data, voice, text and images | LAN
247 | System | system | SYS | Kommunikations-, sicherheits- und informationstechnische Anlage | communication, safety and information technology system | CSI | Fernwirkanlage | remote control system | REM
248 | System | system | SYS | Kommunikations-, sicherheits- und informationstechnische Anlage | communication, safety and information technology system | CSI | Tableau | tableau | TAB
249 | System | system | SYS | Kommunikations-, sicherheits- und informationstechnische Anlage | communication, safety and information technology system | CSI | Parkleitsysteme | parking guidance systems | PGS
250 | System | system | SYS | Kommunikations-, sicherheits- und informationstechnische Anlage | communication, safety and information technology system | CSI | Telekommunikationsanlage | telecommunications system | TEL
251 | System | system | SYS | Kommunikations-, sicherheits- und informationstechnische Anlage | communication, safety and information technology system | CSI | Lichtrufanlage | call signalling system | CSS
252 | System | system | SYS | Kommunikations-, sicherheits- und informationstechnische Anlage | communication, safety and information technology system | CSI | Türsprech- und -öffneranlage | door intercom and door opener system | DIOS
253 | System | system | SYS | Kommunikations-, sicherheits- und informationstechnische Anlage | communication, safety and information technology system | CSI | Personenrufanlage | paging system | PAG
254 | System | system | SYS | Kommunikations-, sicherheits- und informationstechnische Anlage | communication, safety and information technology system | CSI | Uhren- und Zeiterfassungsanlage | clock and time recording system | CLOCK
255 | System | system | SYS | Kommunikations-, sicherheits- und informationstechnische Anlage | communication, safety and information technology system | CSI | Elektroakustische Anlage, Beschallungsanlage | electro-acoustic system, sound systems | ACO
256 | System | system | SYS | Kommunikations-, sicherheits- und informationstechnische Anlage | communication, safety and information technology system | CSI | Konferenz- und Dolmetscheranlage | conference and interpreting equipment | CONF
257 | System | system | SYS | Kommunikations-, sicherheits- und informationstechnische Anlage | communication, safety and information technology system | CSI | Gegensprechanlage | intercom system | INTS
258 | System | system | SYS | Kommunikations-, sicherheits- und informationstechnische Anlage | communication, safety and information technology system | CSI | Sprachalarmierungsanlage | voice alarm system | VOICE
259 | System | system | SYS | Kommunikations-, sicherheits- und informationstechnische Anlage | communication, safety and information technology system | CSI | Wechselsprechanlage | intercommunication system | INT2
260 | System | system | SYS | Kommunikations-, sicherheits- und informationstechnische Anlage | communication, safety and information technology system | CSI | Fernsehanlage | television system | TV
261 | System | system | SYS | Kommunikations-, sicherheits- und informationstechnische Anlage | communication, safety and information technology system | CSI | Sende- und Empfangsantennenanlage | transmitting and receiving antenna system | TRAS
262 | System | system | SYS | Kommunikations-, sicherheits- und informationstechnische Anlage | communication, safety and information technology system | CSI | BOS-Funkanlage | BOS (Germany emergency services) radio system | BOS
263 | System | system | SYS | Kommunikations-, sicherheits- und informationstechnische Anlage | communication, safety and information technology system | CSI | Feuerwehrtableau | fire control tableau | TAB.FIRE
264 | System | system | SYS | Kommunikations-, sicherheits- und informationstechnische Anlage | communication, safety and information technology system | CSI | Küchentableau | kitchen tableau | TAB.KIT
265 | System | system | SYS | Kommunikations-, sicherheits- und informationstechnische Anlage | communication, safety and information technology system | CSI | Sprachalarmierungszentrale | voice alarm centre | VOAC
266 | System | system | SYS | Kommunikations-, sicherheits- und informationstechnische Anlage | communication, safety and information technology system | CSI | Management- und Bedieneinrichtung | management and operating equipment | MOS
267 | System | system | SYS | Kommunikations-, sicherheits- und informationstechnische Anlage | communication, safety and information technology system | CSI | Brandmeldeanlage | fire detection system | FD
268 | System | system | SYS | Kommunikations-, sicherheits- und informationstechnische Anlage | communication, safety and information technology system | CSI | CO-Warnanlage | carbon monoxide warning system | CO.WARN
269 | System | system | SYS | Kommunikations-, sicherheits- und informationstechnische Anlage | communication, safety and information technology system | CSI | Einbruchmeldeanlage | burglar alarm system | BUR.ALA
270 | System | system | SYS | Kommunikations-, sicherheits- und informationstechnische Anlage | communication, safety and information technology system | CSI | Fluchtwegsicherungsanlage | escape route protection system | ERP
271 | System | system | SYS | Kommunikations-, sicherheits- und informationstechnische Anlage | communication, safety and information technology system | CSI | Gefahrenmeldeanlage | hazard detection system | HDS
272 | System | system | SYS | Kommunikations-, sicherheits- und informationstechnische Anlage | communication, safety and information technology system | CSI | Gaswarnanlage | gas warning system | GAS.WARN
273 | System | system | SYS | Kommunikations-, sicherheits- und informationstechnische Anlage | communication, safety and information technology system | CSI | Rauchansaugsystem | smoke aspiration system | SAS
274 | System | system | SYS | Kommunikations-, sicherheits- und informationstechnische Anlage | communication, safety and information technology system | CSI | Raumbeobachtungsanlage | room observation system | ROS
275 | System | system | SYS | Kommunikations-, sicherheits- und informationstechnische Anlage | communication, safety and information technology system | CSI | Überfallmeldeanlage | robbery alarm system | RAS
276 | System | system | SYS | Kommunikations-, sicherheits- und informationstechnische Anlage | communication, safety and information technology system | CSI | Wächterkontrollanlage | guard control system | GCS
277 | System | system | SYS | Kommunikations-, sicherheits- und informationstechnische Anlage | communication, safety and information technology system | CSI | Notrufanlage | emergency call system | ECS
278 | System | system | SYS | Kommunikations-, sicherheits- und informationstechnische Anlage | communication, safety and information technology system | CSI | Zugangskontrollsystem | access control system | ACCS
279 | System | system | SYS | Kommunikations-, sicherheits- und informationstechnische Anlage | communication, safety and information technology system | CSI | Alarmanlage | alarm system | EQ.ALA
280 | System | system | SYS | Kommunikations-, sicherheits- und informationstechnische Anlage | communication, safety and information technology system | CSI | Brandmeldezentrale | central fire detection system | FD.CEN
281 | System | system | SYS | Kommunikations-, sicherheits- und informationstechnische Anlage | communication, safety and information technology system | CSI | Rauchschutzvorhang | smoke protection screen | SM.PTS
282 | System | system | SYS | Sensor | sensor | SEN | Rauchmelder | smoke detector | SM
283 | Signaltyp | signal type | ST | Messwert | measured value | MEA | Windgeschwindigkeit | wind speed | WIND.SPE
284 | Signaltyp | signal type | ST | Messwert | measured value | MEA | Windrichtung | wind direction | WIND.DRC
285 | Signaltyp | signal type | ST | Messwert | measured value | MEA | Geschwindigkeit | velocity | VC
286 | Signaltyp | signal type | ST | Messwert | measured value | MEA | Elektrische Blindleistung | electrical reactive power | POW.REA
287 | Signaltyp | signal type | ST | Messwert | measured value | MEA | Elektrische Scheinleistung | apparent electrical power | POW.AP
288 | Signaltyp | signal type | ST | Messwert | measured value | MEA | Elektrische Spannung | electric voltage | V
289 | Signaltyp | signal type | ST | Messwert | measured value | MEA | Elektrischer Kontakt | electrical contact | COTC.EL
290 | Signaltyp | signal type | ST | Messwert | measured value | MEA | Schließgrad | degree of closure | DEG.CLOS
291 | Signaltyp | signal type | ST | Messwert | measured value | MEA | Öffnungsgrad | degree of opening | DEG.OP
292 | System | system | SYS | Elektrische Anlage | electrical system | EL | Schaltanlagen | switchgear | SWIG
293 | System | system | SYS | Elektrische Anlage | electrical system | EL | Transformator | transformer | TRF
294 | System | system | SYS | Elektrische Anlage | electrical system | EL | Mittelspannungsanlage | medium-voltage system | MEV
295 | System | system | SYS | Elektrische Anlage | electrical system | EL | Kompensationsanlage | compensation system | COMPEN
296 | System | system | SYS | Elektrische Anlage | electrical system | EL | Frequenzumformeranlage | frequency converter system | FCS
297 | System | system | SYS | Elektrische Anlage | electrical system | EL | Allgemeine Stromversorgung | general power supply | GPS
298 | System | system | SYS | Elektrische Anlage | electrical system | EL | Sicherheitsstromversorgung | safety power supply | SPS
299 | System | system | SYS | Elektrische Anlage | electrical system | EL | Niederspannungsanlage | low-voltage system | LV
300 | System | system | SYS | Elektrische Anlage | electrical system | EL | Unterbrechungslose Stromversorgung | uninterruptible power supply | UPS
301 | System | system | SYS | Elektrische Anlage | electrical system | EL | Hochspannungsanlage | high-voltage system | HV
302 | System | system | SYS | Elektrische Anlage | electrical system | EL | Lasttrennschalter | load-break switch | LBS
303 | System | system | SYS | Elektrische Anlage | electrical system | EL | Leistungsschalter | circuit breaker | CIB
304 | System | system | SYS | Elektrische Anlage | electrical system | EL | Kuppelschalter | coupling switch | COS
305 | System | system | SYS | Elektrische Anlage | electrical system | EL | Netzanalysegerät | network analyser | NA
306 | System | system | SYS | Beleuchtung | lighting | LI | Sicherheit | safety | SAF
307 | System | system | SYS | Ventil | valve | VAL | Brandschutz | fire safety | FIRE
308 | System | system | SYS | Verdampfer | evaporator | EVAP | Direktverdampfer | direct evaporator | DIR
309 | Medium 2. Spezifizierung | medium 2nd specification | MED2 | Verdampfer | evaporator | EVAP | Direktverdampfer | direct evaporator | DIR
310 | System | system | SYS | Erhitzer (allgemein) | heater (common) | H.CM | Elektroerhitzer | electrical heater | EL
311 | System | system | SYS | Nacherhitzer | reheater | H.RE | Elektronacherhitzer | electric reheater | EL
312 | System | system | SYS | Vorerhitzer | preheater | H.PR | Elektrovorerhitzer | electrical preheater | EL
313 | System | system | SYS | Anlage | equipment | EQ | Rauchabzug | smoke extraction | SM.ETA
314 | System | system | SYS | Klappe | damper | DAMP | Rauchabzug | smoke extraction | SM.ETA
315 | System | system | SYS | Ventilator | fan | FAN | Rauchabzug | smoke extraction | SM.ETA
316 | Medium | medium | MED | Ventilator | fan | FAN | Rauchabzug | smoke extraction | SM.ETA
317 | System | system | SYS | Sensor | sensor | SEN | Gasmenge | gas quantity | GAS
318 | System | system | SYS | Ventil | valve | VAL | Antrieb | drive | DRI
319 | System | system | SYS | Sensor | sensor | SEN | Leck | leakage | LEA
320 | System | system | SYS | Klappe | damper | DAMP | motorisch | motorised | MO
321 | System | system | SYS | Ventil | valve | VAL | motorisch | motorised | MO
322 | System | system | SYS | Fenster | window | WIN | Nachström | vent | VE
323 | System | system | SYS | Klappe | damper | DAMP | Nachström | vent | VE
324 | System | system | SYS | Ventilator | fan | FAN | Nachström | vent | VE
325 | Medium | medium | MED | Ventilator | fan | FAN | Nachström | vent | VE
326 | System | system | SYS | Tür | door | DOR | Nachström | vent | VE
327 | System | system | SYS | Anlage | equipment | EQ | Rauchdruck | smoke pressure | SM.P
328 | System | system | SYS | Klappe | damper | DAMP | Rauchschutz | smoke protection | SM.PT
329 | System | system | SYS | Raumautomation | room automation | RA | Systemverteiler | system distributor | SD
330 | Steuerungsgerät | control device | CD | Raumautomation | room automation | RA | Systemverteiler | system distributor | SD
331 | System | system | SYS | Raumautomation | room automation | RA | Raumbediengerät | room control unit | RCU
332 | Steuerungsgerät | control device | CD | Raumautomation | room automation | RA | Raumbediengerät | room control unit | RCU
333 | System | system | SYS | Sensor | sensor | SEN | Sonneneinstrahlung | solar radiation | SOL.RADI
334 | System | system | SYS | Wächter | monitor | MON | Strömung | flux | FLU
335 | Steuerungsgerät | control device | CD | Wächter | monitor | MON | Strömung | flux | FLU
336 | System | system | SYS | Raumlufttechnische Anlage | air handling unit | AHU | Teilklimaanlage | partial air-conditioning system | PART
337 | System | system | SYS | Raumlufttechnische Anlage | air handling unit | AHU | Türluftschleieranlage | air curtain system | CURT
338 | System | system | SYS | Volumenstromregler | volume flow controller | CTRL.VF | variabel | variable | VR
339 | Steuerungsgerät | control device | CD | Volumenstromregler | volume flow controller | CTRL.VF | variabel | variable | VR
340 | System | system | SYS | Erhitzer (allgemein) | heater (common) | H.CM | Wassererhitzer | water heater | WS
341 | System | system | SYS | Wächter | monitor | MON | Wassermangel | low-water | LW
342 | Steuerungsgerät | control device | CD | Wächter | monitor | MON | Wassermangel | low-water | LW
343 | System | system | SYS | Nacherhitzer | reheater | H.RE | Wassernacherhitzer | water reheater | WS
344 | System | system | SYS | Vorerhitzer | preheater | H.PR | Wasservorerhitzer | water preheater | WS
345 | System | system | SYS | Sensor | sensor | SEN | Wassermenge | water quantity | WS
346 | System | system | SYS | Erhitzer (allgemein) | heater (common) | H.CM | Elektrolufterhitzer | electrical air heater | AIR.EL
347 | System | system | SYS | Erhitzer (allgemein) | heater (common) | H.CM | Wasserlufterhitzer | water air heater | AIR.WS
348 | System | system | SYS | Sensor | sensor | SEN | Windstärke | wind force | WIND.FOR
349 | Signaltyp | signal type | ST | Messwert | measured value | MEA | Windstärke | wind force | WIND.FOR
350 | System | system | SYS | Sensor | sensor | SEN | Totale flüchtige organische Verbindungen | total volatile organic compounds | TVOC
351 | System | system | SYS | Anlage | equipment | EQ | Außenanlage | outdoor facility | ODF
352 | System | system | SYS | Anlage | equipment | EQ | Küchentechnische Anlage | kitchen technology system | KIT
353 | System | system | SYS | Begrenzer | limiter | LIM | Sicherheitstemperatur | safety temperature | SAF.T
354 | System | system | SYS | Wächter | monitor | MON | Sicherheitstemperatur | safety temperature | SAF.T
355 | Steuerungsgerät | control device | CD | Wächter | monitor | MON | Sicherheitstemperatur | safety temperature | SAF.T
356 | System | system | SYS | Wächter | monitor | MON | Frostschutz | frost protection | FROS
357 | Steuerungsgerät | control device | CD | Wächter | monitor | MON | Frostschutz | frost protection | FROS
358 | System | system | SYS | Wächter | monitor | MON | Taupunkt | dew point | DEW
359 | Steuerungsgerät | control device | CD | Wächter | monitor | MON | Taupunkt | dew point | DEW
360 | System | system | SYS | Schalter | switch | SWI | Anlagenschalter | equipment switch | SWI.EQ
361 | Signaltyp | signal type | ST | Objekt | object | O | Event-Enrollment-Objekt | event enrollment object | EE
362 | Signaltyp | signal type | ST | Objekt | object | O | Calendar-Objekt | calendar object | CAL
363 | Signaltyp | signal type | ST | Objekt | object | O | Command-Objekt | command object | COM
364 | Signaltyp | signal type | ST | Objekt | object | O | Group-Objekt | group object | GR
365 | Signaltyp | signal type | ST | Objekt | object | O | Loop-Objekt | loop object | LOO
366 | Signaltyp | signal type | ST | Objekt | object | O | Notification-Class-Objekt | notification class object | NC
367 | Signaltyp | signal type | ST | Objekt | object | O | Trend-Log-Multiple-Objekt | trend log multiple object | TLM
368 | Signaltyp | signal type | ST | Objekt | object | O | Trend-Log-Objekt | trend log object | TL
369 | Signaltyp | signal type | ST | Stellbefehl | positioning command | COM.POS | Totale flüchtige organische Verbindungen | total volatile organic compounds | TVOC
370 | Signaltyp | signal type | ST | Messwert | measured value | MEA | Wassermenge | water quantity | WS
371 | Signaltyp | signal type | ST | Stellbefehl | positioning command | COM.POS | Sonneneinstrahlung | solar radiation | SOL.RADI
372 | Signaltyp | signal type | ST | PID Regler | PID control | PID | PID-Regler (P-Anteil) | PID controller (P component) | PC
373 | Signaltyp | signal type | ST | PID Regler | PID control | PID | PID-Regler (I-Anteil) | PID controller (I component) | IC
374 | Signaltyp | signal type | ST | PID Regler | PID control | PID | PID-Regler (D-Anteil) | PID controller (D component) | DCO
375 | Signaltyp | signal type | ST | Störung | malfunction | MALF | Einschaltfehler | switch-on error | SWI.ERR
376 | Signaltyp 2. Spezifizierung | signal type 2nd specification | ST2 | Störung | malfunction | MALF | Einschaltfehler | switch-on error | SWI.ERR
377 | Signaltyp | signal type | ST | Betriebsmeldung | status message | STAT | Gefahrmeldung | danger alarm | ALA.DAN
378 | Signaltyp | signal type | ST | Betriebsmeldung | status message | STAT | Betriebsbereit | ready for operation | OPR.RDY
379 | Signaltyp | signal type | ST | Betriebsmeldung | status message | STAT | LVB-Handmeldung | local priority and operating units manual message | LPO
380 | Signaltyp | signal type | ST | Störung | malfunction | MALF | Laufzeitfehler | runtime error | RUN.ERR
381 | Signaltyp 2. Spezifizierung | signal type 2nd specification | ST2 | Störung | malfunction | MALF | Laufzeitfehler | runtime error | RUN.ERR
382 | Signaltyp | signal type | ST | Störung | malfunction | MALF | Rückmeldefehler | feedback error | FB.ERR
383 | Signaltyp 2. Spezifizierung | signal type 2nd specification | ST2 | Störung | malfunction | MALF | Rückmeldefehler | feedback error | FB.ERR
384 | System | system | SYS | Gebäudeautomation | building automation | BA | Sollwertversteller | setpoint adjuster | SP.ADJ
385 | Steuerungsgerät | control device | CD | Gebäudeautomation | building automation | BA | Sollwertversteller | setpoint adjuster | SP.ADJ
386 | System | system | SYS | Gebäudeautomation | building automation | BA | Sollwertverstellung, mechanisch | setpoint adjustment, mechanical | SP.MEC
387 | Steuerungsgerät | control device | CD | Gebäudeautomation | building automation | BA | Sollwertverstellung, mechanisch | setpoint adjustment, mechanical | SP.MEC
388 | Signaltyp | signal type | ST | PID Regler | PID control | PID | Nachstellzeit | reset time | Ti
389 | Signaltyp | signal type | ST | Anlagensignal | equipment signal | EQ | Heizkennlinie Exponent | heating characteristic curve exponent | HCC.EXP
390 | Signaltyp | signal type | ST | Anlagensignal | equipment signal | EQ | Heizkennlinie Parallelverschiebung | heating characteristic curve parallel shift | HCC.PSHI
391 | Signaltyp | signal type | ST | Anlagensignal | equipment signal | EQ | Heizkennlinie Steilheit | heating characteristic curve steepness | HCC.STPN
392 | Signaltyp | signal type | ST | Anlagensignal | equipment signal | EQ | Nachtabsenkung | night reduction | NIG.REDU
393 | Signaltyp | signal type | ST | Anlagensignal | equipment signal | EQ | Hysterese | hysteresis | HYS
394 | Signaltyp | signal type | ST | Anlagensignal | equipment signal | EQ | Nachlaufzeit | follow-up time | TIM.FU
395 | Signaltyp | signal type | ST | Anlagensignal | equipment signal | EQ | Totzone | dead zone | DZ
396 | Signaltyp | signal type | ST | Anlagensignal | equipment signal | EQ | Wirkungsgrad | efficiency | EF
397 | System | system | SYS | Wächter | monitor | MON | Kondensation | condensation | COND
398 | Steuerungsgerät | control device | CD | Wächter | monitor | MON | Kondensation | condensation | COND
399 | System | system | SYS | Wächter | monitor | MON | Druck | pressure | P
400 | Steuerungsgerät | control device | CD | Wächter | monitor | MON | Druck | pressure | P
401 | System | system | SYS | Schlechtpunktfühler | index circuit sensor | INDC | Druckdifferenz | pressure difference | P.DIF
402 | System | system | SYS | Schlechtpunktfühler | index circuit sensor | INDC | Temperatur | temperature | T
403 | System | system | SYS | Begrenzer | limiter | LIM | Druck | pressure | P
404 | System | system | SYS | Sensor | sensor | SEN | Lichtfarbe | light colour | LI.COLO
405 | Signaltyp | signal type | ST | Messwert | measured value | MEA | Lichtfarbe | light colour | LI.COLO
406 | Signaltyp | signal type | ST | Stellbefehl | positioning command | COM.POS | Lichtfarbe | light colour | LI.COLO
407 | Signaltyp | signal type | ST | Stellbefehl | positioning command | COM.POS | Lichtintensität rot | red light intensity | LI.RED
408 | Signaltyp | signal type | ST | Messwert | measured value | MEA | Lichtintensität rot | red light intensity | LI.RED
409 | Signaltyp | signal type | ST | Stellbefehl | positioning command | COM.POS | Lichtintensität grün | green light intensity | LI.GRE
410 | Signaltyp | signal type | ST | Messwert | measured value | MEA | Lichtintensität grün | green light intensity | LI.GRE
411 | Signaltyp | signal type | ST | Stellbefehl | positioning command | COM.POS | Lichtintensität blau | blue light intensity | LI.BLU
412 | Signaltyp | signal type | ST | Messwert | measured value | MEA | Lichtintensität blau | blue light intensity | LI.BLU
413 | Signaltyp | signal type | ST | Stellbefehl | positioning command | COM.POS | Winkelposition | angle position | POS.AN
414 | Signaltyp | signal type | ST | Messwert | measured value | MEA | Winkelposition | angle position | POS.AN
415 | Signaltyp | signal type | ST | Stellbefehl | positioning command | COM.POS | Verschattungsposition | shading position | POS.SHA
416 | Signaltyp | signal type | ST | Messwert | measured value | MEA | Verschattungsposition | shading position | POS.SHA
417 | Signaltyp | signal type | ST | Messwert | measured value | MEA | Gradtagszahl | degree day number | DDN
418 | Signaltyp | signal type | ST | Messwert | measured value | MEA | Fahrbefehl | movement command | COM.MOV
419 | Signaltyp | signal type | ST | Stellbefehl | positioning command | COM.POS | Fahrbefehl | movement command | COM.MOV
420 | System | system | SYS | Sensor | sensor | SEN | Dampfmenge | steam quantity | STE
421 | System | system | SYS | Sonnenschutz | sunlight protection | SUN | Verdunklung | blackout | BLA
422 | System | system | SYS | Sonnenschutz | sunlight protection | SUN | Rollläden | roller shutters | ROL
423 | System | system | SYS | Sonnenschutz | sunlight protection | SUN | Markise | awning | AWN
424 | System | system | SYS | Sonnenschutz | sunlight protection | SUN | Jalousie | blind | BLI
425 | System | system | SYS | Gebäudeautomation | building automation | BA | Automationsstation | automation station equipment | ASE
426 | Steuerungsgerät | control device | CD | Gebäudeautomation | building automation | BA | Automationsstation | automation station equipment | ASE
427 | System | system | SYS | Gebäudeautomation | building automation | BA | Bus-Linien-Koppler | bus line coupler | BLC
428 | Steuerungsgerät | control device | CD | Gebäudeautomation | building automation | BA | Bus-Linien-Koppler | bus line coupler | BLC
429 | System | system | SYS | Gebäudeautomation | building automation | BA | Datenschnittstelleneinheit | data interface unit | DIU
430 | Steuerungsgerät | control device | CD | Gebäudeautomation | building automation | BA | Datenschnittstelleneinheit | data interface unit | DIU
431 | System | system | SYS | Gebäudeautomation | building automation | BA | Management- und Bedieneinrichtung | management and operating equipment | MOS
432 | Steuerungsgerät | control device | CD | Gebäudeautomation | building automation | BA | Management- und Bedieneinrichtung | management and operating equipment | MOS
433 | System | system | SYS | Sensor | sensor | SEN | Windgeschwindigkeit | wind speed | WIND.SPE
434 | System | system | SYS | Sensor | sensor | SEN | Windrichtung | wind direction | WIND.DRC
435 | System | system | SYS | Sensor | sensor | SEN | Geschwindigkeit | velocity | VC
436 | System | system | SYS | Sensor | sensor | SEN | Elektrische Blindleistung | electrical reactive power | POW.REA
437 | System | system | SYS | Sensor | sensor | SEN | Elektrische Scheinleistung | apparent electrical power | POW.AP
438 | System | system | SYS | Sensor | sensor | SEN | Elektrische Spannung | electric voltage | V
439 | System | system | SYS | Sensor | sensor | SEN | Elektrischer Kontakt | electrical contact | COTC.EL
440 | System | system | SYS | Sensor | sensor | SEN | Schließgrad | degree of closure | DEG.CLOS
441 | System | system | SYS | Sensor | sensor | SEN | Öffnungsgrad | degree of opening | DEG.OP
442 | Signaltyp | signal type | ST | Stellbefehl | positioning command | COM.POS | Schließgrad | degree of closure | DEG.CLOS
443 | Signaltyp | signal type | ST | Stellbefehl | positioning command | COM.POS | Öffnungsgrad | degree of opening | DEG.OP
444 | Raum | room | R | Wohnen und Aufenthalt | living and staying | LIV.STAY | Wohnraum | living space | LIV
445 | Raum | room | R | Wohnen und Aufenthalt | living and staying | LIV.STAY | Gemeinschaftsraum | common room | COMN
446 | Raum | room | R | Wohnen und Aufenthalt | living and staying | LIV.STAY | Pausenraum | break room | BREAK
447 | Raum | room | R | Wohnen und Aufenthalt | living and staying | LIV.STAY | Warteraum | waiting room | WAIT
448 | Raum | room | R | Wohnen und Aufenthalt | living and staying | LIV.STAY | Speiseraum | dining room | DINI
449 | Raum | room | R | Wohnen und Aufenthalt | living and staying | LIV.STAY | Haftraum | detention area | DETE
450 | Raum | room | R | Wohnen und Aufenthalt | living and staying | LIV.STAY | Schlafraum | dorm | DORM
451 | Raum | room | R | Wohnen und Aufenthalt | living and staying | LIV.STAY | Wohndiele | living hall | LIV.HALL
452 | Raum | room | R | Wohnen und Aufenthalt | living and staying | LIV.STAY | Wohnküche | eat-in kitchen | EATIN
453 | Raum | room | R | Wohnen und Aufenthalt | living and staying | LIV.STAY | Wohnbalkon | living balcony | LIV.BALC
454 | Raum | room | R | Wohnen und Aufenthalt | living and staying | LIV.STAY | Wohnloggia | living loggia | LIV.LOGG
455 | Raum | room | R | Wohnen und Aufenthalt | living and staying | LIV.STAY | Wohnveranda | living veranda | LIV.VERA
456 | Raum | room | R | Wohnen und Aufenthalt | living and staying | LIV.STAY | Terasse | terrace | TERR
457 | Raum | room | R | Wohnen und Aufenthalt | living and staying | LIV.STAY | Tagesraum | day room | DAYR
458 | Raum | room | R | Wohnen und Aufenthalt | living and staying | LIV.STAY | Aufenthaltsraum | lounge | LOUN
459 | Raum | room | R | Wohnen und Aufenthalt | living and staying | LIV.STAY | Clubraum | clubroom | CLUB
460 | Raum | room | R | Wohnen und Aufenthalt | living and staying | LIV.STAY | Bereitschaftsraum | standby room | STB
461 | Raum | room | R | Wohnen und Aufenthalt | living and staying | LIV.STAY | Wandelhalle | foyer | FOY
462 | Raum | room | R | Wohnen und Aufenthalt | living and staying | LIV.STAY | Pausenhalle | break hall | BREAK.HALL
463 | Raum | room | R | Wohnen und Aufenthalt | living and staying | LIV.STAY | Pausenfläche | break area | BREAKA
464 | Raum | room | R | Wohnen und Aufenthalt | living and staying | LIV.STAY | Ruheraum | relaxation room | RELAX
465 | Raum | room | R | Wohnen und Aufenthalt | living and staying | LIV.STAY | Kantine | canteen | CANTE
466 | Raum | room | R | Wohnen und Aufenthalt | living and staying | LIV.STAY | Cafeteria | cafeteria | CAFE
467 | Raum | room | R | Wohnen und Aufenthalt | living and staying | LIV.STAY | Tanzcafé | dance café | DANC
468 | Raum | room | R | Wohnen und Aufenthalt | living and staying | LIV.STAY | Beherbergungsraum | lodging room | LODG
469 | Raum | room | R | Wohnen und Aufenthalt | living and staying | LIV.STAY | Teeküche | kitchenette | KITCT
470 | Raum | room | R | Büroarbeit | office work | OFFI | Büroraum | office | OFFI
471 | Raum | room | R | Büroarbeit | office work | OFFI | Grossraumbüro | open-plan office | OFFI.OP
472 | Raum | room | R | Büroarbeit | office work | OFFI | Besprechungsraum | meeting room | MEET
473 | Raum | room | R | Büroarbeit | office work | OFFI | Konstruktionsraum | construction room | CNST
474 | Raum | room | R | Büroarbeit | office work | OFFI | Schalterraum | counter room | CN
475 | Raum | room | R | Büroarbeit | office work | OFFI | Bedienungsraum | operator room | OPE
476 | Raum | room | R | Büroarbeit | office work | OFFI | Aufsichtsraum | supervisory room | SUPERV
477 | Raum | room | R | Büroarbeit | office work | OFFI | Bürotechnikraum | office technology room | TEC.OFFI
478 | Raum | room | R | Büroarbeit | office work | OFFI | Sonstige Bürofläche | other office space | OFFI.OTH
479 | Raum | room | R | Büroarbeit | office work | OFFI | Dienstraum | duty room | DUTY
480 | Raum | room | R | Büroarbeit | office work | OFFI | Pausenzone | break zone | BREAKZ
481 | Raum | room | R | Büroarbeit | office work | OFFI | Besprechungszone | meeting zone | Z.MEET
482 | Raum | room | R | Büroarbeit | office work | OFFI | Verkehrsweg | traffic route | ROUT.TRAF
483 | Raum | room | R | Büroarbeit | office work | OFFI | Prüfungsraum | examination room | EXAM
484 | Raum | room | R | Büroarbeit | office work | OFFI | Elternsprechzimmer | parent-teacher room | PARE.TEAC
485 | Raum | room | R | Büroarbeit | office work | OFFI | Zeichenraum | drawing room | DRAW
486 | Raum | room | R | Büroarbeit | office work | OFFI | Kassenraum | cash room | CASH
487 | Raum | room | R | Büroarbeit | office work | OFFI | Schaltraum | control room | CTRL
488 | Raum | room | R | Büroarbeit | office work | OFFI | Schaltwarte | switch room | SWI
489 | Raum | room | R | Büroarbeit | office work | OFFI | Regieraum | director's room | DIRE
490 | Raum | room | R | Büroarbeit | office work | OFFI | Vorführkabine | demonstration cabin | DEMO
491 | Raum | room | R | Büroarbeit | office work | OFFI | Leitstelle Pförtnerraum | control centre gatekeeper's room | CTRL.GTK
492 | Raum | room | R | Büroarbeit | office work | OFFI | Wachraum | guard room | GUARD
493 | Raum | room | R | Büroarbeit | office work | OFFI | Haftaufsichtsraum | detention control room | DETE.CTRL
494 | Raum | room | R | Büroarbeit | office work | OFFI | Photolabor-Raum | photolab room | PHOTO
495 | Raum | room | R | Büroarbeit | office work | OFFI | Vervielfältigungsraum | reproduction room | REPR
496 | Raum | room | R | Büroarbeit | office work | OFFI | Raum für EDV-Anlagen | room for IT equipment | IT.EQ
497 | Raum | room | R | Büroarbeit | office work | OFFI | Bürogeräteraum | office equipment room | OFFI.EQ
498 | Raum | room | R | Produktion, Hand- und Maschinenarbeit, Experimente | production, manual and machine work, experiments | PMME | Werkhalle | work hall | HALL.WRK
499 | Raum | room | R | Produktion, Hand- und Maschinenarbeit, Experimente | production, manual and machine work, experiments | PMME | Werkstätte | repair shop | REP
500 | Raum | room | R | Produktion, Hand- und Maschinenarbeit, Experimente | production, manual and machine work, experiments | PMME | Technologisches Labor | technological laboratory | LAB.TEC
501 | Raum | room | R | Produktion, Hand- und Maschinenarbeit, Experimente | production, manual and machine work, experiments | PMME | Werkhalle für Produktion und Instandsetzung | workshop for production and repairs | WRKS.PRRE
502 | Raum | room | R | Produktion, Hand- und Maschinenarbeit, Experimente | production, manual and machine work, experiments | PMME | Versuchshalle | test hall | HALL.TST
503 | Raum | room | R | Produktion, Hand- und Maschinenarbeit, Experimente | production, manual and machine work, experiments | PMME | Prüfhalle | inspection hall | INS
504 | Raum | room | R | Produktion, Hand- und Maschinenarbeit, Experimente | production, manual and machine work, experiments | PMME | Schwerlabor Werkstatt | heavy laboratory workshop | WRKS.HEAV
505 | Raum | room | R | Produktion, Hand- und Maschinenarbeit, Experimente | production, manual and machine work, experiments | PMME | Prüfstand | test bench | BENC.TST
506 | Raum | room | R | Produktion, Hand- und Maschinenarbeit, Experimente | production, manual and machine work, experiments | PMME | Prothetische Werkstatt | prosthetic workshop | WRKS.PROST
507 | Raum | room | R | Produktion, Hand- und Maschinenarbeit, Experimente | production, manual and machine work, experiments | PMME | Wartungsstation | maintenance station | MNTS
508 | Raum | room | R | Produktion, Hand- und Maschinenarbeit, Experimente | production, manual and machine work, experiments | PMME | Materialprüflabor | materials testing laboratory | LAB.MATT
509 | Raum | room | R | Produktion, Hand- und Maschinenarbeit, Experimente | production, manual and machine work, experiments | PMME | Materialbearbeitungslabor | materials processing laboratory | LAB.MATP
510 | Raum | room | R | Produktion, Hand- und Maschinenarbeit, Experimente | production, manual and machine work, experiments | PMME | Labor für mechanische Verfahrenstechnik | laboratory for mechanical process engineering | LAB.MPE
511 | Raum | room | R | Produktion, Hand- und Maschinenarbeit, Experimente | production, manual and machine work, experiments | PMME | Maschinenlabor | machine laboratory | LAB.MACH
512 | Raum | room | R | Produktion, Hand- und Maschinenarbeit, Experimente | production, manual and machine work, experiments | PMME | Licht- und schalttechnischer Versuchsraum | lighting and switching test room | TST.LI
513 | Raum | room | R | Produktion, Hand- und Maschinenarbeit, Experimente | production, manual and machine work, experiments | PMME | Strömungstechnikraum | fluid dynamics room | FLU.DYN
514 | Raum | room | R | Produktion, Hand- und Maschinenarbeit, Experimente | production, manual and machine work, experiments | PMME | Hochdruck- und Unterdrucklaborraum | high-pressure and vacuum laboratory room | LAB.HPV
515 | Raum | room | R | Produktion, Hand- und Maschinenarbeit, Experimente | production, manual and machine work, experiments | PMME | Physikalisches Labor | physical laboratory | LAB.PHYS
516 | Raum | room | R | Produktion, Hand- und Maschinenarbeit, Experimente | production, manual and machine work, experiments | PMME | Physikalischtechnisches Labor | physical-technical laboratory | LAB.PHYST
517 | Raum | room | R | Produktion, Hand- und Maschinenarbeit, Experimente | production, manual and machine work, experiments | PMME | Elektrotechnisches Labor | electrotechnical laboratory | LAB.ELT
518 | Raum | room | R | Produktion, Hand- und Maschinenarbeit, Experimente | production, manual and machine work, experiments | PMME | Chemisches Labor | chemical laboratory | LAB.CHEM
519 | Raum | room | R | Produktion, Hand- und Maschinenarbeit, Experimente | production, manual and machine work, experiments | PMME | Bakteriologisches Labor | bacteriological laboratory | LAB.BACT
520 | Raum | room | R | Produktion, Hand- und Maschinenarbeit, Experimente | production, manual and machine work, experiments | PMME | Morphologisches Labor | morphological laboratory | LAB.MORP
521 | Raum | room | R | Produktion, Hand- und Maschinenarbeit, Experimente | production, manual and machine work, experiments | PMME | Elektronisches Labor | electronic laboratory | LAB.EL
522 | Raum | room | R | Produktion, Hand- und Maschinenarbeit, Experimente | production, manual and machine work, experiments | PMME | Geodätischer und astronomischer Mess- und Beobachtungsraum | geodetic and astronomical measuring and observation space | MEA.GEAS
523 | Raum | room | R | Produktion, Hand- und Maschinenarbeit, Experimente | production, manual and machine work, experiments | PMME | Optisches Sonderlabor | special optical laboratory | LAB.OPT
524 | Raum | room | R | Produktion, Hand- und Maschinenarbeit, Experimente | production, manual and machine work, experiments | PMME | Messgeräteraum | measuring instruments room | MEA.INSTR
525 | Raum | room | R | Produktion, Hand- und Maschinenarbeit, Experimente | production, manual and machine work, experiments | PMME | Wägeraum | weighing chamber | WEIG
526 | Raum | room | R | Produktion, Hand- und Maschinenarbeit, Experimente | production, manual and machine work, experiments | PMME | Labor für Elektronenmikroskopie | laboratory for electron microscopy | LAB.ELM
527 | Raum | room | R | Produktion, Hand- und Maschinenarbeit, Experimente | production, manual and machine work, experiments | PMME | Labor für analytische und präparative Chemie | laboratory for analytical and preparative chemistry | LAB.APC
528 | Raum | room | R | Produktion, Hand- und Maschinenarbeit, Experimente | production, manual and machine work, experiments | PMME | Labor für chemische und pharmazeutische Verfahrenstechnik | laboratory for chemical and pharmaceutical process engineering | LAB.CPP
529 | Raum | room | R | Produktion, Hand- und Maschinenarbeit, Experimente | production, manual and machine work, experiments | PMME | Biochemisches, physiologisches Labor | biochemical, physiological laboratory | LAB.BCP
530 | Raum | room | R | Produktion, Hand- und Maschinenarbeit, Experimente | production, manual and machine work, experiments | PMME | Massen-, Röntgen-Spektroskopie | mass spectroscopy, X-ray spectroscopy | MXS
531 | Raum | room | R | Produktion, Hand- und Maschinenarbeit, Experimente | production, manual and machine work, experiments | PMME | Beschleuniger- und Reaktorraum | accelerator and reactor room | ACCR
532 | Raum | room | R | Produktion, Hand- und Maschinenarbeit, Experimente | production, manual and machine work, experiments | PMME | Labor für biologische und medizinische Morphologie | laboratory for biological and medical morphology | LAB.BIMEM
533 | Raum | room | R | Produktion, Hand- und Maschinenarbeit, Experimente | production, manual and machine work, experiments | PMME | Tierversuchslabor | animal testing laboratory | ANIMT
534 | Raum | room | R | Produktion, Hand- und Maschinenarbeit, Experimente | production, manual and machine work, experiments | PMME | Isotopenlabor mit Dekontamination | isotope laboratory with decontamination | LAB.ISOT
535 | Raum | room | R | Produktion, Hand- und Maschinenarbeit, Experimente | production, manual and machine work, experiments | PMME | Chromatographieraum | chromatography room | CHRO
536 | Raum | room | R | Produktion, Hand- und Maschinenarbeit, Experimente | production, manual and machine work, experiments | PMME | Brut- und Nährbodenraum | brood and culture medium room | BROC
537 | Raum | room | R | Produktion, Hand- und Maschinenarbeit, Experimente | production, manual and machine work, experiments | PMME | Raum für Tierhaltung | room for keeping animals | ANIMK
538 | Raum | room | R | Produktion, Hand- und Maschinenarbeit, Experimente | production, manual and machine work, experiments | PMME | Raum für Pflanzenzucht | room for plant breeding | PLAN.BRE
539 | Raum | room | R | Produktion, Hand- und Maschinenarbeit, Experimente | production, manual and machine work, experiments | PMME | Gewerbliche Küche | commercial kitchen | KIT.COMC
540 | Raum | room | R | Produktion, Hand- und Maschinenarbeit, Experimente | production, manual and machine work, experiments | PMME | Sonderarbeitsraum | special workspace | WRKS.SPEC
541 | Raum | room | R | Produktion, Hand- und Maschinenarbeit, Experimente | production, manual and machine work, experiments | PMME | Stallraum für Nutz-, Versuchs- und kranke Tiere | stable room for livestock, experimental and sick animals | STABL.LESA
542 | Raum | room | R | Produktion, Hand- und Maschinenarbeit, Experimente | production, manual and machine work, experiments | PMME | Milch-, Melkräume, - Tierpflege-, Tierwägeraum | milking and milking room, - animal care room, animal weighing room | MILK.WEIG
543 | Raum | room | R | Produktion, Hand- und Maschinenarbeit, Experimente | production, manual and machine work, experiments | PMME | Schaukäfige, Aquarien, Terrarien | show cages, aquariums, terrariums | SHAQTE
544 | Raum | room | R | Produktion, Hand- und Maschinenarbeit, Experimente | production, manual and machine work, experiments | PMME | Futteraufbereitung | feed preparation | FEED.PREP
545 | Raum | room | R | Produktion, Hand- und Maschinenarbeit, Experimente | production, manual and machine work, experiments | PMME | Gewächshausraum | greenhouse room | GRE
546 | Raum | room | R | Produktion, Hand- und Maschinenarbeit, Experimente | production, manual and machine work, experiments | PMME | Pilzkulturen | mushroom cultures | MUSH
547 | Raum | room | R | Produktion, Hand- und Maschinenarbeit, Experimente | production, manual and machine work, experiments | PMME | Kochküche | boiling kitchen | KIT.BOI
548 | Raum | room | R | Produktion, Hand- und Maschinenarbeit, Experimente | production, manual and machine work, experiments | PMME | Verteiler-, Teeküche | distributor kitchen, tea kitchen | KIT.TEA
549 | Raum | room | R | Produktion, Hand- und Maschinenarbeit, Experimente | production, manual and machine work, experiments | PMME | Vorbereitungsraum | preparation room | PREP
550 | Raum | room | R | Produktion, Hand- und Maschinenarbeit, Experimente | production, manual and machine work, experiments | PMME | Speiseausgabe | food dispenser | FOOD.DISP
551 | Raum | room | R | Produktion, Hand- und Maschinenarbeit, Experimente | production, manual and machine work, experiments | PMME | Geschirr-Rückgabe | dishes return | DISH.RET
552 | Raum | room | R | Produktion, Hand- und Maschinenarbeit, Experimente | production, manual and machine work, experiments | PMME | Geschirrspülraum | dishwasher room | DISHW
553 | Raum | room | R | Produktion, Hand- und Maschinenarbeit, Experimente | production, manual and machine work, experiments | PMME | Hauswirtschafts- und Hausarbeitsraum | housekeeping and domestic work room | HKDW
554 | Raum | room | R | Produktion, Hand- und Maschinenarbeit, Experimente | production, manual and machine work, experiments | PMME | Raum für Wäschepflege | room for laundry care | LAUNDC
555 | Raum | room | R | Produktion, Hand- und Maschinenarbeit, Experimente | production, manual and machine work, experiments | PMME | Waschküche | laundry | LAU
556 | Raum | room | R | Produktion, Hand- und Maschinenarbeit, Experimente | production, manual and machine work, experiments | PMME | Spül-, Desinfektions- und Sterilisationsraum | rinsing, disinfection and sterilisation room | RDS
557 | Raum | room | R | Produktion, Hand- und Maschinenarbeit, Experimente | production, manual and machine work, experiments | PMME | Bettenaufbereitungsraum | bed preparation room | BED.PREP
558 | Raum | room | R | Produktion, Hand- und Maschinenarbeit, Experimente | production, manual and machine work, experiments | PMME | Pflegearbeitsraum | nursing workroom | NURS
559 | Raum | room | R | Produktion, Hand- und Maschinenarbeit, Experimente | production, manual and machine work, experiments | PMME | Laborspülraum | laboratory washroom | LAB.WASH
560 | Raum | room | R | Lagern, Verteilen, Verkaufen | storage, distribution, sale | STOR.SALE | Lager- und Vorratsraum | storage and stores room | STOR
561 | Raum | room | R | Lagern, Verteilen, Verkaufen | storage, distribution, sale | STOR.SALE | Lösungsmittellager | solvent stores | STOR.SOLV
562 | Raum | room | R | Lagern, Verteilen, Verkaufen | storage, distribution, sale | STOR.SALE | Sprengstofflager | explosives storage | STOR.EXPL
563 | Raum | room | R | Lagern, Verteilen, Verkaufen | storage, distribution, sale | STOR.SALE | Isotopenlager | isotope storage | STOR.ISOT
564 | Raum | room | R | Lagern, Verteilen, Verkaufen | storage, distribution, sale | STOR.SALE | Tresorraum | vault | VAUL
565 | Raum | room | R | Lagern, Verteilen, Verkaufen | storage, distribution, sale | STOR.SALE | Scheune | barn | BARN
566 | Raum | room | R | Lagern, Verteilen, Verkaufen | storage, distribution, sale | STOR.SALE | Silo | silo | SILO
567 | Raum | room | R | Lagern, Verteilen, Verkaufen | storage, distribution, sale | STOR.SALE | Archiv | archive | ARCH
568 | Raum | room | R | Lagern, Verteilen, Verkaufen | storage, distribution, sale | STOR.SALE | Registratur | filing | FILI
569 | Raum | room | R | Lagern, Verteilen, Verkaufen | storage, distribution, sale | STOR.SALE | Lehrmittelraum | teaching materials room | MAT.TEAC
570 | Raum | room | R | Lagern, Verteilen, Verkaufen | storage, distribution, sale | STOR.SALE | Buchmagazin | book magazine | BOOK.MAGZ
571 | Raum | room | R | Lagern, Verteilen, Verkaufen | storage, distribution, sale | STOR.SALE | Kühlraum | cold store | STOR.C
572 | Raum | room | R | Lagern, Verteilen, Verkaufen | storage, distribution, sale | STOR.SALE | Tiefkühlraum | deep-freeze room | DEF
573 | Raum | room | R | Lagern, Verteilen, Verkaufen | storage, distribution, sale | STOR.SALE | Gefrierraum | freezing room | FRE
574 | Raum | room | R | Lagern, Verteilen, Verkaufen | storage, distribution, sale | STOR.SALE | Annahme und Ausgaberaum | reception and output room | RECO
575 | Raum | room | R | Lagern, Verteilen, Verkaufen | storage, distribution, sale | STOR.SALE | Sortierraum | sorting room | SORT
576 | Raum | room | R | Lagern, Verteilen, Verkaufen | storage, distribution, sale | STOR.SALE | Verteilraum | distribution room | DISB
577 | Raum | room | R | Lagern, Verteilen, Verkaufen | storage, distribution, sale | STOR.SALE | Packraum | packing room | PACK
578 | Raum | room | R | Lagern, Verteilen, Verkaufen | storage, distribution, sale | STOR.SALE | Versandraum | mailroom | MAIL
579 | Raum | room | R | Lagern, Verteilen, Verkaufen | storage, distribution, sale | STOR.SALE | Ver- und Entsorgungsstützpunkte | supply and disposal bases | SDB
580 | Raum | room | R | Lagern, Verteilen, Verkaufen | storage, distribution, sale | STOR.SALE | Verkaufsraum | salesroom | SALE
581 | Raum | room | R | Lagern, Verteilen, Verkaufen | storage, distribution, sale | STOR.SALE | Geschäftsraum | business room | BUSI
582 | Raum | room | R | Lagern, Verteilen, Verkaufen | storage, distribution, sale | STOR.SALE | Ladenraum | store room | STORE
583 | Raum | room | R | Lagern, Verteilen, Verkaufen | storage, distribution, sale | STOR.SALE | Kiosk | kiosk | KIOSK
584 | Raum | room | R | Lagern, Verteilen, Verkaufen | storage, distribution, sale | STOR.SALE | Ausstellungsraum | showroom | SHOW
585 | Raum | room | R | Lagern, Verteilen, Verkaufen | storage, distribution, sale | STOR.SALE | Messeraum | exhibition room | EXHIB
586 | Raum | room | R | Lagern, Verteilen, Verkaufen | storage, distribution, sale | STOR.SALE | Musterraum | model room | MODL
587 | Raum | room | R | Lagern, Verteilen, Verkaufen | storage, distribution, sale | STOR.SALE | Sonstiger Lagerraum | other storage room | STOR.OTH
588 | Raum | room | R | Lagern, Verteilen, Verkaufen | storage, distribution, sale | STOR.SALE | Lagerhalle | warehouse facility | WARH
589 | Raum | room | R | Lagern, Verteilen, Verkaufen | storage, distribution, sale | STOR.SALE | Sammlungsraum | collection room | COL
590 | Raum | room | R | Bildung, Unterricht und Kultur | education, teaching and culture | EDU.TEAC | Unterrichtsraum mit festem Gestühl | classroom with fixed chairs | CLASS.WFC
591 | Raum | room | R | Bildung, Unterricht und Kultur | education, teaching and culture | EDU.TEAC | Hörsaal | lecture hall | LECT
592 | Raum | room | R | Bildung, Unterricht und Kultur | education, teaching and culture | EDU.TEAC | Experimentierhörsaal | experimental auditorium | AUD.EXPE
593 | Raum | room | R | Bildung, Unterricht und Kultur | education, teaching and culture | EDU.TEAC | Allgemeiner Unterrichts- und Übungsraum ohne festes Gestühl | general classroom and practice room without fixed chairs | CLASS.GNR
594 | Raum | room | R | Bildung, Unterricht und Kultur | education, teaching and culture | EDU.TEAC | Klassen- und Gruppenraum | class and group room | CLASS.GR
595 | Raum | room | R | Bildung, Unterricht und Kultur | education, teaching and culture | EDU.TEAC | Seminarraum | seminar room | SEM
596 | Raum | room | R | Bildung, Unterricht und Kultur | education, teaching and culture | EDU.TEAC | Studenten- und Schülerarbeitsraum | student and pupil workspace | STPU
597 | Raum | room | R | Bildung, Unterricht und Kultur | education, teaching and culture | EDU.TEAC | Besondere Unterrichts- und Übungsraum ohne festes Gestühl | special classroom and practice room without fixed chairs | CLASS.SPEC
598 | Raum | room | R | Bildung, Unterricht und Kultur | education, teaching and culture | EDU.TEAC | Werkraum | workroom | WRK
599 | Raum | room | R | Bildung, Unterricht und Kultur | education, teaching and culture | EDU.TEAC | Praktikumsraum | internship room | INTERN
600 | Raum | room | R | Bildung, Unterricht und Kultur | education, teaching and culture | EDU.TEAC | Sprachlabor | language laboratory | LANG
601 | Raum | room | R | Bildung, Unterricht und Kultur | education, teaching and culture | EDU.TEAC | Besondere Zeichensaal | special drawing room | DRAW.SPEC
602 | Raum | room | R | Bildung, Unterricht und Kultur | education, teaching and culture | EDU.TEAC | Raum für Grafik, Malerei, Bildhauerei | room for graphics, painting, sculpture | PAINT
603 | Raum | room | R | Bildung, Unterricht und Kultur | education, teaching and culture | EDU.TEAC | Raum und Übungszelle für Gesangs-, Sprach- und Instrumentalausbildung | room and practice cell for vocal, language and instrumental training | VOCA
604 | Raum | room | R | Bildung, Unterricht und Kultur | education, teaching and culture | EDU.TEAC | Raum für Hauswirtschaftsunterricht | room for home economics lessons | HEL
605 | Raum | room | R | Bildung, Unterricht und Kultur | education, teaching and culture | EDU.TEAC | Bibliotheksraum | library room | LIBR
606 | Raum | room | R | Bildung, Unterricht und Kultur | education, teaching and culture | EDU.TEAC | Leseraum | reading room | READ
607 | Raum | room | R | Bildung, Unterricht und Kultur | education, teaching and culture | EDU.TEAC | Katalograum | catalogue room | CATG
608 | Raum | room | R | Bildung, Unterricht und Kultur | education, teaching and culture | EDU.TEAC | Mediothek | media library | LIBR.MEDIA
609 | Raum | room | R | Bildung, Unterricht und Kultur | education, teaching and culture | EDU.TEAC | Freihandbücherei | open access library | LIBR.OPAC
610 | Raum | room | R | Bildung, Unterricht und Kultur | education, teaching and culture | EDU.TEAC | Sportraum | sports room | SPORT
611 | Raum | room | R | Bildung, Unterricht und Kultur | education, teaching and culture | EDU.TEAC | Sporthalle | sports hall | HALL.SPORT
612 | Raum | room | R | Bildung, Unterricht und Kultur | education, teaching and culture | EDU.TEAC | Schwimmhalle | indoor swimming pool | INDO.POOL
613 | Raum | room | R | Bildung, Unterricht und Kultur | education, teaching and culture | EDU.TEAC | Reithalle | indoor riding arena | INDO.RIDI
614 | Raum | room | R | Bildung, Unterricht und Kultur | education, teaching and culture | EDU.TEAC | Gymnastikraum | gymnastics room | GYMN
615 | Raum | room | R | Bildung, Unterricht und Kultur | education, teaching and culture | EDU.TEAC | Kegel-, Bowlingbahn | bowling alley | BOWL
616 | Raum | room | R | Bildung, Unterricht und Kultur | education, teaching and culture | EDU.TEAC | Versammlungsraum | assembly room | ASS
617 | Raum | room | R | Bildung, Unterricht und Kultur | education, teaching and culture | EDU.TEAC | Zuschauerraum | audience area | AUDI
618 | Raum | room | R | Bildung, Unterricht und Kultur | education, teaching and culture | EDU.TEAC | Aula | school hall | HALL.SCHO
619 | Raum | room | R | Bildung, Unterricht und Kultur | education, teaching and culture | EDU.TEAC | Forum | forum | FRM
620 | Raum | room | R | Bildung, Unterricht und Kultur | education, teaching and culture | EDU.TEAC | Mehrzweckhalle | multipurpose hall | MULTI
621 | Raum | room | R | Bildung, Unterricht und Kultur | education, teaching and culture | EDU.TEAC | Bühnenraum | stage space | STAG
622 | Raum | room | R | Bildung, Unterricht und Kultur | education, teaching and culture | EDU.TEAC | Studioraum | studio room | STUDI
623 | Raum | room | R | Bildung, Unterricht und Kultur | education, teaching and culture | EDU.TEAC | Hauptbühne | main stage | STAG.MN
624 | Raum | room | R | Bildung, Unterricht und Kultur | education, teaching and culture | EDU.TEAC | Seitenbühne | side stage | STAG.SID
625 | Raum | room | R | Bildung, Unterricht und Kultur | education, teaching and culture | EDU.TEAC | Hinterbühne | backstage | STAG.BCK
626 | Raum | room | R | Bildung, Unterricht und Kultur | education, teaching and culture | EDU.TEAC | Schnürboden | drawing floor | FL.DRAW
627 | Raum | room | R | Bildung, Unterricht und Kultur | education, teaching and culture | EDU.TEAC | Orchesterraum | orchestra room | ORCH
628 | Raum | room | R | Bildung, Unterricht und Kultur | education, teaching and culture | EDU.TEAC | Proberaum | rehearsal room | REHE
629 | Raum | room | R | Bildung, Unterricht und Kultur | education, teaching and culture | EDU.TEAC | Filmstudio | film studio | FILM
630 | Raum | room | R | Bildung, Unterricht und Kultur | education, teaching and culture | EDU.TEAC | Fernsehstudio | television studio | TV
631 | Raum | room | R | Bildung, Unterricht und Kultur | education, teaching and culture | EDU.TEAC | Rundfunkstudio | radio studio | RADIO
632 | Raum | room | R | Bildung, Unterricht und Kultur | education, teaching and culture | EDU.TEAC | Lehr-, Schausammlung | teaching, show collection | COL.TEAC
633 | Raum | room | R | Bildung, Unterricht und Kultur | education, teaching and culture | EDU.TEAC | Sakralraum | sacred space | SACR
634 | Raum | room | R | Bildung, Unterricht und Kultur | education, teaching and culture | EDU.TEAC | Gottesdienstraum | worship room | WORS
635 | Raum | room | R | Bildung, Unterricht und Kultur | education, teaching and culture | EDU.TEAC | Andachtsraum | oratory | ORAT
636 | Raum | room | R | Bildung, Unterricht und Kultur | education, teaching and culture | EDU.TEAC | Aufbahrungs- und Aussegnungsraum | laying and blessing room | LAY
637 | Raum | room | R | Bildung, Unterricht und Kultur | education, teaching and culture | EDU.TEAC | Sakristei | sacristy | SACRY
638 | Raum | room | R | Heilen und Pflegen | healing and care | HEAL.CARE | Raum mit allgemeiner medizinischer Ausstattung | room with general medical equipment | MEDI.GNR
639 | Raum | room | R | Heilen und Pflegen | healing and care | HEAL.CARE | Raum für allgemeine Untersuchung und Behandlung | room for general examination and treatment | EXA.GNR
640 | Raum | room | R | Heilen und Pflegen | healing and care | HEAL.CARE | Raum für medizinische Erstversorgung und Erste-Hilfe, Wundversorgung | room for primary medical care and first aid, wound care | MEDI.PRIM
641 | Raum | room | R | Heilen und Pflegen | healing and care | HEAL.CARE | Beratung (medizinische Vor- und Fürsorge) | advice (medical prevention and care) | ADV
642 | Raum | room | R | Heilen und Pflegen | healing and care | HEAL.CARE | Ambulanz | ambulance | AMB
643 | Raum | room | R | Heilen und Pflegen | healing and care | HEAL.CARE | Obduktions- und Verstorbenenraum | autopsy and deceased room | ATPY
644 | Raum | room | R | Heilen und Pflegen | healing and care | HEAL.CARE | Raum mit besonderer medizinischer Ausstattung | room with special medical equipment | MEDI.SPEC
645 | Raum | room | R | Heilen und Pflegen | healing and care | HEAL.CARE | Raum für Funktionsuntersuchung | room for functional examination | EXA.FUN
646 | Raum | room | R | Heilen und Pflegen | healing and care | HEAL.CARE | Raum für klinische Physiologie | room for clinical physiology | PYSL.CLI
647 | Raum | room | R | Heilen und Pflegen | healing and care | HEAL.CARE | Raum für Neuro- und Sinnesphysiologie | space for neurophysiology and sensory physiology | PYSL.NEUR
648 | Raum | room | R | Heilen und Pflegen | healing and care | HEAL.CARE | Spezielle Behandlung | special treatment | TRT.SPEC
649 | Raum | room | R | Heilen und Pflegen | healing and care | HEAL.CARE | Raum für Endoskopien | space for endoscopies | ENDO
650 | Raum | room | R | Heilen und Pflegen | healing and care | HEAL.CARE | Operationsraum | operating room | OPR
651 | Raum | room | R | Heilen und Pflegen | healing and care | HEAL.CARE | Entbindungsraum | delivery room | DELY
652 | Raum | room | R | Heilen und Pflegen | healing and care | HEAL.CARE | Notfall- und Unfallbehandlung | emergency and accident treatment | EMR
653 | Raum | room | R | Heilen und Pflegen | healing and care | HEAL.CARE | Ein- und Ausleitungsraum | entry and exit room | ENEX
654 | Raum | room | R | Heilen und Pflegen | healing and care | HEAL.CARE | Ärztewaschraum | doctor's washroom | WASH.DOCT
655 | Raum | room | R | Heilen und Pflegen | healing and care | HEAL.CARE | Raum für Strahlendiagnostik | room for radiation diagnostics | RADI.DIA
656 | Raum | room | R | Heilen und Pflegen | healing and care | HEAL.CARE | Raum für allgemeine und spezielle Röntgendiagnostik | room for general and special X-ray diagnostics | XRAY.GNR
657 | Raum | room | R | Heilen und Pflegen | healing and care | HEAL.CARE | Raum für Thermographie | space for thermography | THG
658 | Raum | room | R | Heilen und Pflegen | healing and care | HEAL.CARE | Nuklearmedizinische Diagnostik | nuclear medicine diagnostics | NUC.DIA
659 | Raum | room | R | Heilen und Pflegen | healing and care | HEAL.CARE | Raum für Strahlentherapie | space for radiotherapy | RADI.THE
660 | Raum | room | R | Heilen und Pflegen | healing and care | HEAL.CARE | Raum für konventionelle Röntgentherapie | room for conventional x-ray therapy | XRAY.CVT
661 | Raum | room | R | Heilen und Pflegen | healing and care | HEAL.CARE | Hochvolttherapie | high-voltage therapy | HV
662 | Raum | room | R | Heilen und Pflegen | healing and care | HEAL.CARE | Telegammatherapie | telegamma therapy | TEG
663 | Raum | room | R | Heilen und Pflegen | healing and care | HEAL.CARE | Nuklearmedizinische Therapie | nuclear medicine therapy | NUC.THE
664 | Raum | room | R | Heilen und Pflegen | healing and care | HEAL.CARE | Raum für Physiotherapie und Rehabilitation | room for physiotherapy and rehabilitation | PYSL.RHB
665 | Raum | room | R | Heilen und Pflegen | healing and care | HEAL.CARE | Raum für Hydrotherapie | room for hydrotherapy | HYD
666 | Raum | room | R | Heilen und Pflegen | healing and care | HEAL.CARE | Raum für Bewegungstherapie | room for exercise therapy | EXS
667 | Raum | room | R | Heilen und Pflegen | healing and care | HEAL.CARE | Raum für Elektrotherapie | room for electrotherapy | THE.EL
668 | Raum | room | R | Heilen und Pflegen | healing and care | HEAL.CARE | Raum für Ergotherapie | room for ergotherapy | ERG
669 | Raum | room | R | Heilen und Pflegen | healing and care | HEAL.CARE | Kuranwendungen | spa treatments | SPA
670 | Raum | room | R | Heilen und Pflegen | healing and care | HEAL.CARE | Raum für therapeutische Bäder aller Art | room for therapeutic baths of all kinds | BTH.THE
671 | Raum | room | R | Heilen und Pflegen | healing and care | HEAL.CARE | Inhalations- und Klimabehandlung | inhalation and climatic treatment | INH
672 | Raum | room | R | Heilen und Pflegen | healing and care | HEAL.CARE | Krankengymnastik und Massage | therapeutic gymnastics and massage | GYMN.THE
673 | Raum | room | R | Heilen und Pflegen | healing and care | HEAL.CARE | Spiel- und Gruppentherapie | play and group therapy | PLAY
674 | Raum | room | R | Heilen und Pflegen | healing and care | HEAL.CARE | Heilpädagogik | curative education | EDU.CURE
675 | Raum | room | R | Heilen und Pflegen | healing and care | HEAL.CARE | Arbeitstherapie | work therapy | THE.WRK
676 | Raum | room | R | Heilen und Pflegen | healing and care | HEAL.CARE | Bettenraum mit allgemeiner Ausstattung | bedroom with general equipment | BED.GNR
677 | Raum | room | R | Heilen und Pflegen | healing and care | HEAL.CARE | Raum für Normal-, Langzeit- und Leichtpflege | room for normal, long-term and light care | CARE
678 | Raum | room | R | Heilen und Pflegen | healing and care | HEAL.CARE | Bettenraum mit besonderer Ausstattung | bed room with special equipment | BED.SPEC
679 | Raum | room | R | Heilen und Pflegen | healing and care | HEAL.CARE | Raum für postoperative Überwachung | room for postoperative monitoring | POP
680 | Raum | room | R | Heilen und Pflegen | healing and care | HEAL.CARE | Intensivpflegeraum | intensive care room | INTC
681 | Raum | room | R | Heilen und Pflegen | healing and care | HEAL.CARE | Dialyse | dialysis | DLYS
682 | Raum | room | R | Heilen und Pflegen | healing and care | HEAL.CARE | Nuklearmedizin | nuclear medicine | NUC
683 | Raum | room | R | Heilen und Pflegen | healing and care | HEAL.CARE | Sonstige Pflegeraum | other care room | CARE.OTH
684 | Raum | room | R | Sonstige Nutzung | other use | OTH | Sanitärraum | sanitary room | SAN
685 | Raum | room | R | Sonstige Nutzung | other use | OTH | Toilette | toilet | TOIL
686 | Raum | room | R | Sonstige Nutzung | other use | OTH | Wasch-, Duschraum | washroom, shower room | WASH
687 | Raum | room | R | Sonstige Nutzung | other use | OTH | Baderaum | bath | BATH
688 | Raum | room | R | Sonstige Nutzung | other use | OTH | Sauna | sauna | SNA
689 | Raum | room | R | Sonstige Nutzung | other use | OTH | Reinigungsschleuse | cleaning sluice | SLU.CLN
690 | Raum | room | R | Sonstige Nutzung | other use | OTH | Wickelraum | diaper-changing room | DIC
691 | Raum | room | R | Sonstige Nutzung | other use | OTH | Schminkraum | make-up room | MAKU
692 | Raum | room | R | Sonstige Nutzung | other use | OTH | Putzraum | cleaning room | CLN
693 | Raum | room | R | Sonstige Nutzung | other use | OTH | Gaderobe | dressing gown | DRES
694 | Raum | room | R | Sonstige Nutzung | other use | OTH | Umkleideraum | locker room | LOCK
695 | Raum | room | R | Sonstige Nutzung | other use | OTH | Schrankraum in Wohngebäude | cabinet room in residential building | CBN.RES
696 | Raum | room | R | Sonstige Nutzung | other use | OTH | Kleiderablage | coat rack | COAT
697 | Raum | room | R | Sonstige Nutzung | other use | OTH | Künstlergarderobe | artist's cloakroom | CLOAK
698 | Raum | room | R | Sonstige Nutzung | other use | OTH | Abstellraum | lumber room | LUMB
699 | Raum | room | R | Sonstige Nutzung | other use | OTH | Fahrradraum | bicycle room | BICY
700 | Raum | room | R | Sonstige Nutzung | other use | OTH | Kinderwagenraum | baby carriage room | BBYC
701 | Raum | room | R | Sonstige Nutzung | other use | OTH | Müllsammelraum | garbage collection room | GARB.COL
702 | Raum | room | R | Sonstige Nutzung | other use | OTH | Fahrzeugabstellfläche | vehicle parking area | VEH.PKG
703 | Raum | room | R | Sonstige Nutzung | other use | OTH | Garage | garage | GARG
704 | Raum | room | R | Sonstige Nutzung | other use | OTH | Halle für Fahrzeuge | hall for vehicles | HALL.VEH
705 | Raum | room | R | Sonstige Nutzung | other use | OTH | Fahrgastfläche | passenger area | PAS
706 | Raum | room | R | Sonstige Nutzung | other use | OTH | Bahnsteig | platform | PLAT
707 | Raum | room | R | Sonstige Nutzung | other use | OTH | Flugsteig | boarding gate | BGAT
708 | Raum | room | R | Sonstige Nutzung | other use | OTH | Rollsteig | moving walkway | MOV.WALK
709 | Raum | room | R | Sonstige Nutzung | other use | OTH | Raum für zentrale Technik | room for central technology | TEC.CEN
710 | Raum | room | R | Sonstige Nutzung | other use | OTH | Raum in Kraftwerken | room in power plants | PP
711 | Raum | room | R | Sonstige Nutzung | other use | OTH | Freistehendes Kesselhaus | detached boiler house | BOI
712 | Raum | room | R | Sonstige Nutzung | other use | OTH | Raum des Gaswerks | room of gas plant | GAS
713 | Raum | room | R | Sonstige Nutzung | other use | OTH | Ortsvermittlungsstelle | local switching centre | SWI.LOC
714 | Raum | room | R | Sonstige Nutzung | other use | OTH | Zentrale Müllverbrennungsanlage | central waste incineration plant | WAST.INCI2
715 | Raum | room | R | Sonstige Nutzung | other use | OTH | Schutzraum | shelter | SHEL
716 | Raum | room | R | Sonstige Nutzung | other use | OTH | Raum für den zivilen Bevölkerungsschutz | civil protection room | CIVP
717 | Raum | room | R | Betriebstechnische Anlage | operational plant | OPP | Abwasseraufbereitung und -beseitigung | waste water treatment and disposal | WAST.WS
718 | Raum | room | R | Betriebstechnische Anlage | operational plant | OPP | Wasserversorgungsanlage | water supply plant | WS.SUP
719 | Raum | room | R | Betriebstechnische Anlage | operational plant | OPP | Gase (außer für Heizzwecke) und Flüssigkeiten | gases (except for heating purposes) and liquids | GASL
720 | Raum | room | R | Betriebstechnische Anlage | operational plant | OPP | Heizung und Brauchwassererwärmung | heating and domestic hot water heating | DH
721 | Raum | room | R | Betriebstechnische Anlage | operational plant | OPP | Raum der Raumlufttechnischen Anlage | room of air handling unit | AHU
722 | Raum | room | R | Betriebstechnische Anlage | operational plant | OPP | Elektrische Stromversorgung | electrical power supply | SUP.EL
723 | Raum | room | R | Betriebstechnische Anlage | operational plant | OPP | Fernmeldetechnik | telecommunications engineering | TEL
724 | Raum | room | R | Betriebstechnische Anlage | operational plant | OPP | Aufzugs- und Förderanlage | elevator and conveyor system | ELE
725 | Raum | room | R | Betriebstechnische Anlage | operational plant | OPP | Hausanschlussraum | utility room | UTI
726 | Raum | room | R | Betriebstechnische Anlage | operational plant | OPP | Installationsraum, -schacht, -kanal | installation room, shaft, duct | INST
727 | Raum | room | R | Betriebstechnische Anlage | operational plant | OPP | Abfallverbrennungsraum | waste incineration room | WAST.INCI
728 | Raum | room | R | Verkehrserschließung und -sicherung | traffic development and safety | TRAF.SAF | Flur | corridor | CORR
729 | Raum | room | R | Verkehrserschließung und -sicherung | traffic development and safety | TRAF.SAF | Gang | aisle | AIS
730 | Raum | room | R | Verkehrserschließung und -sicherung | traffic development and safety | TRAF.SAF | Diele | hallway | HALW
731 | Raum | room | R | Verkehrserschließung und -sicherung | traffic development and safety | TRAF.SAF | Eingangshalle | lobby | LOB
732 | Raum | room | R | Verkehrserschließung und -sicherung | traffic development and safety | TRAF.SAF | Windfang | porch | PORC
733 | Raum | room | R | Verkehrserschließung und -sicherung | traffic development and safety | TRAF.SAF | Vorraum | anteroom | ANTE
734 | Raum | room | R | Verkehrserschließung und -sicherung | traffic development and safety | TRAF.SAF | Schleuse | sluice | SLU
735 | Raum | room | R | Verkehrserschließung und -sicherung | traffic development and safety | TRAF.SAF | Fluchtbalkon | escape balcony | BALC.ESCP
736 | Raum | room | R | Verkehrserschließung und -sicherung | traffic development and safety | TRAF.SAF | Treppe | staircase | STAIC
737 | Raum | room | R | Verkehrserschließung und -sicherung | traffic development and safety | TRAF.SAF | Treppenraum | stairwell | STAIW
738 | Raum | room | R | Verkehrserschließung und -sicherung | traffic development and safety | TRAF.SAF | Treppenlauf | flight of stairs | STAIF
739 | Raum | room | R | Verkehrserschließung und -sicherung | traffic development and safety | TRAF.SAF | Fahrtreppe | escalator | ESC
740 | Raum | room | R | Verkehrserschließung und -sicherung | traffic development and safety | TRAF.SAF | Rampe | ramp | RAM
741 | Raum | room | R | Verkehrserschließung und -sicherung | traffic development and safety | TRAF.SAF | Schacht für Förderanlage | shaft for conveyor system | SHF.CVY
742 | Raum | room | R | Verkehrserschließung und -sicherung | traffic development and safety | TRAF.SAF | Aufzugsschacht | elevator shaft | SHF.ELE
743 | Raum | room | R | Verkehrserschließung und -sicherung | traffic development and safety | TRAF.SAF | Abwurfschacht | drop shaft | SHF.DRO
744 | Raum | room | R | Verkehrserschließung und -sicherung | traffic development and safety | TRAF.SAF | Fahrzeugverkehrsfläche | vehicle traffic area | TRAF.VEH
745 | Raum | room | R | Verkehrserschließung und -sicherung | traffic development and safety | TRAF.SAF | Durchfahrt | passage | PASS
746 | Raum | room | R | Verkehrserschließung und -sicherung | traffic development and safety | TRAF.SAF | Befahrbare Rampe | drivable ramp | RAM.DRV
747 | Raum | room | R | Verkehrserschließung und -sicherung | traffic development and safety | TRAF.SAF | Gleisfläche | rail area | RAIL
748 | Raum | room | R | Verkehrserschließung und -sicherung | traffic development and safety | TRAF.SAF | Sonstige Verkehrsfläche | other traffic area | TRAF.OTH
749 | Gebäude | building | B | Wohngebäude | residential building | RES | Wohnhaus | dwelling | DWEL
750 | Gebäude | building | B | Wohngebäude | residential building | RES | Wohnheim | dormitory | DORM
751 | Gebäude | building | B | Wohngebäude | residential building | RES | Kinderheim | children's home | CHILD
752 | Gebäude | building | B | Wohngebäude | residential building | RES | Seniorenheim | retirement home | RETIR
753 | Gebäude | building | B | Wohngebäude | residential building | RES | Schwesternwohnheim | nurses' home | NURSE
754 | Gebäude | building | B | Wohngebäude | residential building | RES | Studenten-, Schülerwohnheim | student residence, school dormitory | STUDE
755 | Gebäude | building | B | Wohngebäude | residential building | RES | Internat | boarding school | SCHO.BOA
756 | Gebäude | building | B | Gemischt genutztes Gebäude mit Wohnen | mixed-use building with living space | MIXL | Wohngebäude mit Gemeinbedarf | residential building with common needs | RES.COMN
757 | Gebäude | building | B | Gemischt genutztes Gebäude mit Wohnen | mixed-use building with living space | MIXL | Wohngebäude mit Handel und Dienstleistungen | residential building with trade and services | RES.TRD1
758 | Gebäude | building | B | Gemischt genutztes Gebäude mit Wohnen | mixed-use building with living space | MIXL | Wohn- und Verwaltungsgebäude | residential and administrative building | RES.ADM
759 | Gebäude | building | B | Gemischt genutztes Gebäude mit Wohnen | mixed-use building with living space | MIXL | Wohn- und Bürogebäude | residential and office building | RES.OFFI
760 | Gebäude | building | B | Gemischt genutztes Gebäude mit Wohnen | mixed-use building with living space | MIXL | Wohn- und Geschäftsgebäude | residential and commercial building | RES.COMC
761 | Gebäude | building | B | Gemischt genutztes Gebäude mit Wohnen | mixed-use building with living space | MIXL | Wohngebäude mit Gewerbe und Industrie | residential building with trade and industry | RES.TRD2
762 | Gebäude | building | B | Gemischt genutztes Gebäude mit Wohnen | mixed-use building with living space | MIXL | Wohn- und Betriebsgebäude | residential and company building | RES.CMPY
763 | Gebäude | building | B | Land- und forstwirtschaftliches Wohn- und Betriebsgebäude | agricultural and forestry residential and farm building | RES.AGR | Land- und forstwirtschaftliches Wohngebäude | agricultural and forestry residential building | AGR.FORE2
764 | Gebäude | building | B | Land- und forstwirtschaftliches Wohn- und Betriebsgebäude | agricultural and forestry residential and farm building | RES.AGR | Bauernhaus | farm | FARM
765 | Gebäude | building | B | Land- und forstwirtschaftliches Wohn- und Betriebsgebäude | agricultural and forestry residential and farm building | RES.AGR | Wohn- und Wirtschaftsgebäude | residential and farm building | RES.FARM
766 | Gebäude | building | B | Land- und forstwirtschaftliches Wohn- und Betriebsgebäude | agricultural and forestry residential and farm building | RES.AGR | Forsthaus | forester's lodge | FORE.LODG
767 | Gebäude | building | B | Gebäude zur Freizeitgestaltung | leisure building | LEI | Ferienhaus | cottage | COTT
768 | Gebäude | building | B | Gebäude zur Freizeitgestaltung | leisure building | LEI | Wochenendhaus | weekend house | WEEKE
769 | Gebäude | building | B | Gebäude zur Freizeitgestaltung | leisure building | LEI | Gartenhaus | garden shed | GARDS
770 | Gebäude | building | B | Bürogebäude | office building | OFFI | Büro, nur beheizt | office, heated only | OFFI.HO
771 | Gebäude | building | B | Bürogebäude | office building | OFFI | Büro, temperiert und belüftet | office, temperature-controlled and ventilated | OFFI.TCV
772 | Gebäude | building | B | Bürogebäude | office building | OFFI | Büro mit Vollklimaanlage | office with full air conditioning | OFFI.AIRC
773 | Gebäude | building | B | Gebäude für Handel und Dienstleistungen | building for trade and services | TRD.SERV | Kreditinstitut | credit institute | CREDI
774 | Gebäude | building | B | Gebäude für Handel und Dienstleistungen | building for trade and services | TRD.SERV | Versicherung | insurance | INSUR
775 | Gebäude | building | B | Gebäude für Handel und Dienstleistungen | building for trade and services | TRD.SERV | Geschäftsgebäude | commercial building | COMC
776 | Gebäude | building | B | Gebäude für Handel und Dienstleistungen | building for trade and services | TRD.SERV | Kaufhaus | department store | DEP
777 | Gebäude | building | B | Gebäude für Handel und Dienstleistungen | building for trade and services | TRD.SERV | Einkaufszentrum | mall | MALL
778 | Gebäude | building | B | Gebäude für Handel und Dienstleistungen | building for trade and services | TRD.SERV | Markthalle | market hall | MARKE
779 | Gebäude | building | B | Gebäude für Handel und Dienstleistungen | building for trade and services | TRD.SERV | Laden | store | STORE
780 | Gebäude | building | B | Gebäude für Handel und Dienstleistungen | building for trade and services | TRD.SERV | Kiosk | kiosk | KIOSK
781 | Gebäude | building | B | Gebäude für Handel und Dienstleistungen | building for trade and services | TRD.SERV | Apotheke | pharmacy | PHARM
782 | Gebäude | building | B | Gebäude für Handel und Dienstleistungen | building for trade and services | TRD.SERV | Messehalle | exhibition hall | HALL.EXHIB
783 | Gebäude | building | B | Gebäude für Handel und Dienstleistungen | building for trade and services | TRD.SERV | Bankfiliale | bank branch | BANK
784 | Gebäude | building | B | Gebäude für Handel und Dienstleistungen | building for trade and services | TRD.SERV | Supermarkt | supermarket | SUPM
785 | Gebäude | building | B | Gebäude für Handel und Dienstleistungen | building for trade and services | TRD.SERV | Handel Non-Food bis 300 m² | trade non-food up to 300 m² | TRD.NONF1
786 | Gebäude | building | B | Gebäude für Handel und Dienstleistungen | building for trade and services | TRD.SERV | Handel Non-Food über 300 m² | trade non-food over 300 m² | TRD.NONF2
787 | Gebäude | building | B | Gebäude für Handel und Dienstleistungen | building for trade and services | TRD.SERV | Handel Food bis 300 m² | trade food up to 300 m² | TRD.FOOD1
788 | Gebäude | building | B | Gebäude für Handel und Dienstleistungen | building for trade and services | TRD.SERV | Handel Food über 300 m² | trade food over 300 m² | TRD.FOOD2
789 | Gebäude | building | B | Gebäude für Handel und Dienstleistungen | building for trade and services | TRD.SERV | Metzgerei mit Produktion | butcher's shop with production | BUT.WIPR
790 | Gebäude | building | B | Gebäude für Handel und Dienstleistungen | building for trade and services | TRD.SERV | Warenhaus (Food und Non-Food) | department store (food and non-food) | DEP.STORE
791 | Gebäude | building | B | Gebäude für Handel und Dienstleistungen | building for trade and services | TRD.SERV | Kosmetik | cosmetic | COSM
792 | Gebäude | building | B | Gebäude für Handel und Dienstleistungen | building for trade and services | TRD.SERV | Friseur | hairdresser | HAIRD
793 | Gebäude | building | B | Gebäude für Handel und Dienstleistungen | building for trade and services | TRD.SERV | Fitnessstudio | gym | GYM
794 | Gebäude | building | B | Gebäude für Handel und Dienstleistungen | building for trade and services | TRD.SERV | Spedition | haulage | HAULA
795 | Gebäude | building | B | Gebäude für Beherbergung | accommodation building | ACCO | Hotel, Motel, Pension | hotel, motel, guesthouse | HOT
796 | Gebäude | building | B | Gebäude für Beherbergung | accommodation building | ACCO | Jugendherberge | youth hostel | YOUTH.HOS
797 | Gebäude | building | B | Gebäude für Beherbergung | accommodation building | ACCO | Hütte (mit Übernachtungsmöglichkeit) | cottage (with overnight accommodation) | COTT.WONA
798 | Gebäude | building | B | Gebäude für Beherbergung | accommodation building | ACCO | Campingplatzgebäude | campsite building | CAMPS
799 | Gebäude | building | B | Gebäude für Beherbergung | accommodation building | ACCO | Hotel ohne Stern | hotel without star | HOT.WOS
800 | Gebäude | building | B | Gebäude für Beherbergung | accommodation building | ACCO | Hotels mit 1 und 2 Sternen | hotels with 1 and 2 stars | HOT.1.2
801 | Gebäude | building | B | Gebäude für Beherbergung | accommodation building | ACCO | Hotels mit 3 Sternen | hotels with 3 stars | HOT.3
802 | Gebäude | building | B | Gebäude für Beherbergung | accommodation building | ACCO | Hotels mit 4 und 5 Sternen | hotels with 4 and 5 stars | HOT.4.5
803 | Gebäude | building | B | Gebäude für Beherbergung | accommodation building | ACCO | Gästehaus | guesthouse | GUEST
804 | Gebäude | building | B | Gebäude für Beherbergung | accommodation building | ACCO | Ferienheim | holiday home | HOLID
805 | Gebäude | building | B | Gebäude für Beherbergung | accommodation building | ACCO | Vereinsheim | clubhouse | CLUBH
806 | Gebäude | building | B | Gebäude für Beherbergung | accommodation building | ACCO | Schullandheim | school country home | SCHO.COH
807 | Gebäude | building | B | Gebäude für Bewirtung | catering building | CATERB | Hütte (ohne Übernachtungsmöglichkeit) | cottage (without overnight accommodation) | COTT.WOONA
808 | Gebäude | building | B | Gebäude für Bewirtung | catering building | CATERB | Kantine | canteen | CANTE
809 | Gebäude | building | B | Gebäude für Bewirtung | catering building | CATERB | Ausschankwirtschaft | tavern | TAVER
810 | Gebäude | building | B | Gebäude für Bewirtung | catering building | CATERB | Speisegaststätte | food restaurant | FOOD
811 | Gebäude | building | B | Gebäude für Bewirtung | catering building | CATERB | Restaurant | restaurant | RESTA
812 | Gebäude | building | B | Gebäude für Bewirtung | catering building | CATERB | Mensa | refectory | REFEC
813 | Gebäude | building | B | Gebäude für Bewirtung | catering building | CATERB | Verpflegungseinrichtung | catering facility | CATER
814 | Gebäude | building | B | Freizeit- und Vergnügungsstätte | leisure and amusement centre | LEI.AMU | Saalbau | hall-type contruction | HALLC
815 | Gebäude | building | B | Freizeit- und Vergnügungsstätte | leisure and amusement centre | LEI.AMU | Stadthalle | municipal hall | MUNI
816 | Gebäude | building | B | Freizeit- und Vergnügungsstätte | leisure and amusement centre | LEI.AMU | Halle | hall | HALL
817 | Gebäude | building | B | Freizeit- und Vergnügungsstätte | leisure and amusement centre | LEI.AMU | Festsaal | banqueting hall | BANQU
818 | Gebäude | building | B | Freizeit- und Vergnügungsstätte | leisure and amusement centre | LEI.AMU | Kino | movie theater | MOVIE
819 | Gebäude | building | B | Freizeit- und Vergnügungsstätte | leisure and amusement centre | LEI.AMU | Kegel-, Bowlingbahn | bowling alley | BOWL
820 | Gebäude | building | B | Freizeit- und Vergnügungsstätte | leisure and amusement centre | LEI.AMU | Spielkasino | casino | CASI
821 | Gebäude | building | B | Gebäude für Gewerbe und Industrie | building for trade and industry | TRD.INDU | Produktionsgebäude | production building | PROD
822 | Gebäude | building | B | Gebäude für Gewerbe und Industrie | building for trade and industry | TRD.INDU | Fabrik | factory | FACT
823 | Gebäude | building | B | Gebäude für Gewerbe und Industrie | building for trade and industry | TRD.INDU | Betriebsgebäude | company building | CMPY
824 | Gebäude | building | B | Gebäude für Gewerbe und Industrie | building for trade and industry | TRD.INDU | Brauerei | brewery | BREWE
825 | Gebäude | building | B | Gebäude für Gewerbe und Industrie | building for trade and industry | TRD.INDU | Brennerei | distillery | DISTI
826 | Gebäude | building | B | Gebäude für Gewerbe und Industrie | building for trade and industry | TRD.INDU | Werkstatt | workshop | WRKS
827 | Gebäude | building | B | Gebäude für Gewerbe und Industrie | building for trade and industry | TRD.INDU | Sägewerk | sawmill | SAWMI
828 | Gebäude | building | B | Gebäude für Gewerbe und Industrie | building for trade and industry | TRD.INDU | Tankstelle | petrol station | PTRL
829 | Gebäude | building | B | Gebäude für Gewerbe und Industrie | building for trade and industry | TRD.INDU | Waschstraße, Waschanlage, Waschhalle | car wash | CARW
830 | Gebäude | building | B | Gebäude für Vorratshaltung | building for stockholding | STOH | Kühlhaus | refrigerated warehouse | WARH.REF
831 | Gebäude | building | B | Gebäude für Vorratshaltung | building for stockholding | STOH | Speichergebäude | storage building | STOR
832 | Gebäude | building | B | Gebäude für Vorratshaltung | building for stockholding | STOH | Lagerhalle, Lagerschuppen, Lagerhaus | warehouse | WARH
833 | Gebäude | building | B | Gebäude für Vorratshaltung | building for stockholding | STOH | Geschlossenes Lagerhaus | closed warehouse | WARH.CLOS
834 | Gebäude | building | B | Gebäude für Grundstoffgewinnung | building for raw material extraction | RAW | Bergwerk | mine | MINE
835 | Gebäude | building | B | Gebäude für Grundstoffgewinnung | building for raw material extraction | RAW | Saline | saltworks | SALTW
836 | Gebäude | building | B | Sonstiges Gebäude für Gewerbe und Industrie | other building for trade and industry | TRD.INDU2 | Mühle | mill | MILL
837 | Gebäude | building | B | Sonstiges Gebäude für Gewerbe und Industrie | other building for trade and industry | TRD.INDU2 | Windmühle | windmill | WINDM
838 | Gebäude | building | B | Sonstiges Gebäude für Gewerbe und Industrie | other building for trade and industry | TRD.INDU2 | Wassermühle | water mill | WS.MILL
839 | Gebäude | building | B | Sonstiges Gebäude für Gewerbe und Industrie | other building for trade and industry | TRD.INDU2 | Schöpfwerk | sewage pumping station | PU.SEW
840 | Gebäude | building | B | Sonstiges Gebäude für Gewerbe und Industrie | other building for trade and industry | TRD.INDU2 | Wetterstation | weather station | WST
841 | Gebäude | building | B | Sonstiges Gebäude für Gewerbe und Industrie | other building for trade and industry | TRD.INDU2 | Rechenzentrum | data center | DATA
842 | Gebäude | building | B | Sonstiges Gebäude für Gewerbe und Industrie | other building for trade and industry | TRD.INDU2 | Bauwerk für technische Zwecke | building for technical purposes | TEC.PURP
843 | Gebäude | building | B | Verkehrsgebäude | traffic building | TRAF | Betriebsgebäude zu Verkehrsanlagen (allgemein) | company building for traffic facilities (general) | CMPY.TRAF
844 | Gebäude | building | B | Verkehrsgebäude | traffic building | TRAF | Betriebsgebäude für Straßenverkehr | company building for road traffic | CMPY.ROAD
845 | Gebäude | building | B | Verkehrsgebäude | traffic building | TRAF | Straßenmeisterei | road maintenance depot | ROAD
846 | Gebäude | building | B | Verkehrsgebäude | traffic building | TRAF | Wartehalle | waiting hall | WAIT
847 | Gebäude | building | B | Verkehrsgebäude | traffic building | TRAF | Betriebsgebäude für Schienenverkehr | railway premises | RAIL.PREM
848 | Gebäude | building | B | Verkehrsgebäude | traffic building | TRAF | Bahnwärterhaus | guard's house | GUARD
849 | Gebäude | building | B | Verkehrsgebäude | traffic building | TRAF | Lokschuppen, Wagenhalle | locomotive shed, wagon shed | LOCOM
850 | Gebäude | building | B | Verkehrsgebäude | traffic building | TRAF | Stellwerk, Blockstelle | signal station, interlocking point | SIGNA
851 | Gebäude | building | B | Verkehrsgebäude | traffic building | TRAF | Betriebsgebäude des Güterbahnhofs | depot of the freight station | DEP.FRES
852 | Gebäude | building | B | Verkehrsgebäude | traffic building | TRAF | Betriebsgebäude für Flugverkehr | air traffic operations building | AIR.OPR
853 | Gebäude | building | B | Verkehrsgebäude | traffic building | TRAF | Flugzeughalle | hangar | HANG
854 | Gebäude | building | B | Verkehrsgebäude | traffic building | TRAF | Betriebsgebäude für Schiffsverkehr | ship traffic service building | SHIP.SERV
855 | Gebäude | building | B | Verkehrsgebäude | traffic building | TRAF | Werft (Halle) | shipyard (hall) | SHIPY
856 | Gebäude | building | B | Verkehrsgebäude | traffic building | TRAF | Dock (Halle) | dock (hall) | DOCK
857 | Gebäude | building | B | Verkehrsgebäude | traffic building | TRAF | Betriebsgebäude Schleuse | service building lock | LOCK.SERV
858 | Gebäude | building | B | Verkehrsgebäude | traffic building | TRAF | Bootshaus | boathouse | BOAT
859 | Gebäude | building | B | Verkehrsgebäude | traffic building | TRAF | Betriebsgebäude zur Seilbahn | service building for the cable car | SERV.CABC
860 | Gebäude | building | B | Verkehrsgebäude | traffic building | TRAF | Spannwerk zur Drahtseilbahn | tensioning device for the cable railway | TEN.CABR
861 | Gebäude | building | B | Verkehrsgebäude | traffic building | TRAF | Gebäude zum Parken | parking building | PKG
862 | Gebäude | building | B | Verkehrsgebäude | traffic building | TRAF | Parkhaus | car park | CAR.PAR
863 | Gebäude | building | B | Verkehrsgebäude | traffic building | TRAF | Parkdeck | parking level | PKG.LVL
864 | Gebäude | building | B | Verkehrsgebäude | traffic building | TRAF | Garage | garage | GARG
865 | Gebäude | building | B | Verkehrsgebäude | traffic building | TRAF | Fahrzeughalle | vehicle hall | VEH
866 | Gebäude | building | B | Verkehrsgebäude | traffic building | TRAF | Tiefgarage | underground car park | UDG.CAR
867 | Gebäude | building | B | Verkehrsgebäude | traffic building | TRAF | Flughafen, Terminal | airport, terminal | AIRP.TERM
868 | Gebäude | building | B | Verkehrsgebäude | traffic building | TRAF | Flughafen, Frachthalle | airport, cargo hall | AIRP.CARG
869 | Gebäude | building | B | Verkehrsgebäude | traffic building | TRAF | Flughafen, Wartung/Hangar | airport, maintenance/hangar | AIRP.HANG
870 | Gebäude | building | B | Verkehrsgebäude | traffic building | TRAF | Flughafen, Werkstatt | airport, workshop | AIRP.WRKS
871 | Gebäude | building | B | Verkehrsgebäude | traffic building | TRAF | Bahnhof bis 5000 m² | railway station up to 5000 m² | RAILS.5000
872 | Gebäude | building | B | Verkehrsgebäude | traffic building | TRAF | Bahnhof über 5000 m² | railway station over 5000 m² | RAILS.5001
873 | Gebäude | building | B | Verkehrsgebäude | traffic building | TRAF | Bahnhofsgebäude | station building | STATI
874 | Gebäude | building | B | Verkehrsgebäude | traffic building | TRAF | Flughafengebäude | airport building | AIRP
875 | Gebäude | building | B | Verkehrsgebäude | traffic building | TRAF | Gebäude zum U-Bahnhof | building to the underground station | UDG
876 | Gebäude | building | B | Verkehrsgebäude | traffic building | TRAF | Gebäude zum S-Bahnhof | building to the suburban railway station | SUBU
877 | Gebäude | building | B | Verkehrsgebäude | traffic building | TRAF | Gebäude zum Busbahnhof | building to the bus station | BUS
878 | Gebäude | building | B | Verkehrsgebäude | traffic building | TRAF | Empfangsgebäude Schifffahrt | reception building shipping | RECEP.SHIP
879 | Gebäude | building | B | Gebäude zur Wasserversorgung | water supply building | SUP.WS | Wasserwerk | waterworks | WS.WOR
880 | Gebäude | building | B | Gebäude zur Wasserversorgung | water supply building | SUP.WS | Pumpstation | pumping station | PU
881 | Gebäude | building | B | Gebäude zur Wasserversorgung | water supply building | SUP.WS | Wasserbehälter | water tank | WS.TANK
882 | Gebäude | building | B | Gebäude zur Elektrizitätsversorgung | electricity supply building | SUP.EL | Elektrizitätswerk | power station | EL.POW
883 | Gebäude | building | B | Gebäude zur Elektrizitätsversorgung | electricity supply building | SUP.EL | Umspannwerk | transformer station | TRF
884 | Gebäude | building | B | Gebäude zur Elektrizitätsversorgung | electricity supply building | SUP.EL | Umformer | converters | CONVE
885 | Gebäude | building | B | Gebäude zur Elektrizitätsversorgung | electricity supply building | SUP.EL | Reaktorgebäude | reactor building | REACT
886 | Gebäude | building | B | Gebäude zur Elektrizitätsversorgung | electricity supply building | SUP.EL | Turbinenhaus | turbine house | TURBI
887 | Gebäude | building | B | Gebäude zur Elektrizitätsversorgung | electricity supply building | SUP.EL | Kesselhaus | boiler house | BOI
888 | Gebäude | building | B | Gebäude zur Gasversorgung | gas supply building | SUP.GAS | Gebäude des Gaswerks | building of gas plant | GAS
889 | Gebäude | building | B | Gebäude zur Gasversorgung | gas supply building | SUP.GAS | Gebäude des Heizwerks | building of heating plant | H.PLANT
890 | Gebäude | building | B | Gebäude zur Versorgungsanlage | building supply equipment | SUP.EQ | Pumpwerk (nicht für Wasserversorgung) | pump station (not for water supply) | PU.NFWS
891 | Gebäude | building | B | Gebäude zur Entsorgung | waste disposal building | WAST | Gebäude zur Abwasserbeseitigung | sewerage building | SEWE
892 | Gebäude | building | B | Gebäude zur Entsorgung | waste disposal building | WAST | Gebäude der Kläranlage | sewage plant building | SEW
893 | Gebäude | building | B | Gebäude zur Entsorgung | waste disposal building | WAST | Toilette | toilet | TOIL
894 | Gebäude | building | B | Gebäude zur Entsorgung | waste disposal building | WAST | Gebäude zur Abfallbehandlung | waste treatment building | WAST.TRT
895 | Gebäude | building | B | Gebäude zur Entsorgung | waste disposal building | WAST | Müllbunker | garbage bunker | GARB.BUN
896 | Gebäude | building | B | Gebäude für Land- und Forstwirtschaft | building for agriculture and forestry | AGR.FORE | Scheune | barn | BARN
897 | Gebäude | building | B | Gebäude für Land- und Forstwirtschaft | building for agriculture and forestry | AGR.FORE | Schuppen | sheds | SHEDS
898 | Gebäude | building | B | Gebäude für Land- und Forstwirtschaft | building for agriculture and forestry | AGR.FORE | Stall | stable | STABL
899 | Gebäude | building | B | Gebäude für Land- und Forstwirtschaft | building for agriculture and forestry | AGR.FORE | Stall für Tiergroßhaltung | stable for large animal husbandry | STABL.LAH
900 | Gebäude | building | B | Gebäude für Land- und Forstwirtschaft | building for agriculture and forestry | AGR.FORE | Reithalle | indoor riding arena | INDO.RIDI
901 | Gebäude | building | B | Gebäude für Land- und Forstwirtschaft | building for agriculture and forestry | AGR.FORE | Wirtschaftsgebäude | agriculture building | AGR
902 | Gebäude | building | B | Gebäude für Land- und Forstwirtschaft | building for agriculture and forestry | AGR.FORE | Almhütte | alpine hut | ALPIN
903 | Gebäude | building | B | Gebäude für Land- und Forstwirtschaft | building for agriculture and forestry | AGR.FORE | Jagdhaus, Jagdhütte | hunting lodge | HUNTI
904 | Gebäude | building | B | Gebäude für Land- und Forstwirtschaft | building for agriculture and forestry | AGR.FORE | Gewächshaus | greenhouse | GRE
905 | Gebäude | building | B | Gebäude für Land- und Forstwirtschaft | building for agriculture and forestry | AGR.FORE | Treibhaus | glasshouse | GLASS
906 | Gebäude | building | B | Gebäude für Land- und Forstwirtschaft | building for agriculture and forestry | AGR.FORE | Gewächshaus, verschiebbar | greenhouse, movable | GRE.MOV
907 | Gebäude | building | B | Verwaltungsgebäude | administration building | ADM | Parlament | parliament | PARLI
908 | Gebäude | building | B | Verwaltungsgebäude | administration building | ADM | Rathaus | town hall | TOWN
909 | Gebäude | building | B | Verwaltungsgebäude | administration building | ADM | Post | post office | POST
910 | Gebäude | building | B | Verwaltungsgebäude | administration building | ADM | Zollamt | customs office | OFFI.CUSTO
911 | Gebäude | building | B | Verwaltungsgebäude | administration building | ADM | Gericht | court | COURT
912 | Gebäude | building | B | Verwaltungsgebäude | administration building | ADM | Botschaft, Konsulat | embassy, consulate | EMBAS
913 | Gebäude | building | B | Verwaltungsgebäude | administration building | ADM | Kreisverwaltung | district administration | DISTR
914 | Gebäude | building | B | Verwaltungsgebäude | administration building | ADM | Bezirksregierung | regional administration | REGIO
915 | Gebäude | building | B | Verwaltungsgebäude | administration building | ADM | Finanzamt | tax office | TAX
916 | Gebäude | building | B | Verwaltungsgebäude | administration building | ADM | Verwaltungsgebäude mit höherer technischer Ausstattung | administration building with higher technical equipment | ADM.TEC1
917 | Gebäude | building | B | Verwaltungsgebäude | administration building | ADM | Verwaltungsgebäude, normale technische Ausstattung | administration building, normal technical equipment | ADM.TEC2
918 | Gebäude | building | B | Verwaltungsgebäude | administration building | ADM | Ministerium | ministry | MINIS
919 | Gebäude | building | B | Gebäude für Bildung und Forschung | building for education and research | EDU.RESE | Allgemein bildende Schule | general education school | SCHO.GNR
920 | Gebäude | building | B | Gebäude für Bildung und Forschung | building for education and research | EDU.RESE | Berufsbildende Schule | vocational school | VOCA
921 | Gebäude | building | B | Gebäude für Bildung und Forschung | building for education and research | EDU.RESE | Universitätsgebäude | university building (technical college, university) | UNIV
922 | Gebäude | building | B | Gebäude für Bildung und Forschung | building for education and research | EDU.RESE | Forschungsinstitut | research institute | RESE
923 | Gebäude | building | B | Gebäude für Bildung und Forschung | building for education and research | EDU.RESE | Gebäude für Forschungszwecke | building for research purposes | RESP
924 | Gebäude | building | B | Gebäude für Bildung und Forschung | building for education and research | EDU.RESE | Fachhochschulgebäude | building of university of applied sciences | UNIV.APPS
925 | Gebäude | building | B | Gebäude für Bildung und Forschung | building for education and research | EDU.RESE | Institutsgebäude für Forschung und Untersuchung | institute building for research and investigation | INSTI.RESE
926 | Gebäude | building | B | Gebäude für Bildung und Forschung | building for education and research | EDU.RESE | Institutsgebäude I | institute building I | INSTI.I
927 | Gebäude | building | B | Gebäude für Bildung und Forschung | building for education and research | EDU.RESE | Institutsgebäude II | institute building II | INSTI.II
928 | Gebäude | building | B | Gebäude für Bildung und Forschung | building for education and research | EDU.RESE | Institutsgebäude III | institute building III | INSTI.III
929 | Gebäude | building | B | Gebäude für Bildung und Forschung | building for education and research | EDU.RESE | Institutsgebäude IV | institute building IV | INSTI.IV
930 | Gebäude | building | B | Gebäude für Bildung und Forschung | building for education and research | EDU.RESE | Institutsgebäude V | institute building V | INSTI.5
931 | Gebäude | building | B | Gebäude für Bildung und Forschung | building for education and research | EDU.RESE | Institutsgebäude für Lehre und Forschung | institute building for teaching and research | INSTI.TEAC
932 | Gebäude | building | B | Gebäude für Bildung und Forschung | building for education and research | EDU.RESE | Hörsaalgebäude | auditorium building | AUD
933 | Gebäude | building | B | Gebäude für Bildung und Forschung | building for education and research | EDU.RESE | Weiterbildungseinrichtung | training facility | TRAI
934 | Gebäude | building | B | Gebäude für Bildung und Forschung | building for education and research | EDU.RESE | Sonderschule | special needs school | SPEC.SCHO
935 | Gebäude | building | B | Gebäude für Bildung und Forschung | building for education and research | EDU.RESE | Schulgebäude | school building | SCHO
936 | Gebäude | building | B | Gebäude für Bildung und Forschung | building for education and research | EDU.RESE | Laborgebäude | laboratory building | LAB
937 | Gebäude | building | B | Gebäude für kulturelle Zwecke | building for cultural purposes | CUL | Schloss | palace | PALAC
938 | Gebäude | building | B | Gebäude für kulturelle Zwecke | building for cultural purposes | CUL | Theater | theater | THEAT
939 | Gebäude | building | B | Gebäude für kulturelle Zwecke | building for cultural purposes | CUL | Konzertgebäude | concert hall | CONCE
940 | Gebäude | building | B | Gebäude für kulturelle Zwecke | building for cultural purposes | CUL | Museum | museum | MUSM
941 | Gebäude | building | B | Gebäude für kulturelle Zwecke | building for cultural purposes | CUL | Rundfunk, Fernsehen | radio, television | RADIO.TV
942 | Gebäude | building | B | Gebäude für kulturelle Zwecke | building for cultural purposes | CUL | Veranstaltungsgebäude | event building | EVNT
943 | Gebäude | building | B | Gebäude für kulturelle Zwecke | building for cultural purposes | CUL | Bibliothek, Bücherei | library | LIBR
944 | Gebäude | building | B | Gebäude für kulturelle Zwecke | building for cultural purposes | CUL | Burg, Festung | castle, fortress | CASTL
945 | Gebäude | building | B | Gebäude für kulturelle Zwecke | building for cultural purposes | CUL | Touristisches Informationszentrum | tourist information centre | TOUR
946 | Gebäude | building | B | Gebäude für kulturelle Zwecke | building for cultural purposes | CUL | Oper | opera | OPERA
947 | Gebäude | building | B | Gebäude für kulturelle Zwecke | building for cultural purposes | CUL | Ausstellungsgebäude | exhibition building | EXHIB
948 | Gebäude | building | B | Gebäude für religiöse Zwecke | religious building | RELI | Kirche | church | CHURC
949 | Gebäude | building | B | Gebäude für religiöse Zwecke | religious building | RELI | Synagoge | synagog | SYNAG
950 | Gebäude | building | B | Gebäude für religiöse Zwecke | religious building | RELI | Kapelle | chapel | CHAPE
951 | Gebäude | building | B | Gebäude für religiöse Zwecke | religious building | RELI | Gemeindehaus | parish hall | PARIS
952 | Gebäude | building | B | Gebäude für religiöse Zwecke | religious building | RELI | Gotteshaus | house of god | GOD
953 | Gebäude | building | B | Gebäude für religiöse Zwecke | religious building | RELI | Moschee | mosque | MOSQU
954 | Gebäude | building | B | Gebäude für religiöse Zwecke | religious building | RELI | Tempel | temple | TEMPL
955 | Gebäude | building | B | Gebäude für religiöse Zwecke | religious building | RELI | Kloster | monastery | MONAS
956 | Gebäude | building | B | Gebäude für Gesundheitswesen | healthcare building | HEAL | Krankenhaus | hospital | HOSP
957 | Gebäude | building | B | Gebäude für Gesundheitswesen | healthcare building | HEAL | Heilanstalt, Pflegeanstalt, Pflegestation | sanatorium, nursing home, nursing ward | SANA.NURS
958 | Gebäude | building | B | Gebäude für Gesundheitswesen | healthcare building | HEAL | Ärztehaus, Poliklinik | medical center, polyclinic | MEDI.POLY
959 | Gebäude | building | B | Gebäude für Gesundheitswesen | healthcare building | HEAL | Arztpraxis | medical practice | MEDI.PRAC
960 | Gebäude | building | B | Gebäude für Gesundheitswesen | healthcare building | HEAL | Rettungsstelle | rescue station | RESC
961 | Gebäude | building | B | Gebäude für Gesundheitswesen | healthcare building | HEAL | Freiberufliches Gesundheitswesen | freelance health service | HEAL.FRL
962 | Gebäude | building | B | Gebäude für Gesundheitswesen | healthcare building | HEAL | Krankenhaus bis 250 Betten | hospital up to 250 beds | HOSP1
963 | Gebäude | building | B | Gebäude für Gesundheitswesen | healthcare building | HEAL | Krankenhaus von 251 bis 1000 Betten | hospital from 251 to 1000 beds | HOSP2
964 | Gebäude | building | B | Gebäude für Gesundheitswesen | healthcare building | HEAL | Krankenhaus mit über 1000 Betten | hospital with over 1000 beds | HOSP3
965 | Gebäude | building | B | Gebäude für Gesundheitswesen | healthcare building | HEAL | Rehabilitationszentrum | rehabilitation centre | RHB
966 | Gebäude | building | B | Gebäude für soziale Zwecke | building for social purposes | SOC | Jugendfreizeitheim | youth leisure centre | YOUTH.CENT
967 | Gebäude | building | B | Gebäude für soziale Zwecke | building for social purposes | SOC | Freizeit-, Vereinsheim, Dorfgemeinschafts-, Bürgerhaus | leisure, club house, village community centre, community centre | COMU.CENT
968 | Gebäude | building | B | Gebäude für soziale Zwecke | building for social purposes | SOC | Seniorenfreizeitstätte | senior citizens' leisure centre | SENIO
969 | Gebäude | building | B | Gebäude für soziale Zwecke | building for social purposes | SOC | Obdachlosenheim | homeless shelter | HOMEL
970 | Gebäude | building | B | Gebäude für soziale Zwecke | building for social purposes | SOC | Kinderkrippe, Kindergarten, Kindertagesstätte | day nursery, kindergarten, day care centre | KINDER
971 | Gebäude | building | B | Gebäude für soziale Zwecke | building for social purposes | SOC | Asylbewerberheim | refugee center | REFUGEE
972 | Gebäude | building | B | Gebäude für soziale Zwecke | building for social purposes | SOC | Gemeinschaftsunterkunft | shared accommodation | SHARE
973 | Gebäude | building | B | Gebäude für soziale Zwecke | building for social purposes | SOC | Jugendhaus | youth center | YOUTH
974 | Gebäude | building | B | Gebäude für soziale Zwecke | building for social purposes | SOC | Betreuungseinrichtung | care facility | CARE
975 | Gebäude | building | B | Gebäude für soziale Zwecke | building for social purposes | SOC | Gemeinschaftshaus | community house | COMU
976 | Gebäude | building | B | Gebäude für Sicherheit und Ordnung | building for security and order | SECU | Polizei | police | POLIC
977 | Gebäude | building | B | Gebäude für Sicherheit und Ordnung | building for security and order | SECU | Feuerwehr | fire department | FIRED
978 | Gebäude | building | B | Gebäude für Sicherheit und Ordnung | building for security and order | SECU | Kaserne | barracks | BARRA
979 | Gebäude | building | B | Gebäude für Sicherheit und Ordnung | building for security and order | SECU | Schutzbunker | protective bunker | PT.BUN
980 | Gebäude | building | B | Gebäude für Sicherheit und Ordnung | building for security and order | SECU | Justizvollzugsanstalt | prison | PRISO
981 | Gebäude | building | B | Friedhofsgebäude | cemetery building | CEME | Trauerhalle | mortuary | MORTU
982 | Gebäude | building | B | Friedhofsgebäude | cemetery building | CEME | Krematorium | crematorium | CREMA
983 | Gebäude | building | B | Friedhofsgebäude | cemetery building | CEME | Empfangsgebäude | reception building | RECEP
984 | Gebäude | building | B | Gebäude für Erholungszwecke | recreational building | RECR | Gebäude für Sportzwecke | sports building | SPORT
985 | Gebäude | building | B | Gebäude für Erholungszwecke | recreational building | RECR | Sporthalle | sports hall | HALL.SPORT
986 | Gebäude | building | B | Gebäude für Erholungszwecke | recreational building | RECR | Gebäude zum Sportplatz | building to the sports field | SPORT.FILD
987 | Gebäude | building | B | Gebäude für Erholungszwecke | recreational building | RECR | Badegebäude | bathhouse | BATHH
988 | Gebäude | building | B | Gebäude für Erholungszwecke | recreational building | RECR | Gebäude im Freibad | building in outdoor pool | OUTD.POOL
989 | Gebäude | building | B | Gebäude für Erholungszwecke | recreational building | RECR | Gebäude im Stadion | stadium building | STAD
990 | Gebäude | building | B | Gebäude für Erholungszwecke | recreational building | RECR | Gebäude für Kurbetrieb | building for cure | CURE
991 | Gebäude | building | B | Gebäude für Erholungszwecke | recreational building | RECR | Badegebäude für medizinische Zwecke | baths for medical purposes | BTH.MEDI
992 | Gebäude | building | B | Gebäude für Erholungszwecke | recreational building | RECR | Sanatorium | sanitarium | SANIT
993 | Gebäude | building | B | Gebäude für Erholungszwecke | recreational building | RECR | Sondersportanlage | special sports facility | SPORT.SPEC
994 | Gebäude | building | B | Gebäude für Erholungszwecke | recreational building | RECR | Sportheim | sports club | SPORT.CLUB
995 | Gebäude | building | B | Gebäude für Erholungszwecke | recreational building | RECR | Freizeitzentrum | leisure centre | LEIC
996 | Gebäude | building | B | Gebäude für Erholungszwecke | recreational building | RECR | Mehrzweckhalle | multipurpose hall | MULTI
997 | Gebäude | building | B | Gebäude für Erholungszwecke | recreational building | RECR | Schwimmhalle | indoor swimming pool | INDO.POOL
998 | Gebäude | building | B | Gebäude im Zoo | zoo building | ZOO | Empfangsgebäude des Zoos | zoo reception building | ZOO.RECEP
999 | Gebäude | building | B | Gebäude im Zoo | zoo building | ZOO | Aquarium, Terrarium, Voliere | aquarium, terrarium, aviary | AQUA
1000 | Gebäude | building | B | Gebäude im Zoo | zoo building | ZOO | Tierschauhaus | animal show house | ANIMS
1001 | Gebäude | building | B | Gebäude im Zoo | zoo building | ZOO | Stall im Zoo | stable in the zoo | STABL.ZOO
1002 | Gebäude | building | B | Gebäude im Zoo | zoo building | ZOO | Gebäude im botanischen Garten | building in the botanical garden | BOTA
1003 | Gebäude | building | B | Gebäude im Zoo | zoo building | ZOO | Empfangsgebäude des botanischen Gartens | reception building of the botanical garden | BOTA.RECEP
1004 | Gebäude | building | B | Gebäude im Zoo | zoo building | ZOO | Gewächshaus (Botanik) | greenhouse (botany) | GRNB
1005 | Gebäude | building | B | Gebäude im Zoo | zoo building | ZOO | Pflanzenschauhaus | plant show house | PLNT.SHOW
1006 | Gebäude | building | B | Gebäude im Zoo | zoo building | ZOO | Gebäude für andere Erholungseinrichtung | building for other recreational facilities | OTH.RECR
1007 | Gebäude | building | B | Gebäude im Zoo | zoo building | ZOO | Schutzhütte | refuge | REFUGE
1008 | Einheit | unit | U | Fläche Einheit | area unit | AR | Quadratmeter | square meters | m2
1009 | Einheit | unit | U | Elektrisch Einheit | electrical unit | EL | Ampere | amperes | A
1010 | Einheit | unit | U | Elektrisch Einheit | electrical unit | EL | Ohm | ohms | OH
1011 | Einheit | unit | U | Elektrisch Einheit | electrical unit | EL | Volt | volts | V
1012 | Einheit | unit | U | Elektrisch Einheit | electrical unit | EL | Kilovolt | kilo volts | kV
1013 | Einheit | unit | U | Elektrisch Einheit | electrical unit | EL | Megavolt | mega volts | MV
1014 | Einheit | unit | U | Elektrisch Einheit | electrical unit | EL | Voltampere | volt amperes | VA
1015 | Einheit | unit | U | Elektrisch Einheit | electrical unit | EL | Kilovoltampere | kilo volt amperes | kVA
1016 | Einheit | unit | U | Elektrisch Einheit | electrical unit | EL | Megavoltampere | mega volt amperes | MVA
1017 | Einheit | unit | U | Elektrisch Einheit | electrical unit | EL | Voltampere-reaktiv | volt amperes reactive | var
1018 | Einheit | unit | U | Elektrisch Einheit | electrical unit | EL | Kilovoltampere-reaktiv | kilo volt amperes reactive | kvar
1019 | Einheit | unit | U | Elektrisch Einheit | electrical unit | EL | Megavoltampere-reaktiv | mega volt amperes reactive | Mvar
1020 | Einheit | unit | U | Elektrisch Einheit | electrical unit | EL | Leistungsfaktor cos phi | power factor | PF
1021 | Einheit | unit | U | Energie Einheit | energy unit | EN | Joule | joules | J
1022 | Einheit | unit | U | Energie Einheit | energy unit | EN | Kilojoule | kilojoules | kJ
1023 | Einheit | unit | U | Energie Einheit | energy unit | EN | Wattstunden | watt hours | Wh
1024 | Einheit | unit | U | Energie Einheit | energy unit | EN | Kilowattstunden | kilowatt hours | kWh
1025 | Einheit | unit | U | Enthalpie Einheit | enthalpy unit | ENTA | Joule pro Kg trockene Luft | joules per kilogram dry air | J.kg
1026 | Einheit | unit | U | Frequenz Einheit | frequency unit | FQ | Zyklen pro Stunde | cycles per hour | c.h
1027 | Einheit | unit | U | Frequenz Einheit | frequency unit | FQ | Zyklen pro Minute | cycles per minute | c.min
1028 | Einheit | unit | U | Frequenz Einheit | frequency unit | FQ | Hertz | hertz | Hz
1029 | Einheit | unit | U | Feuchtigkeit Einheit | humidity unit | HUM | Gramm Wasser pro kg Luft | grams of water per kilogram dry air | g.kg.DRA
1030 | Einheit | unit | U | Feuchtigkeit Einheit | humidity unit | HUM | % relative Feuchte | percent relative humidity | perc.RH
1031 | Einheit | unit | U | Länge Einheit | length unit | LEN | Millimeter | millimeters | mm
1032 | Einheit | unit | U | Länge Einheit | length unit | LEN | Meter | meters | m
1033 | Einheit | unit | U | Licht Einheit | light unit | LI | Watt pro Quadratmeter | watts per square meter | W.m2
1034 | Einheit | unit | U | Licht Einheit | light unit | LI | Lumen | lumens | lm
1035 | Einheit | unit | U | Licht Einheit | light unit | LI | Lux | luxes | lx
1036 | Einheit | unit | U | Masse Einheit | mass unit | M | Kilogramm | kilograms | kg
1037 | Einheit | unit | U | Masse Einheit | mass unit | M | Tonnen | tons | t
1038 | Einheit | unit | U | Massenstrom Einheit | mass flow unit | MF | Kilogramm pro Sekunde | kilograms per second | kg.s
1039 | Einheit | unit | U | Massenstrom Einheit | mass flow unit | MF | Kilogramm pro Minute | kilograms per minute | kg.min
1040 | Einheit | unit | U | Massenstrom Einheit | mass flow unit | MF | Kilogramm pro Stunde | kilograms per hour | kg.h
1041 | Einheit | unit | U | Leistung Einheit | power unit | POW | Watt | watts | W
1042 | Einheit | unit | U | Leistung Einheit | power unit | POW | Kilowatt | kilowatts | kW
1043 | Einheit | unit | U | Leistung Einheit | power unit | POW | Megawatt | megawatts | MW
1044 | Einheit | unit | U | Leistung Einheit | power unit | POW | Pferdestärke | horsepower | PS
1045 | Einheit | unit | U | Druck Einheit | pressure unit | P | Pascal | pascals | Pa
1046 | Einheit | unit | U | Druck Einheit | pressure unit | P | Kilo-Pascal | kilopascals | kPa
1047 | Einheit | unit | U | Druck Einheit | pressure unit | P | Bar | bars | bar
1048 | Einheit | unit | U | Temperatur Einheit | temperature unit | T | Grad Celsius | degrees celsius | .C
1049 | Einheit | unit | U | Temperatur Einheit | temperature unit | T | Kelvin | degrees Kelvin | .K
1050 | Einheit | unit | U | Elektrisch Einheit | electrical unit | EL | Jahre | years | a
1051 | Einheit | unit | U | Zeit Einheit | time unit | TIM | Monate | months | Mon
1052 | Einheit | unit | U | Zeit Einheit | time unit | TIM | Wochen | weeks | We
1053 | Einheit | unit | U | Zeit Einheit | time unit | TIM | Tage | days | d
1054 | Einheit | unit | U | Zeit Einheit | time unit | TIM | Stunden | hours | h
1055 | Einheit | unit | U | Zeit Einheit | time unit | TIM | Minuten | minutes | min
1056 | Einheit | unit | U | Zeit Einheit | time unit | TIM | Sekunden | seconds | s
1057 | Einheit | unit | U | Geschwindigkeit Einheit | velocity unit | VC | Meter pro Sekunde | meters per second | m.s
1058 | Einheit | unit | U | Geschwindigkeit Einheit | velocity unit | VC | Kilometer pro Stunde | kilometers per hour | km.h
1059 | Einheit | unit | U | Volumen Einheit | volume unit | VOL | Kubikmeter | cubic meters | m3
1060 | Einheit | unit | U | Volumen Einheit | volume unit | VOL | Liter | liters | l
1061 | Einheit | unit | U | Volumenstrom Einheit | volume flow unit | VF | Liter pro Sekunde | liters per second | l.s
1062 | Einheit | unit | U | Volumenstrom Einheit | volume flow unit | VF | Liter pro Minute | liters per minute | l.min
1063 | Einheit | unit | U | Andere Einheiten | other units | U.OTH | Gradmaß | degrees angular | .ang
1064 | Einheit | unit | U | Andere Einheiten | other units | U.OTH | Grad Celsius pro Stunde | degrees celsius per hour | .C.h
1065 | Einheit | unit | U | Andere Einheiten | other units | U.OTH | Grad Celsius pro Minute | degrees celsius per minute | .C.min
1066 | Einheit | unit | U | Andere Einheiten | other units | U.OTH | (ohne Einheit) | no units | 0
1067 | Einheit | unit | U | Andere Einheiten | other units | U.OTH | Teile pro Million | parts per million | ppm
1068 | Einheit | unit | U | Andere Einheiten | other units | U.OTH | Teile pro Milliarde | parts per billion | ppb
1069 | Einheit | unit | U | Andere Einheiten | other units | U.OTH | Prozent | percent | perc
1070 | Einheit | unit | U | Andere Einheiten | other units | U.OTH | Prozent pro Sekunde | percent per second | perc.s
1071 | Einheit | unit | U | Andere Einheiten | other units | U.OTH | Pro Minute | per minute | 1.min
1072 | Einheit | unit | U | Andere Einheiten | other units | U.OTH | Pro Sekunde | per second | 1.s
1073 | Einheit | unit | U | Andere Einheiten | other units | U.OTH | Bogenmaß | radians | rad
1074 | Einheit | unit | U | Andere Einheiten | other units | U.OTH | Umdrehungen pro Minute | revolutions per minute | rpm
1075 | Einheit | unit | U | Währung Einheit | currency unit | CURR | Euro | currency1 | EUR
1076 | Einheit | unit | U | Währung Einheit | currency unit | CURR | Deutsche Mark | currency2 | DM
1077 | Einheit | unit | U | Fläche Einheit | area unit | AR | Quadratzentimeter | square centimeters | cm2
1078 | Einheit | unit | U | Länge Einheit | length unit | LEN | Zentimeter | centimeters | cm
1079 | Einheit | unit | U | Temperatur Einheit | temperature unit | T | Delta Kelvin | delta degrees Kelvin | d.K
1080 | Einheit | unit | U | Elektrisch Einheit | electrical unit | EL | Kiloohm | kilohms | kOH
1081 | Einheit | unit | U | Elektrisch Einheit | electrical unit | EL | Megaohm | megaohms | MOH
1082 | Einheit | unit | U | Elektrisch Einheit | electrical unit | EL | Millivolt | millivolts | mV
1083 | Einheit | unit | U | Energie Einheit | energy unit | EN | Kilojoule pro Kilogramm | kilojoules per kilogram | kJ.kg
1084 | Einheit | unit | U | Energie Einheit | energy unit | EN | Megajoule | megajoules | MJ
1085 | Einheit | unit | U | Entrophie Einheit | entrophy unit | ENTO | Joule pro Kelvin | joules per degree kelvin | J.K
1086 | Einheit | unit | U | Entrophie Einheit | entrophy unit | ENTO | Joule pro kg und Kelvin | joules per kilogram degree kelvin | J.kgK
1087 | Einheit | unit | U | Frequenz Einheit | frequency unit | FQ | Kilohertz | kilohertz | kHz
1088 | Einheit | unit | U | Frequenz Einheit | frequency unit | FQ | Megahertz | megahertz | MHz
1089 | Einheit | unit | U | Frequenz Einheit | frequency unit | FQ | Pro Stunde | per hour | 1.h
1090 | Einheit | unit | U | Leistung Einheit | power unit | POW | Milliwatt | milliwatts | mW
1091 | Einheit | unit | U | Druck Einheit | pressure unit | P | Hektopascal | hectopascals | hPa
1092 | Einheit | unit | U | Druck Einheit | pressure unit | P | Millibar | millibars | mbar
1093 | Einheit | unit | U | Volumenstrom Einheit | volume flow unit | VF | Kubikmeter pro Stunde | cubic meters per hour | m3.h
1094 | Einheit | unit | U | Volumenstrom Einheit | volume flow unit | VF | Liter pro Stunde | liters per hour | l.h
1095 | Einheit | unit | U | Andere Einheiten | other units | U.OTH | Kilowattstunden pro m² | kilowatt hours per square meter | kWh.m2
1096 | Einheit | unit | U | Andere Einheiten | other units | U.OTH | Megajoule pro m² | megajoules per square meter | MJ.m2
1097 | Einheit | unit | U | Andere Einheiten | other units | U.OTH | Watt pro m² und Kelvin | watts per square meter degree kelvin | W.m2K
1098 | Einheit | unit | U | Andere Einheiten | other units | U.OTH | % Verdunkelung pro m | percent obscuration per meter | perc.m
1099 | Einheit | unit | U | Elektrisch Einheit | electrical unit | EL | Milliohm | milliohms | mOH
1100 | Einheit | unit | U | Energie Einheit | energy unit | EN | Megawattstunden | megawatt hours | MWh
1101 | Einheit | unit | U | Enthalpie Einheit | enthalpy unit | ENTA | Kilojoule pro kg tr. Luft | kilojoules per kilogram dry air | kJ.kgda
1102 | Einheit | unit | U | Enthalpie Einheit | enthalpy unit | ENTA | Megajoule pro kg tr. Luft | megajoules per kilogram dry air | MJ.kgda
1103 | Einheit | unit | U | Entrophie Einheit | entrophy unit | ENTO | Kilojoule pro Kelvin | kilojoules per degree kelvin | kJ.K
1104 | Einheit | unit | U | Entrophie Einheit | entrophy unit | ENTO | Megajoule pro Kelvin | megajoules per degree kelvin | MJ.K
1105 | Einheit | unit | U | Kraft Einheit | force unit | FOR | Newton | newton | N
1106 | Einheit | unit | U | Massenstrom Einheit | mass flow unit | MF | Gramm/Sekunde | grams per second | g.s
1107 | Einheit | unit | U | Massenstrom Einheit | mass flow unit | MF | Gramm/Minute | grams per minute | g.min
1108 | Einheit | unit | U | Zeit Einheit | time unit | TIM | Hundertstel-Sekunden | hundredths seconds | hu.s
1109 | Einheit | unit | U | Zeit Einheit | time unit | TIM | Millisekunden | milliseconds | ms
1110 | Einheit | unit | U | Drehmoment Einheit | torque unit | TQ | Drehmoment (1 J = 1 Ws) | newton meters | Nm
1111 | Einheit | unit | U | Geschwindigkeit Einheit | velocity unit | VC | Millimeter pro Sekunde | millimeters per second | mm.s
1112 | Einheit | unit | U | Geschwindigkeit Einheit | velocity unit | VC | Millimeter pro Minute | millimeters per minute | mm.min
1113 | Einheit | unit | U | Geschwindigkeit Einheit | velocity unit | VC | Meter pro Minute | meters per minute | m.min
1114 | Einheit | unit | U | Geschwindigkeit Einheit | velocity unit | VC | Meter pro Stunde | meters per hour | m.h
1115 | Einheit | unit | U | Volumenstrom Einheit | volume flow unit | VF | Kubikmeter pro Minute | cubic meters per minute | m3.min
1116 | Einheit | unit | U | Beschleunigung Einheit | acceleration unit | ACC | Meter pro Sekunde² | meters per second per second | m.s2
1117 | Einheit | unit | U | Elektrisch Einheit | electrical unit | EL | Farad | farads | F
1118 | Einheit | unit | U | Elektrisch Einheit | electrical unit | EL | Henry | henrys | Hen
1119 | Einheit | unit | U | Elektrisch Einheit | electrical unit | EL | Ohmmeter | ohm meters | OHm
1120 | Einheit | unit | U | Zeit Einheit | time unit | TIM | Siemens | siemens | S
1121 | Einheit | unit | U | Elektrisch Einheit | electrical unit | EL | Siemens pro Meter | siemens per meter | S.m
1122 | Einheit | unit | U | Elektrisch Einheit | electrical unit | EL | Tesla | teslas | T.
1123 | Einheit | unit | U | Elektrisch Einheit | electrical unit | EL | Volt pro Kelvin | volts per degree kelvin | V.K
1124 | Einheit | unit | U | Elektrisch Einheit | electrical unit | EL | Volt pro Meter | volts per meter | V.m
1125 | Einheit | unit | U | Elektrisch Einheit | electrical unit | EL | Weber | webers | Wb
1126 | Einheit | unit | U | Licht Einheit | light unit | LI | Candela | candelas | cd
1127 | Einheit | unit | U | Licht Einheit | light unit | LI | Candela pro m² | candelas per square meter | cd.m2
1128 | Einheit | unit | U | Temperatur Einheit | temperature unit | T | Kelvin pro Stunde | kelvins per hour | K.h
1129 | Einheit | unit | U | Temperatur Einheit | temperature unit | T | Kelvin pro Minute | kelvins per minute | K.min
1130 | Einheit | unit | U | Andere Einheiten | other units | U.OTH | Joule-Sekunde | joule seconds | Js
1131 | Einheit | unit | U | Frequenz Einheit | frequency unit | FQ | Radiant pro Sekunde | radians per second | rad.s
1132 | Einheit | unit | U | Andere Einheiten | other units | U.OTH | Quadratmeter pro Newton | square meters per newton | m2.N
1133 | Einheit | unit | U | Andere Einheiten | other units | U.OTH | Kilogramm pro m³ | kilogram per cubic meter | kg.m3
1134 | Einheit | unit | U | Andere Einheiten | other units | U.OTH | Newton-Sekunde | newton seconds | Ns
1135 | Einheit | unit | U | Andere Einheiten | other units | U.OTH | Newton pro Meter | newtons per meter | N.m
1136 | Einheit | unit | U | Andere Einheiten | other units | U.OTH | Watt pro m und Kelvin | watts per meter per degree kelvin | W.mK
1137 | Einheit | unit | U | Elektrisch Einheit | electrical unit | EL | Mikrosiemens | microsiemens | uS
1138 | Einheit | unit | U | Länge Einheit | length unit | LEN | Kilometer | kilometers | km
1139 | Einheit | unit | U | Länge Einheit | length unit | LEN | Mikrometer | micrometers | um
1140 | Einheit | unit | U | Masse Einheit | mass unit | M | Gramm | grams | g
1141 | Einheit | unit | U | Masse Einheit | mass unit | M | Milligramm | milligrams | mg
1142 | Einheit | unit | U | Volumen Einheit | volume unit | VOL | Milliliter | milliliters | ml
1143 | Einheit | unit | U | Volumenstrom Einheit | volume flow unit | VF | Milliliter pro Sekunde | milliliters per second | ml.s
1144 | Einheit | unit | U | Elektrisch Einheit | electrical unit | EL | Dezibel | decibels | dB
1145 | Einheit | unit | U | Elektrisch Einheit | electrical unit | EL | Dezibel Millivolt | decibels millivolt | dBmV
1146 | Einheit | unit | U | Elektrisch Einheit | electrical unit | EL | Dezibel Volt | decibels volt | dBV
1147 | Einheit | unit | U | Zeit Einheit | time unit | TIM | Millisiemens | millisiemens | mS
1148 | Einheit | unit | U | Elektrisch Einheit | electrical unit | EL | Wattstunden-reaktiv | watt hours reactive | Whr
1149 | Einheit | unit | U | Elektrisch Einheit | electrical unit | EL | Kilowattstunde-reaktiv | kilowatt hours reactive | kWhr
1150 | Einheit | unit | U | Elektrisch Einheit | electrical unit | EL | Megawattstunde-reaktiv | megawatt hours reactive | MWhr
1151 | Einheit | unit | U | Druck Einheit | pressure unit | P | Millimeter Wassersäule | millimeters of water | mmWS
1152 | Einheit | unit | U | Andere Einheiten | other units | U.OTH | Promille | per mille | perm
1153 | Einheit | unit | U | Andere Einheiten | other units | U.OTH | Gramm pro Gramm | grams per gram | g.g
1154 | Einheit | unit | U | Andere Einheiten | other units | U.OTH | Kilogramm pro Kilogramm | kilograms per kilogram | kg.kg
1155 | Einheit | unit | U | Andere Einheiten | other units | U.OTH | Gramm pro Kilogramm | grams per kilogram | g.kg
1156 | Einheit | unit | U | Andere Einheiten | other units | U.OTH | Milligramm pro Gramm | milligrams per gram | mg.g
1157 | Einheit | unit | U | Andere Einheiten | other units | U.OTH | Milligramm pro Kilogramm | milligrams per kilogram | mg.kg
1158 | Einheit | unit | U | Dichte Einheit | density unit | DEN | Gramm pro Milliliter | grams per milliliter | g.ml
1159 | Einheit | unit | U | Dichte Einheit | density unit | DEN | Gramm pro Liter | grams per liter | g.l
1160 | Einheit | unit | U | Dichte Einheit | density unit | DEN | Milligramm pro Liter | milligrams per liter | mg.l
1161 | Einheit | unit | U | Dichte Einheit | density unit | DEN | Mikrogramm pro Liter | micrograms per liter | ug.l
1162 | Einheit | unit | U | Dichte Einheit | density unit | DEN | Gramm pro m³ | grams per cubic meter | g.m3
1163 | Einheit | unit | U | Dichte Einheit | density unit | DEN | Milligramm pro m³ | milligrams per cubic meter | mg.m3
1164 | Einheit | unit | U | Dichte Einheit | density unit | DEN | Mikrogramm pro m³ | micrograms per cubic meter | ug.m3
1165 | Einheit | unit | U | Dichte Einheit | density unit | DEN | Nanogramm pro m³ | nanograms per cubic meter | ng.m3
1166 | Einheit | unit | U | Dichte Einheit | density unit | DEN | Gramm pro cm³ | grams per cubic centimeter | g.cm3
1167 | Einheit | unit | U | Strahlung Einheit | radiation unit | RADI | Becquerel | becquerels | Bq
1168 | Einheit | unit | U | Strahlung Einheit | radiation unit | RADI | Kilobecquerel | kilobecquerels | kBq
1169 | Einheit | unit | U | Strahlung Einheit | radiation unit | RADI | Megabecquerel | megabecquerels | MBq
1170 | Einheit | unit | U | Strahlung Einheit | radiation unit | RADI | Gray | gray | Gy
1171 | Einheit | unit | U | Strahlung Einheit | radiation unit | RADI | Milligray | milligray | mGy
1172 | Einheit | unit | U | Strahlung Einheit | radiation unit | RADI | Mikrogray | microgray | uGy
1173 | Einheit | unit | U | Strahlung Einheit | radiation unit | RADI | Sievert | sieverts | Sv
1174 | Einheit | unit | U | Strahlung Einheit | radiation unit | RADI | Millisievert | millisieverts | mSv
1175 | Einheit | unit | U | Strahlung Einheit | radiation unit | RADI | Mikrosievert | microsieverts | uSv
1176 | Einheit | unit | U | Strahlung Einheit | radiation unit | RADI | Mikrosievert pro Stunde | microsieverts per hour | uSv.h
1177 | Einheit | unit | U | Schall Einheit | sound unit | SOU | Dezibel (a) | decibels a | dB.a
1178 | Einheit | unit | U | Andere Einheiten | other units | U.OTH | Nephelometrischer Trübungswert | nephelometric turbidity unit | NTU
1179 | Einheit | unit | U | Andere Einheiten | other units | U.OTH | pH-Wert | ph | pH
1180 | Einheit | unit | U | Andere Einheiten | other units | U.OTH | Gramm pro m² | grams per square meter | g.m2
1181 | Einheit | unit | U | Andere Einheiten | other units | U.OTH | Minuten pro Kelvin | minutes per degree kelvin | min.K
1182 | Medium | medium | MED | Wasser | water | WS | Trinkwasser, warm, Zirkulation | potable water hot-circulation | PWHC
1183 | Medium | medium | MED | Wasser | water | WS | Nichttrinkwasser | non-potable water | NPW
1184 | Medium | medium | MED | Wasser | water | WS | Betriebswasser | process water | PRW
1185 | System | system | SYS | Sensor | sensor | SEN | Frequenz | frequency | FQ
1186 | Signaltyp | signal type | ST | Messwert | measured value | MEA | Frequenz | frequency | FQ
1187 | Signaltyp | signal type | ST | Stellbefehl | positioning command | COM.POS | Frequenz | frequency | FQ
1188 | Signaltyp | signal type | ST | Störung | malfunction | MALF | Frequenz | frequency | FQ
1189 | Signaltyp 2. Spezifizierung | signal type 2nd specification | ST2 | Störung | malfunction | MALF | Frequenz | frequency | FQ
1190 | System | system | SYS | Sensor | sensor | SEN | Energie | energy | EN
1191 | Signaltyp | signal type | ST | Messwert | measured value | MEA | Energie | energy | EN
1192 | Signaltyp | signal type | ST | Stellbefehl | positioning command | COM.POS | Energie | energy | EN
1193 | Signaltyp | signal type | ST | Störung | malfunction | MALF | Energie | energy | EN
1194 | Signaltyp 2. Spezifizierung | signal type 2nd specification | ST2 | Störung | malfunction | MALF | Energie | energy | EN
1195 | System | system | SYS | Sensor | sensor | SEN | Enthalpie | enthalpy | ENTA
1196 | Signaltyp | signal type | ST | Messwert | measured value | MEA | Enthalpie | enthalpy | ENTA
1197 | Signaltyp | signal type | ST | Stellbefehl | positioning command | COM.POS | Enthalpie | enthalpy | ENTA
1198 | Signaltyp | signal type | ST | Störung | malfunction | MALF | Enthalpie | enthalpy | ENTA
1199 | Signaltyp 2. Spezifizierung | signal type 2nd specification | ST2 | Störung | malfunction | MALF | Enthalpie | enthalpy | ENTA
1200 | System | system | SYS | Sensor | sensor | SEN | Leistungsfaktor cos phi | power factor | PF
1201 | Signaltyp | signal type | ST | Messwert | measured value | MEA | Leistungsfaktor cos phi | power factor | PF
1202 | Signaltyp | signal type | ST | Stellbefehl | positioning command | COM.POS | Leistungsfaktor cos phi | power factor | PF
1203 | Signaltyp | signal type | ST | Störung | malfunction | MALF | Leistungsfaktor cos phi | power factor | PF
1204 | Signaltyp 2. Spezifizierung | signal type 2nd specification | ST2 | Störung | malfunction | MALF | Leistungsfaktor cos phi | power factor | PF
1205 | System | system | SYS | Raumlufttechnische Anlage | air handling unit | AHU | Dachanlage | rooftop unit | RTU
1206 | System | system | SYS | Raumlufttechnische Anlage | air handling unit | AHU | Entnahmestelle | terminal unit | TU
1207 | System | system | SYS | Raumlufttechnische Anlage | air handling unit | AHU | Gebläsekonvektor | fan coil unit | FCU
1208 | System | system | SYS | Raumlufttechnische Anlage | air handling unit | AHU | Variable Luftvolumeneinheit | variable air volume box | VAV
1209 | System | system | SYS | Box | box | BOX | Kältekammer | cold box | C
1210 | System | system | SYS | Box | box | BOX | Umweltbox | environment box | ENV
1211 | System | system | SYS | Box | box | BOX | Hot Box | hot box | H
1212 | System | system | SYS | Kältemaschine | chiller | CH | Zentrifugal | centrifugal | CENF
1213 | System | system | SYS | Elektrische Anlage | electrical system | EL | Steckerleiste | plug strip | PLS
1214 | System | system | SYS | Ventilator | fan | FAN | Reserveventilator | standby fan | STB
1215 | Medium | medium | MED | Ventilator | fan | FAN | Reserveventilator | standby fan | STB
1216 | System | system | SYS | Ventilator | fan | FAN | Druckerhöhungsgebläse | booster fan | BOO
1217 | Medium | medium | MED | Ventilator | fan | FAN | Druckerhöhungsgebläse | booster fan | BOO
1218 | System | system | SYS | Beleuchtung | lighting | LI | Leuchte | luminaire | LUM
1219 | System | system | SYS | Beleuchtung | lighting | LI | Betriebsgerät Leuchte | luminaire driver | DRIV
1220 | System | system | SYS | Nutzungsspezifische und verfahrenstechnische Anlage | usage-specific and process-engineering plant | USAS | Dunstabzug | fume hood | FUME.HOO
1221 | Raum | room | R | Produktion, Hand- und Maschinenarbeit, Experimente | production, manual and machine work, experiments | PMME | Labor | laboratory | LAB
1222 | System | system | SYS | Schalter | switch | SWI | Dimmer | dimmer | DIM
1223 | System | system | SYS | Schalter | switch | SWI | Touch Panel | touch panel | PAN.TOU
1224 | System | system | SYS | Speicher | storage | STO | Energiespeicher | energy storage | EN
1225 | Medium | medium | MED | Speicher | storage | STO | Energiespeicher | energy storage | EN
1226 | System | system | SYS | Wärmeübertrager | heat exchanger | HX | Economiser | economizer | ECO
1227 | Medium | medium | MED | Wasser | water | WS | Nachspeisewasser | makeup water | MKU
1228 | Medium | medium | MED | Wasser | water | WS | Abschlämmwasser | blowdown water | BLD
1229 | Medium | medium | MED | Wasser | water | WS | Kondensationswasser | condenser water | COND
1230 | Medium | medium | MED | Wasser | water | WS | Deionisiertes Wasser | deionised water | DEIO
1231 | Medium | medium | MED | Wasser | water | WS | Brauchwasser | domestic water | DOME
1232 | System | system | SYS | Wärmeübertrager | heat exchanger | HX | Rotationswärmeübertrager | heat wheel | WHE
1233 | System | system | SYS | Sensor | sensor | SEN | PM10 Level | PM10 Level | PM10
1234 | System | system | SYS | Sensor | sensor | SEN | PM25 Level | PM25 Level | PM25
1235 | System | system | SYS | Sensor | sensor | SEN | Wirkleistung | active power | POW.ACT
1236 | System | system | SYS | Sensor | sensor | SEN | Kapazitätssensor | capacity sensor | CAP
1237 | System | system | SYS | Sensor | sensor | SEN | Leitfähigkeit | conductivity | CONDC
1238 | System | system | SYS | Sensor | sensor | SEN | Elektrische Stromstärke | electric current | EL.CUR
1239 | System | system | SYS | Sensor | sensor | SEN | Phasenwinkel | current angle | CUR.AN
1240 | System | system | SYS | Sensor | sensor | SEN | Stromunsymmetrie | current imbalance | CUR.IMB
1241 | System | system | SYS | Sensor | sensor | SEN | Stromamplitude | current magnitude | CUR.MAG
1242 | System | system | SYS | Sensor | sensor | SEN | Klirrfaktor | total harmonic current distortion | THDC
1243 | System | system | SYS | Sensor | sensor | SEN | Tageszeit | daytime | DYT
1244 | System | system | SYS | Sensor | sensor | SEN | Richtung | direction | DRC
1245 | System | system | SYS | Sensor | sensor | SEN | Getreidesensor | grains sensor | GRAIN
1246 | System | system | SYS | Sensor | sensor | SEN | Lichtstrom | luminous flux | LI.FLU
1247 | System | system | SYS | Sensor | sensor | SEN | Lichtintensität | luminous intensity | LI.INT
1248 | System | system | SYS | Sensor | sensor | SEN | Komplexe Scheinleistung | complex power | POW.CMX
1249 | System | system | SYS | Sensor | sensor | SEN | Niederschlag | precipitation | PREC
1250 | System | system | SYS | Sensor | sensor | SEN | Atmosphärendruck | atmospheric pressure | P.ATM
1251 | System | system | SYS | Sensor | sensor | SEN | Statischer Druck | static pressure | P.STC
1252 | System | system | SYS | Sensor | sensor | SEN | Trockentemperatur | dry bulb temperature | T.DRYB
1253 | System | system | SYS | Sensor | sensor | SEN | Operative Temperatur | operative temperature | T.OPR
1254 | System | system | SYS | Sensor | sensor | SEN | Strahlungstemperatur | radiant temperature | T.RADI
1255 | System | system | SYS | Sensor | sensor | SEN | Feuchttemperatur | wet bulb temperature | T.WETB
1256 | System | system | SYS | Sensor | sensor | SEN | Spannungswinkel | voltage angle | V.AN
1257 | System | system | SYS | Sensor | sensor | SEN | Spannungsungleichheit | voltage imbalance | V.IMB
1258 | System | system | SYS | Sensor | sensor | SEN | Spannungsamplitude | voltage magnitude | V.MAG
1259 | System | system | SYS | Sensor | sensor | SEN | Solare Bestrahlungsstärke | solar irradiance | SOL.IRR
1260 | System | system | SYS | Sensor | sensor | SEN | Bestrahlungsstärke | irradiance | IRR
1261 | System | system | SYS | Sensor | sensor | SEN | Direktnormalstrahlung | direct normal irradiance | DNI
1262 | System | system | SYS | Sensor | sensor | SEN | Globale geneigte Bestrahlungsstärke | global tilted irradiance | GTI
1263 | System | system | SYS | Sensor | sensor | SEN | Diffuse Strahlung | diffuse irradiance | IRR.DIFU
1264 | System | system | SYS | Sensor | sensor | SEN | Globale horizontale Bestrahlungsstärke | global horizontal irradiance | GHI
1265 | Signaltyp | signal type | ST | Messwert | measured value | MEA | PM10 Level | PM10 Level | PM10
1266 | Signaltyp | signal type | ST | Messwert | measured value | MEA | PM25 Level | PM25 Level | PM25
1267 | Signaltyp | signal type | ST | Messwert | measured value | MEA | Wirkleistung | active power | POW.ACT
1268 | Signaltyp | signal type | ST | Messwert | measured value | MEA | Kapazitätssensor | capacity sensor | CAP
1269 | Signaltyp | signal type | ST | Messwert | measured value | MEA | Leitfähigkeit | conductivity | CONDC
1270 | Signaltyp | signal type | ST | Messwert | measured value | MEA | Elektrische Stromstärke | electric current | EL.CUR
1271 | Signaltyp | signal type | ST | Messwert | measured value | MEA | Phasenwinkel | current angle | CUR.AN
1272 | Signaltyp | signal type | ST | Messwert | measured value | MEA | Stromunsymmetrie | current imbalance | CUR.IMB
1273 | Signaltyp | signal type | ST | Messwert | measured value | MEA | Stromamplitude | current magnitude | CUR.MAG
1274 | Signaltyp | signal type | ST | Messwert | measured value | MEA | Klirrfaktor | total harmonic current distortion | THDC
1275 | Signaltyp | signal type | ST | Messwert | measured value | MEA | Tageszeit | daytime | DYT
1276 | Signaltyp | signal type | ST | Messwert | measured value | MEA | Richtung | direction | DRC
1277 | Signaltyp | signal type | ST | Messwert | measured value | MEA | Getreidesensor | grains sensor | GRAIN
1278 | Signaltyp | signal type | ST | Messwert | measured value | MEA | Lichtstrom | luminous flux | LI.FLU
1279 | Signaltyp | signal type | ST | Messwert | measured value | MEA | Lichtintensität | luminous intensity | LI.INT
1280 | Signaltyp | signal type | ST | Messwert | measured value | MEA | Komplexe Scheinleistung | complex power | POW.CMX
1281 | Signaltyp | signal type | ST | Messwert | measured value | MEA | Niederschlag | precipitation | PREC
1282 | Signaltyp | signal type | ST | Messwert | measured value | MEA | Atmosphärendruck | atmospheric pressure | P.ATM
1283 | Signaltyp | signal type | ST | Messwert | measured value | MEA | Statischer Druck | static pressure | P.STC
1284 | Signaltyp | signal type | ST | Messwert | measured value | MEA | Trockentemperatur | dry bulb temperature | T.DRYB
1285 | Signaltyp | signal type | ST | Messwert | measured value | MEA | Operative Temperatur | operative temperature | T.OPR
1286 | Signaltyp | signal type | ST | Messwert | measured value | MEA | Strahlungstemperatur | radiant temperature | T.RADI
1287 | Signaltyp | signal type | ST | Messwert | measured value | MEA | Feuchttemperatur | wet bulb temperature | T.WETB
1288 | Signaltyp | signal type | ST | Messwert | measured value | MEA | Spannungswinkel | voltage angle | V.AN
1289 | Signaltyp | signal type | ST | Messwert | measured value | MEA | Spannungsungleichheit | voltage imbalance | V.IMB
1290 | Signaltyp | signal type | ST | Messwert | measured value | MEA | Spannungsamplitude | voltage magnitude | V.MAG
1291 | Signaltyp | signal type | ST | Messwert | measured value | MEA | Solare Bestrahlungsstärke | solar irradiance | SOL.IRR
1292 | Signaltyp | signal type | ST | Messwert | measured value | MEA | Bestrahlungsstärke | irradiance | IRR
1293 | Signaltyp | signal type | ST | Messwert | measured value | MEA | Direktnormalstrahlung | direct normal irradiance | DNI
1294 | Signaltyp | signal type | ST | Messwert | measured value | MEA | Globale geneigte Bestrahlungsstärke | global tilted irradiance | GTI
1295 | Signaltyp | signal type | ST | Messwert | measured value | MEA | Diffuse Strahlung | diffuse irradiance | IRR.DIFU
1296 | Signaltyp | signal type | ST | Messwert | measured value | MEA | Globale horizontale Bestrahlungsstärke | global horizontal irradiance | GHI
1297 | Signaltyp | signal type | ST | Stellbefehl | positioning command | COM.POS | PM10 Level | PM10 Level | PM10
1298 | Signaltyp | signal type | ST | Stellbefehl | positioning command | COM.POS | PM25 Level | PM25 Level | PM25
1299 | Signaltyp | signal type | ST | Stellbefehl | positioning command | COM.POS | Wirkleistung | active power | POW.ACT
1300 | Signaltyp | signal type | ST | Stellbefehl | positioning command | COM.POS | Kapazitätssensor | capacity sensor | CAP
1301 | Signaltyp | signal type | ST | Stellbefehl | positioning command | COM.POS | Leitfähigkeit | conductivity | CONDC
1302 | Signaltyp | signal type | ST | Stellbefehl | positioning command | COM.POS | Elektrische Stromstärke | electric current | EL.CUR
1303 | Signaltyp | signal type | ST | Stellbefehl | positioning command | COM.POS | Phasenwinkel | current angle | CUR.AN
1304 | Signaltyp | signal type | ST | Stellbefehl | positioning command | COM.POS | Stromunsymmetrie | current imbalance | CUR.IMB
1305 | Signaltyp | signal type | ST | Stellbefehl | positioning command | COM.POS | Stromamplitude | current magnitude | CUR.MAG
1306 | Signaltyp | signal type | ST | Stellbefehl | positioning command | COM.POS | Klirrfaktor | total harmonic current distortion | THDC
1307 | Signaltyp | signal type | ST | Stellbefehl | positioning command | COM.POS | Richtung | direction | DRC
1308 | Signaltyp | signal type | ST | Stellbefehl | positioning command | COM.POS | Getreidesensor | grains sensor | GRAIN
1309 | Signaltyp | signal type | ST | Stellbefehl | positioning command | COM.POS | Lichtstrom | luminous flux | LI.FLU
1310 | Signaltyp | signal type | ST | Stellbefehl | positioning command | COM.POS | Lichtintensität | luminous intensity | LI.INT
1311 | Signaltyp | signal type | ST | Stellbefehl | positioning command | COM.POS | Komplexe Scheinleistung | complex power | POW.CMX
1312 | Signaltyp | signal type | ST | Stellbefehl | positioning command | COM.POS | Statischer Druck | static pressure | P.STC
1313 | Signaltyp | signal type | ST | Stellbefehl | positioning command | COM.POS | Geschwindigkeit | velocity | VC
1314 | Signaltyp | signal type | ST | Stellbefehl | positioning command | COM.POS | Trockentemperatur | dry bulb temperature | T.DRYB
1315 | Signaltyp | signal type | ST | Stellbefehl | positioning command | COM.POS | Operative Temperatur | operative temperature | T.OPR
1316 | Signaltyp | signal type | ST | Stellbefehl | positioning command | COM.POS | Strahlungstemperatur | radiant temperature | T.RADI
1317 | Signaltyp | signal type | ST | Stellbefehl | positioning command | COM.POS | Feuchttemperatur | wet bulb temperature | T.WETB
1318 | Signaltyp | signal type | ST | Stellbefehl | positioning command | COM.POS | Spannungswinkel | voltage angle | V.AN
1319 | Signaltyp | signal type | ST | Stellbefehl | positioning command | COM.POS | Spannungsungleichheit | voltage imbalance | V.IMB
1320 | Signaltyp | signal type | ST | Stellbefehl | positioning command | COM.POS | Spannungsamplitude | voltage magnitude | V.MAG
1321 | Signaltyp | signal type | ST | Störung | malfunction | MALF | PM10 Level | PM10 Level | PM10
1322 | Signaltyp 2. Spezifizierung | signal type 2nd specification | ST2 | Störung | malfunction | MALF | PM10 Level | PM10 Level | PM10
1323 | Signaltyp | signal type | ST | Störung | malfunction | MALF | PM25 Level | PM25 Level | PM25
1324 | Signaltyp 2. Spezifizierung | signal type 2nd specification | ST2 | Störung | malfunction | MALF | PM25 Level | PM25 Level | PM25
1325 | Signaltyp | signal type | ST | Störung | malfunction | MALF | Wirkleistung | active power | POW.ACT
1326 | Signaltyp 2. Spezifizierung | signal type 2nd specification | ST2 | Störung | malfunction | MALF | Wirkleistung | active power | POW.ACT
1327 | Signaltyp | signal type | ST | Störung | malfunction | MALF | Kapazitätssensor | capacity sensor | CAP
1328 | Signaltyp 2. Spezifizierung | signal type 2nd specification | ST2 | Störung | malfunction | MALF | Kapazitätssensor | capacity sensor | CAP
1329 | Signaltyp | signal type | ST | Störung | malfunction | MALF | Leitfähigkeit | conductivity | CONDC
1330 | Signaltyp 2. Spezifizierung | signal type 2nd specification | ST2 | Störung | malfunction | MALF | Leitfähigkeit | conductivity | CONDC
1331 | Signaltyp | signal type | ST | Störung | malfunction | MALF | Elektrische Stromstärke | electric current | EL.CUR
1332 | Signaltyp 2. Spezifizierung | signal type 2nd specification | ST2 | Störung | malfunction | MALF | Elektrische Stromstärke | electric current | EL.CUR
1333 | Signaltyp | signal type | ST | Störung | malfunction | MALF | Phasenwinkel | current angle | CUR.AN
1334 | Signaltyp 2. Spezifizierung | signal type 2nd specification | ST2 | Störung | malfunction | MALF | Phasenwinkel | current angle | CUR.AN
1335 | Signaltyp | signal type | ST | Störung | malfunction | MALF | Stromunsymmetrie | current imbalance | CUR.IMB
1336 | Signaltyp 2. Spezifizierung | signal type 2nd specification | ST2 | Störung | malfunction | MALF | Stromunsymmetrie | current imbalance | CUR.IMB
1337 | Signaltyp | signal type | ST | Störung | malfunction | MALF | Stromamplitude | current magnitude | CUR.MAG
1338 | Signaltyp 2. Spezifizierung | signal type 2nd specification | ST2 | Störung | malfunction | MALF | Stromamplitude | current magnitude | CUR.MAG
1339 | Signaltyp | signal type | ST | Störung | malfunction | MALF | Klirrfaktor | total harmonic current distortion | THDC
1340 | Signaltyp 2. Spezifizierung | signal type 2nd specification | ST2 | Störung | malfunction | MALF | Klirrfaktor | total harmonic current distortion | THDC
1341 | Signaltyp | signal type | ST | Störung | malfunction | MALF | Richtung | direction | DRC
1342 | Signaltyp 2. Spezifizierung | signal type 2nd specification | ST2 | Störung | malfunction | MALF | Richtung | direction | DRC
1343 | Signaltyp | signal type | ST | Störung | malfunction | MALF | Getreidesensor | grains sensor | GRAIN
1344 | Signaltyp 2. Spezifizierung | signal type 2nd specification | ST2 | Störung | malfunction | MALF | Getreidesensor | grains sensor | GRAIN
1345 | Signaltyp | signal type | ST | Störung | malfunction | MALF | Lichtstrom | luminous flux | LI.FLU
1346 | Signaltyp 2. Spezifizierung | signal type 2nd specification | ST2 | Störung | malfunction | MALF | Lichtstrom | luminous flux | LI.FLU
1347 | Signaltyp | signal type | ST | Störung | malfunction | MALF | Lichtintensität | luminous intensity | LI.INT
1348 | Signaltyp 2. Spezifizierung | signal type 2nd specification | ST2 | Störung | malfunction | MALF | Lichtintensität | luminous intensity | LI.INT
1349 | Signaltyp | signal type | ST | Störung | malfunction | MALF | Komplexe Scheinleistung | complex power | POW.CMX
1350 | Signaltyp 2. Spezifizierung | signal type 2nd specification | ST2 | Störung | malfunction | MALF | Komplexe Scheinleistung | complex power | POW.CMX
1351 | Signaltyp | signal type | ST | Störung | malfunction | MALF | Niederschlag | precipitation | PREC
1352 | Signaltyp 2. Spezifizierung | signal type 2nd specification | ST2 | Störung | malfunction | MALF | Niederschlag | precipitation | PREC
1353 | Signaltyp | signal type | ST | Störung | malfunction | MALF | Statischer Druck | static pressure | P.STC
1354 | Signaltyp 2. Spezifizierung | signal type 2nd specification | ST2 | Störung | malfunction | MALF | Statischer Druck | static pressure | P.STC
1355 | Signaltyp | signal type | ST | Störung | malfunction | MALF | Geschwindigkeit | velocity | VC
1356 | Signaltyp 2. Spezifizierung | signal type 2nd specification | ST2 | Störung | malfunction | MALF | Geschwindigkeit | velocity | VC
1357 | Signaltyp | signal type | ST | Störung | malfunction | MALF | Trockentemperatur | dry bulb temperature | T.DRYB
1358 | Signaltyp 2. Spezifizierung | signal type 2nd specification | ST2 | Störung | malfunction | MALF | Trockentemperatur | dry bulb temperature | T.DRYB
1359 | Signaltyp | signal type | ST | Störung | malfunction | MALF | Operative Temperatur | operative temperature | T.OPR
1360 | Signaltyp 2. Spezifizierung | signal type 2nd specification | ST2 | Störung | malfunction | MALF | Operative Temperatur | operative temperature | T.OPR
1361 | Signaltyp | signal type | ST | Störung | malfunction | MALF | Strahlungstemperatur | radiant temperature | T.RADI
1362 | Signaltyp 2. Spezifizierung | signal type 2nd specification | ST2 | Störung | malfunction | MALF | Strahlungstemperatur | radiant temperature | T.RADI
1363 | Signaltyp | signal type | ST | Störung | malfunction | MALF | Feuchttemperatur | wet bulb temperature | T.WETB
1364 | Signaltyp 2. Spezifizierung | signal type 2nd specification | ST2 | Störung | malfunction | MALF | Feuchttemperatur | wet bulb temperature | T.WETB
1365 | Signaltyp | signal type | ST | Störung | malfunction | MALF | Spannungswinkel | voltage angle | V.AN
1366 | Signaltyp 2. Spezifizierung | signal type 2nd specification | ST2 | Störung | malfunction | MALF | Spannungswinkel | voltage angle | V.AN
1367 | Signaltyp | signal type | ST | Störung | malfunction | MALF | Spannungsungleichheit | voltage imbalance | V.IMB
1368 | Signaltyp 2. Spezifizierung | signal type 2nd specification | ST2 | Störung | malfunction | MALF | Spannungsungleichheit | voltage imbalance | V.IMB
1369 | Signaltyp | signal type | ST | Störung | malfunction | MALF | Spannungsamplitude | voltage magnitude | V.MAG
1370 | Signaltyp 2. Spezifizierung | signal type 2nd specification | ST2 | Störung | malfunction | MALF | Spannungsamplitude | voltage magnitude | V.MAG
1371 | Signaltyp | signal type | ST | Störung | malfunction | MALF | Bestrahlungsstärke | irradiance | IRR
1372 | Signaltyp 2. Spezifizierung | signal type 2nd specification | ST2 | Störung | malfunction | MALF | Bestrahlungsstärke | irradiance | IRR
1373 | System | system | SYS | Kältemaschine | chiller | CH | Sorption | sorption | SPT
1374 | System | system | SYS | Raumlufttechnische Anlage | air handling unit | AHU | Vollklimaanlage | full air-conditioning system | FULL
1375 | System | system | SYS | Nutzungsspezifische und verfahrenstechnische Anlage | usage-specific and process-engineering plant | USAS | Medienversorgungsanlage | media supply system | MED.SUP
1376 | System | system | SYS | Nutzungsspezifische und verfahrenstechnische Anlage | usage-specific and process-engineering plant | USAS | Medizintechnische Anlage | medical technical plant | MEDI
1377 | System | system | SYS | Nutzungsspezifische und verfahrenstechnische Anlage | usage-specific and process-engineering plant | USAS | Medizinische Gasversorgung | medical gas supply | MEDI.GAS
1378 | System | system | SYS | Nutzungsspezifische und verfahrenstechnische Anlage | usage-specific and process-engineering plant | USAS | Digestorium | fume cupboard | FUME.CUP
1379 | System | system | SYS | Nutzungsspezifische und verfahrenstechnische Anlage | usage-specific and process-engineering plant | USAS | Druckluftversorgung | compressed air supply | COMP
1380 | System | system | SYS | Nutzungsspezifische und verfahrenstechnische Anlage | usage-specific and process-engineering plant | USAS | Druckregelung | pressure control | P.CTRL
1381 | System | system | SYS | Nutzungsspezifische und verfahrenstechnische Anlage | usage-specific and process-engineering plant | USAS | Entsorgungsanlage | disposal facility | DISPO
1382 | System | system | SYS | Nutzungsspezifische und verfahrenstechnische Anlage | usage-specific and process-engineering plant | USAS | Abfallentsorgung | waste disposal | WAST
1383 | System | system | SYS | Nutzungsspezifische und verfahrenstechnische Anlage | usage-specific and process-engineering plant | USAS | Vakuumanlage | vacuum equipment | EQ.VAC
1384 | System | system | SYS | Nutzungsspezifische und verfahrenstechnische Anlage | usage-specific and process-engineering plant | USAS | Staubsauganlage | vacuum cleaning | VAC.CLN
1385 | System | system | SYS | Nutzungsspezifische und verfahrenstechnische Anlage | usage-specific and process-engineering plant | USAS | Labortechnische Anlage | laboratory equipment | LAB
1386 | System | system | SYS | Nutzungsspezifische und verfahrenstechnische Anlage | usage-specific and process-engineering plant | USAS | Gaslöschanlage | gas extinguishing system | EXTI.GAS
1387 | System | system | SYS | Nutzungsspezifische und verfahrenstechnische Anlage | usage-specific and process-engineering plant | USAS | Löschanlage | extinguishing system | EXTI
1388 | System | system | SYS | Nutzungsspezifische und verfahrenstechnische Anlage | usage-specific and process-engineering plant | USAS | Nebellöschanlage | mist-extinguishing system | EXTI.MIS
1389 | System | system | SYS | Nutzungsspezifische und verfahrenstechnische Anlage | usage-specific and process-engineering plant | USAS | Feuerlöschanlage | fire extinguisher | EXTI.FIRE
1390 | System | system | SYS | Nutzungsspezifische und verfahrenstechnische Anlage | usage-specific and process-engineering plant | USAS | NOx-Anlage | NOx system | NOX
1391 | System | system | SYS | Nutzungsspezifische und verfahrenstechnische Anlage | usage-specific and process-engineering plant | USAS | Technische Gasversorgung | technical gas supply | TEC.GAS
1392 | System | system | SYS | Nutzungsspezifische und verfahrenstechnische Anlage | usage-specific and process-engineering plant | USAS | Reinigungsanlage | cleaning system | CLN
1393 | System | system | SYS | Nutzungsspezifische und verfahrenstechnische Anlage | usage-specific and process-engineering plant | USAS | Wäschereianlage | laundry system | LAU
1394 | System | system | SYS | Nutzungsspezifische und verfahrenstechnische Anlage | usage-specific and process-engineering plant | USAS | Desinfektionsanlage | disinfection unit | DISI
1395 | System | system | SYS | Nutzungsspezifische und verfahrenstechnische Anlage | usage-specific and process-engineering plant | USAS | Sterilisationseinrichtung | sterilisation system | STER
1396 | Einheit | unit | U | Elektrisch Einheit | electrical unit | EL | Milliampere | milliamperes | mA
1397 | System | system | SYS | Sensor | sensor | SEN | Beschleunigung | acceleration | ACC
1398 | System | system | SYS | Sensor | sensor | SEN | Währung | currency | CURR
1399 | System | system | SYS | Sensor | sensor | SEN | Dichte | density | DEN
1400 | System | system | SYS | Sensor | sensor | SEN | Entrophie | entrophy | ENTO
1401 | System | system | SYS | Sensor | sensor | SEN | Kraft | force | FOR
1402 | System | system | SYS | Sensor | sensor | SEN | Feuchtigkeit | humidity | HUM
1403 | System | system | SYS | Sensor | sensor | SEN | Länge | length | LEN
1404 | System | system | SYS | Sensor | sensor | SEN | Masse | mass | M
1405 | System | system | SYS | Sensor | sensor | SEN | Leistung | power | POW
1406 | System | system | SYS | Sensor | sensor | SEN | Strahlung | radiation | RADI
1407 | System | system | SYS | Sensor | sensor | SEN | Schall | sound | SOU
1408 | System | system | SYS | Sensor | sensor | SEN | Zeit | time | TIM
1409 | System | system | SYS | Sensor | sensor | SEN | Drehmoment | torque | TQ
1410 | System | system | SYS | Sensor | sensor | SEN | Fläche | area | AR
1411 | System | system | SYS | Sensor | sensor | SEN | Volumen | volume | VOL
1412 | Signaltyp | signal type | ST | Messwert | measured value | MEA | Beschleunigung | acceleration | ACC
1413 | Signaltyp | signal type | ST | Messwert | measured value | MEA | Währung | currency | CURR
1414 | Signaltyp | signal type | ST | Messwert | measured value | MEA | Dichte | density | DEN
1415 | Signaltyp | signal type | ST | Messwert | measured value | MEA | Entrophie | entrophy | ENTO
1416 | Signaltyp | signal type | ST | Messwert | measured value | MEA | Kraft | force | FOR
1417 | Signaltyp | signal type | ST | Messwert | measured value | MEA | Feuchtigkeit | humidity | HUM
1418 | Signaltyp | signal type | ST | Messwert | measured value | MEA | Länge | length | LEN
1419 | Signaltyp | signal type | ST | Messwert | measured value | MEA | Masse | mass | M
1420 | Signaltyp | signal type | ST | Messwert | measured value | MEA | Leistung | power | POW
1421 | Signaltyp | signal type | ST | Messwert | measured value | MEA | Strahlung | radiation | RADI
1422 | Signaltyp | signal type | ST | Messwert | measured value | MEA | Schall | sound | SOU
1423 | Signaltyp | signal type | ST | Messwert | measured value | MEA | Zeit | time | TIM
1424 | Signaltyp | signal type | ST | Messwert | measured value | MEA | Drehmoment | torque | TQ
1425 | Signaltyp | signal type | ST | Messwert | measured value | MEA | Fläche | area | AR
1426 | Signaltyp | signal type | ST | Messwert | measured value | MEA | Volumen | volume | VOL
1427 | Signaltyp | signal type | ST | Stellbefehl | positioning command | COM.POS | Beschleunigung | acceleration | ACC
1428 | Signaltyp | signal type | ST | Stellbefehl | positioning command | COM.POS | Währung | currency | CURR
1429 | Signaltyp | signal type | ST | Stellbefehl | positioning command | COM.POS | Dichte | density | DEN
1430 | Signaltyp | signal type | ST | Stellbefehl | positioning command | COM.POS | Entrophie | entrophy | ENTO
1431 | Signaltyp | signal type | ST | Stellbefehl | positioning command | COM.POS | Kraft | force | FOR
1432 | Signaltyp | signal type | ST | Stellbefehl | positioning command | COM.POS | Feuchtigkeit | humidity | HUM
1433 | Signaltyp | signal type | ST | Stellbefehl | positioning command | COM.POS | Länge | length | LEN
1434 | Signaltyp | signal type | ST | Stellbefehl | positioning command | COM.POS | Masse | mass | M
1435 | Signaltyp | signal type | ST | Stellbefehl | positioning command | COM.POS | Leistung | power | POW
1436 | Signaltyp | signal type | ST | Stellbefehl | positioning command | COM.POS | Strahlung | radiation | RADI
1437 | Signaltyp | signal type | ST | Stellbefehl | positioning command | COM.POS | Schall | sound | SOU
1438 | Signaltyp | signal type | ST | Stellbefehl | positioning command | COM.POS | Zeit | time | TIM
1439 | Signaltyp | signal type | ST | Stellbefehl | positioning command | COM.POS | Drehmoment | torque | TQ
1440 | Signaltyp | signal type | ST | Stellbefehl | positioning command | COM.POS | Fläche | area | AR
1441 | Signaltyp | signal type | ST | Stellbefehl | positioning command | COM.POS | Volumen | volume | VOL
1442 | Signaltyp | signal type | ST | Störung | malfunction | MALF | Beschleunigung | acceleration | ACC
1443 | Signaltyp 2. Spezifizierung | signal type 2nd specification | ST2 | Störung | malfunction | MALF | Beschleunigung | acceleration | ACC
1444 | Signaltyp | signal type | ST | Störung | malfunction | MALF | Dichte | density | DEN
1445 | Signaltyp 2. Spezifizierung | signal type 2nd specification | ST2 | Störung | malfunction | MALF | Dichte | density | DEN
1446 | Signaltyp | signal type | ST | Störung | malfunction | MALF | Entrophie | entrophy | ENTO
1447 | Signaltyp 2. Spezifizierung | signal type 2nd specification | ST2 | Störung | malfunction | MALF | Entrophie | entrophy | ENTO
1448 | Signaltyp | signal type | ST | Störung | malfunction | MALF | Kraft | force | FOR
1449 | Signaltyp 2. Spezifizierung | signal type 2nd specification | ST2 | Störung | malfunction | MALF | Kraft | force | FOR
1450 | Signaltyp | signal type | ST | Störung | malfunction | MALF | Feuchtigkeit | humidity | HUM
1451 | Signaltyp 2. Spezifizierung | signal type 2nd specification | ST2 | Störung | malfunction | MALF | Feuchtigkeit | humidity | HUM
1452 | Signaltyp | signal type | ST | Störung | malfunction | MALF | Länge | length | LEN
1453 | Signaltyp 2. Spezifizierung | signal type 2nd specification | ST2 | Störung | malfunction | MALF | Länge | length | LEN
1454 | Signaltyp | signal type | ST | Störung | malfunction | MALF | Masse | mass | M
1455 | Signaltyp 2. Spezifizierung | signal type 2nd specification | ST2 | Störung | malfunction | MALF | Masse | mass | M
1456 | Signaltyp | signal type | ST | Störung | malfunction | MALF | Leistung | power | POW
1457 | Signaltyp 2. Spezifizierung | signal type 2nd specification | ST2 | Störung | malfunction | MALF | Leistung | power | POW
1458 | Signaltyp | signal type | ST | Störung | malfunction | MALF | Strahlung | radiation | RADI
1459 | Signaltyp 2. Spezifizierung | signal type 2nd specification | ST2 | Störung | malfunction | MALF | Strahlung | radiation | RADI
1460 | Signaltyp | signal type | ST | Störung | malfunction | MALF | Schall | sound | SOU
1461 | Signaltyp 2. Spezifizierung | signal type 2nd specification | ST2 | Störung | malfunction | MALF | Schall | sound | SOU
1462 | Signaltyp | signal type | ST | Störung | malfunction | MALF | Zeit | time | TIM
1463 | Signaltyp 2. Spezifizierung | signal type 2nd specification | ST2 | Störung | malfunction | MALF | Zeit | time | TIM
1464 | Signaltyp | signal type | ST | Störung | malfunction | MALF | Drehmoment | torque | TQ
1465 | Signaltyp 2. Spezifizierung | signal type 2nd specification | ST2 | Störung | malfunction | MALF | Drehmoment | torque | TQ
1466 | Signaltyp | signal type | ST | Störung | malfunction | MALF | Fläche | area | AR
1467 | Signaltyp 2. Spezifizierung | signal type 2nd specification | ST2 | Störung | malfunction | MALF | Fläche | area | AR
1468 | Signaltyp | signal type | ST | Störung | malfunction | MALF | Volumen | volume | VOL
1469 | Signaltyp 2. Spezifizierung | signal type 2nd specification | ST2 | Störung | malfunction | MALF | Volumen | volume | VOL
1470 | Signaltyp | signal type | ST | Messwert | measured value | MEA | Bewegungsmelder | motion detector | MOT
1471 | Signaltyp | signal type | ST | Stellbefehl | positioning command | COM.POS | Bewegungsmelder | motion detector | MOT
1472 | Signaltyp | signal type | ST | Störung | malfunction | MALF | Bewegungsmelder | motion detector | MOT
1473 | Signaltyp 2. Spezifizierung | signal type 2nd specification | ST2 | Störung | malfunction | MALF | Bewegungsmelder | motion detector | MOT
1474 | Signaltyp | signal type | ST | Messwert | measured value | MEA | Rauchmelder | smoke detector | SM
1475 | Signaltyp | signal type | ST | Stellbefehl | positioning command | COM.POS | Rauchmelder | smoke detector | SM
1476 | Signaltyp | signal type | ST | Störung | malfunction | MALF | Rauchmelder | smoke detector | SM
1477 | Signaltyp 2. Spezifizierung | signal type 2nd specification | ST2 | Störung | malfunction | MALF | Rauchmelder | smoke detector | SM
1478 | Signaltyp | signal type | ST | Messwert | measured value | MEA | Gasmenge | gas quantity | GAS
1479 | Signaltyp | signal type | ST | Stellbefehl | positioning command | COM.POS | Gasmenge | gas quantity | GAS
1480 | Signaltyp | signal type | ST | Messwert | measured value | MEA | Leck | leakage | LEA
1481 | Signaltyp | signal type | ST | Stellbefehl | positioning command | COM.POS | Leck | leakage | LEA
1482 | Signaltyp | signal type | ST | Störung | malfunction | MALF | Leck | leakage | LEA
1483 | Signaltyp 2. Spezifizierung | signal type 2nd specification | ST2 | Störung | malfunction | MALF | Leck | leakage | LEA
1484 | Signaltyp | signal type | ST | Messwert | measured value | MEA | Dampfmenge | steam quantity | STE
1485 | Signaltyp | signal type | ST | Stellbefehl | positioning command | COM.POS | Dampfmenge | steam quantity | STE
1486 | Signaltyp | signal type | ST | Störung | malfunction | MALF | Dampfmenge | steam quantity | STE
1487 | Signaltyp 2. Spezifizierung | signal type 2nd specification | ST2 | Störung | malfunction | MALF | Dampfmenge | steam quantity | STE
1488 | Signaltyp | signal type | ST | Stellbefehl | positioning command | COM.POS | Elektrische Blindleistung | electrical reactive power | POW.REA
1489 | Signaltyp | signal type | ST | Stellbefehl | positioning command | COM.POS | Elektrische Scheinleistung | apparent electrical power | POW.AP
1490 | Signaltyp | signal type | ST | Stellbefehl | positioning command | COM.POS | Elektrische Spannung | electric voltage | V
1491 | Signaltyp | signal type | ST | Stellbefehl | positioning command | COM.POS | Elektrischer Kontakt | electrical contact | COTC.EL
1492 | Signaltyp | signal type | ST | Stellbefehl | positioning command | COM.POS | Wassermenge | water quantity | WS
1493 | Signaltyp | signal type | ST | Störung | malfunction | MALF | Wind | wind | WIND
1494 | Signaltyp 2. Spezifizierung | signal type 2nd specification | ST2 | Störung | malfunction | MALF | Wind | wind | WIND
1495 | Signaltyp | signal type | ST | Störung | malfunction | MALF | Windgeschwindigkeit | wind speed | WIND.SPE
1496 | Signaltyp 2. Spezifizierung | signal type 2nd specification | ST2 | Störung | malfunction | MALF | Windgeschwindigkeit | wind speed | WIND.SPE
1497 | Signaltyp | signal type | ST | Störung | malfunction | MALF | Windrichtung | wind direction | WIND.DRC
1498 | Signaltyp 2. Spezifizierung | signal type 2nd specification | ST2 | Störung | malfunction | MALF | Windrichtung | wind direction | WIND.DRC
1499 | Signaltyp | signal type | ST | Störung | malfunction | MALF | Elektrische Blindleistung | electrical reactive power | POW.REA
1500 | Signaltyp 2. Spezifizierung | signal type 2nd specification | ST2 | Störung | malfunction | MALF | Elektrische Blindleistung | electrical reactive power | POW.REA
1501 | Signaltyp | signal type | ST | Störung | malfunction | MALF | Elektrische Scheinleistung | apparent electrical power | POW.AP
1502 | Signaltyp 2. Spezifizierung | signal type 2nd specification | ST2 | Störung | malfunction | MALF | Elektrische Scheinleistung | apparent electrical power | POW.AP
1503 | Signaltyp | signal type | ST | Störung | malfunction | MALF | Elektrische Spannung | electric voltage | V
1504 | Signaltyp 2. Spezifizierung | signal type 2nd specification | ST2 | Störung | malfunction | MALF | Elektrische Spannung | electric voltage | V
1505 | Signaltyp | signal type | ST | Störung | malfunction | MALF | Elektrischer Kontakt | electrical contact | COTC.EL
1506 | Signaltyp 2. Spezifizierung | signal type 2nd specification | ST2 | Störung | malfunction | MALF | Elektrischer Kontakt | electrical contact | COTC.EL
1507 | Signaltyp | signal type | ST | Störung | malfunction | MALF | Windstärke | wind force | WIND.FOR
1508 | Signaltyp 2. Spezifizierung | signal type 2nd specification | ST2 | Störung | malfunction | MALF | Windstärke | wind force | WIND.FOR
1509 | Signaltyp | signal type | ST | Störung | malfunction | MALF | Wassermenge | water quantity | WS
1510 | Signaltyp 2. Spezifizierung | signal type 2nd specification | ST2 | Störung | malfunction | MALF | Wassermenge | water quantity | WS
1511 | Signaltyp | signal type | ST | Störung | malfunction | MALF | Totale flüchtige organische Verbindungen | total volatile organic compounds | TVOC
1512 | Signaltyp 2. Spezifizierung | signal type 2nd specification | ST2 | Störung | malfunction | MALF | Totale flüchtige organische Verbindungen | total volatile organic compounds | TVOC
1513 | Signaltyp | signal type | ST | Störung | malfunction | MALF | Lichtfarbe | light colour | LI.COLO
1514 | Signaltyp 2. Spezifizierung | signal type 2nd specification | ST2 | Störung | malfunction | MALF | Lichtfarbe | light colour | LI.COLO
1515 | Signaltyp | signal type | ST | Störung | malfunction | MALF | Schließgrad | degree of closure | DEG.CLOS
1516 | Signaltyp 2. Spezifizierung | signal type 2nd specification | ST2 | Störung | malfunction | MALF | Schließgrad | degree of closure | DEG.CLOS
1517 | Signaltyp | signal type | ST | Störung | malfunction | MALF | Öffnungsgrad | degree of opening | DEG.OP
1518 | Signaltyp 2. Spezifizierung | signal type 2nd specification | ST2 | Störung | malfunction | MALF | Öffnungsgrad | degree of opening | DEG.OP
1519 | Signaltyp | signal type | ST | Messwert | measured value | MEA | Sonneneinstrahlung | solar radiation | SOL.RADI
1520 | System | system | SYS | Sensor | sensor | SEN | Betriebszeit | operating time | OPR.TIM
1521 | Signaltyp | signal type | ST | Stellbefehl | positioning command | COM.POS | Betriebszeit | operating time | OPR.TIM
1522 | System | system | SYS | Sensor | sensor | SEN | Gradtagszahl | degree day number | DDN
1523 | System | system | SYS | Schalter | switch | SWI | Reparaturschalter | repair switch | REP
1524 | Signaltyp | signal type | ST | Betriebsmeldung | status message | STAT | Wartungsmeldung | maintenance message | MM
1525 | System | system | SYS | Sensor | sensor | SEN | Drehzahl | rotation speed | NROT
1526 | System | system | SYS | Sensor | sensor | SEN | Förderhöhe | delivery head | DELH
1527 | System | system | SYS | Sensor | sensor | SEN | Position | position | POS
1528 | System | system | SYS | Sensor | sensor | SEN | Lichtintensität rot | red light intensity | LI.RED
1529 | System | system | SYS | Sensor | sensor | SEN | Lichtintensität grün | green light intensity | LI.GRE
1530 | System | system | SYS | Sensor | sensor | SEN | Lichtintensität blau | blue light intensity | LI.BLU
1531 | System | system | SYS | Sensor | sensor | SEN | Winkelposition | angle position | POS.AN
1532 | System | system | SYS | Sensor | sensor | SEN | Verschattungsposition | shading position | POS.SHA
1533 | System | system | SYS | Sensor | sensor | SEN | Fahrbefehl | movement command | COM.MOV
1534 | Signaltyp | signal type | ST | Störung | malfunction | MALF | Drehzahl | rotation speed | NROT
1535 | Signaltyp 2. Spezifizierung | signal type 2nd specification | ST2 | Störung | malfunction | MALF | Drehzahl | rotation speed | NROT
1536 | Signaltyp | signal type | ST | Störung | malfunction | MALF | Förderhöhe | delivery head | DELH
1537 | Signaltyp 2. Spezifizierung | signal type 2nd specification | ST2 | Störung | malfunction | MALF | Förderhöhe | delivery head | DELH
1538 | Signaltyp | signal type | ST | Störung | malfunction | MALF | Position | position | POS
1539 | Signaltyp 2. Spezifizierung | signal type 2nd specification | ST2 | Störung | malfunction | MALF | Position | position | POS
1540 | Signaltyp | signal type | ST | Störung | malfunction | MALF | Lichtintensität rot | red light intensity | LI.RED
1541 | Signaltyp 2. Spezifizierung | signal type 2nd specification | ST2 | Störung | malfunction | MALF | Lichtintensität rot | red light intensity | LI.RED
1542 | Signaltyp | signal type | ST | Störung | malfunction | MALF | Lichtintensität grün | green light intensity | LI.GRE
1543 | Signaltyp 2. Spezifizierung | signal type 2nd specification | ST2 | Störung | malfunction | MALF | Lichtintensität grün | green light intensity | LI.GRE
1544 | Signaltyp | signal type | ST | Störung | malfunction | MALF | Lichtintensität blau | blue light intensity | LI.BLU
1545 | Signaltyp 2. Spezifizierung | signal type 2nd specification | ST2 | Störung | malfunction | MALF | Lichtintensität blau | blue light intensity | LI.BLU
1546 | Signaltyp | signal type | ST | Störung | malfunction | MALF | Winkelposition | angle position | POS.AN
1547 | Signaltyp 2. Spezifizierung | signal type 2nd specification | ST2 | Störung | malfunction | MALF | Winkelposition | angle position | POS.AN
1548 | Signaltyp | signal type | ST | Störung | malfunction | MALF | Verschattungsposition | shading position | POS.SHA
1549 | Signaltyp 2. Spezifizierung | signal type 2nd specification | ST2 | Störung | malfunction | MALF | Verschattungsposition | shading position | POS.SHA
1550 | Signaltyp | signal type | ST | Störung | malfunction | MALF | Fahrbefehl | movement command | COM.MOV
1551 | Signaltyp 2. Spezifizierung | signal type 2nd specification | ST2 | Störung | malfunction | MALF | Fahrbefehl | movement command | COM.MOV
1552 | System | system | SYS | Sensor | sensor | SEN | Füllstand | filling level | LVL.FILL
1553 | System | system | SYS | Sensor | sensor | SEN | Heiz-/Kühlleistung | heating/cooling power | POW.HC
1554 | System | system | SYS | Sensor | sensor | SEN | Modus | mode | MOD
1555 | Signaltyp | signal type | ST | Messwert | measured value | MEA | Modus | mode | MOD
1556 | Signaltyp | signal type | ST | Schaltbefehl | switching command | COM.SWI | Hauptschaltbefehl | main switching command | MN
1557 | Signaltyp | signal type | ST | Störung | malfunction | MALF | Sammelstörmeldung | collective malfunction message | COL
1558 | Signaltyp 2. Spezifizierung | signal type 2nd specification | ST2 | Störung | malfunction | MALF | Sammelstörmeldung | collective malfunction message | COL
1559 | Medium | medium | MED | Luft | air | AIR | Hochdruck | high-pressure | HIP
1560 | Medium | medium | MED | Luft | air | AIR | Unterdruck | vacuum | VAC
1561 | Medium | medium | MED | Luft | air | AIR | Druckluft | compressed air | COMP
1562 | Gebäude | building | B | Gebäude für Gewerbe und Industrie | building for trade and industry | TRD.INDU | Elektrische Werkstatt | electrical workshop | WRKS.EL
1563 | Gebäude | building | B | Gebäude für Gewerbe und Industrie | building for trade and industry | TRD.INDU | Mechanische Werkstatt | mechanical workshop | WRKS.MEC
1564 | System | system | SYS | Direct-Digital-Control | direct digital control | DDC | Feldbusmodul | fieldbus module | FBM
1565 | Steuerungsgerät | control device | CD | Direct-Digital-Control | direct digital control | DDC | Feldbusmodul | fieldbus module | FBM
1566 | Medium | medium | MED | Wasser | water | WS | Warmwasser | hot water | HW
1567 | System | system | SYS | Kühler | cooler | C | Glykol | glycol | GLY
1568 | Signaltyp | signal type | ST | Betriebsmeldung | status message | STAT | ausgeschaltet | off | OFF
1569 | Signaltyp | signal type | ST | Betriebsmeldung | status message | STAT | eingeschaltet | on | ON
1570 | Signaltyp | signal type | ST | Schaltbefehl | switching command | COM.SWI | ausgeschaltet | off | OFF
1571 | Signaltyp | signal type | ST | Schaltbefehl | switching command | COM.SWI | eingeschaltet | on | ON
1572 | Raum | room | R | Büroarbeit | office work | OFFI | Computerraum | computer room | COMPU
1573 | Raum | room | R | Büroarbeit | office work | OFFI | CIP Pool | CIP pool | CIP
1574 | Geschoss | floor | FL | Obergeschoss | upper floor | UP | Erdgeschoss | 0. floor | 0
1575 | Geschoss | floor | FL | Obergeschoss | upper floor | UP | 1. Obergeschoss | 1. floor | 1
1576 | Geschoss | floor | FL | Obergeschoss | upper floor | UP | 2. Obergeschoss | 2. floor | 2
1577 | Geschoss | floor | FL | Obergeschoss | upper floor | UP | 3. Obergeschoss | 3. floor | 3
1578 | Geschoss | floor | FL | Obergeschoss | upper floor | UP | 4. Obergeschoss | 4. floor | 4
1579 | Geschoss | floor | FL | Obergeschoss | upper floor | UP | 5. Obergeschoss | 5. floor | 5
1580 | Geschoss | floor | FL | Obergeschoss | upper floor | UP | 6. Obergeschoss | 6. floor | 6
1581 | Geschoss | floor | FL | Obergeschoss | upper floor | UP | 7. Obergeschoss | 7. floor | 7
1582 | Geschoss | floor | FL | Obergeschoss | upper floor | UP | 8. Obergeschoss | 8. floor | 8
1583 | Geschoss | floor | FL | Obergeschoss | upper floor | UP | 9. Obergeschoss | 9. floor | 9
1584 | Geschoss | floor | FL | Obergeschoss | upper floor | UP | 10. Obergeschoss | 10. floor | 10
1585 | Geschoss | floor | FL | Obergeschoss | upper floor | UP | 11. Obergeschoss | 11. floor | 11
1586 | Geschoss | floor | FL | Obergeschoss | upper floor | UP | 12. Obergeschoss | 12. floor | 12
1587 | Geschoss | floor | FL | Obergeschoss | upper floor | UP | 13. Obergeschoss | 13. floor | 13
1588 | Geschoss | floor | FL | Obergeschoss | upper floor | UP | 14. Obergeschoss | 14. floor | 14
1589 | Geschoss | floor | FL | Obergeschoss | upper floor | UP | 15. Obergeschoss | 15. floor | 15
1590 | Geschoss | floor | FL | Obergeschoss | upper floor | UP | 16. Obergeschoss | 16. floor | 16
1591 | Geschoss | floor | FL | Obergeschoss | upper floor | UP | 17. Obergeschoss | 17. floor | 17
1592 | Geschoss | floor | FL | Obergeschoss | upper floor | UP | 18. Obergeschoss | 18. floor | 18
1593 | Geschoss | floor | FL | Obergeschoss | upper floor | UP | 19. Obergeschoss | 19. floor | 19
1594 | Geschoss | floor | FL | Obergeschoss | upper floor | UP | 20. Obergeschoss | 20. floor | 20
1595 | Geschoss | floor | FL | Obergeschoss | upper floor | UP | 21. Obergeschoss | 21. floor | 21
1596 | Geschoss | floor | FL | Obergeschoss | upper floor | UP | 22. Obergeschoss | 22. floor | 22
1597 | Geschoss | floor | FL | Obergeschoss | upper floor | UP | 23. Obergeschoss | 23. floor | 23
1598 | Geschoss | floor | FL | Obergeschoss | upper floor | UP | 24. Obergeschoss | 24. floor | 24
1599 | Geschoss | floor | FL | Obergeschoss | upper floor | UP | 25. Obergeschoss | 25. floor | 25
1600 | Geschoss | floor | FL | Obergeschoss | upper floor | UP | 26. Obergeschoss | 26. floor | 26
1601 | Geschoss | floor | FL | Obergeschoss | upper floor | UP | 27. Obergeschoss | 27. floor | 27
1602 | Geschoss | floor | FL | Obergeschoss | upper floor | UP | 28. Obergeschoss | 28. floor | 28
1603 | Geschoss | floor | FL | Obergeschoss | upper floor | UP | 29. Obergeschoss | 29. floor | 29
1604 | Geschoss | floor | FL | Obergeschoss | upper floor | UP | 30. Obergeschoss | 30. floor | 30
1605 | Geschoss | floor | FL | Obergeschoss | upper floor | UP | 31. Obergeschoss | 31. floor | 31
1606 | Geschoss | floor | FL | Obergeschoss | upper floor | UP | 32. Obergeschoss | 32. floor | 32
1607 | Geschoss | floor | FL | Obergeschoss | upper floor | UP | 33. Obergeschoss | 33. floor | 33
1608 | Geschoss | floor | FL | Obergeschoss | upper floor | UP | 34. Obergeschoss | 34. floor | 34
1609 | Geschoss | floor | FL | Obergeschoss | upper floor | UP | 35. Obergeschoss | 35. floor | 35
1610 | Geschoss | floor | FL | Obergeschoss | upper floor | UP | 36. Obergeschoss | 36. floor | 36
1611 | Geschoss | floor | FL | Obergeschoss | upper floor | UP | 37. Obergeschoss | 37. floor | 37
1612 | Geschoss | floor | FL | Obergeschoss | upper floor | UP | 38. Obergeschoss | 38. floor | 38
1613 | Geschoss | floor | FL | Obergeschoss | upper floor | UP | 39. Obergeschoss | 39. floor | 39
1614 | Geschoss | floor | FL | Obergeschoss | upper floor | UP | 40. Obergeschoss | 40. floor | 40
1615 | Geschoss | floor | FL | Obergeschoss | upper floor | UP | 41. Obergeschoss | 41. floor | 41
1616 | Geschoss | floor | FL | Obergeschoss | upper floor | UP | 42. Obergeschoss | 42. floor | 42
1617 | Geschoss | floor | FL | Obergeschoss | upper floor | UP | 43. Obergeschoss | 43. floor | 43
1618 | Geschoss | floor | FL | Obergeschoss | upper floor | UP | 44. Obergeschoss | 44. floor | 44
1619 | Geschoss | floor | FL | Obergeschoss | upper floor | UP | 45. Obergeschoss | 45. floor | 45
1620 | Geschoss | floor | FL | Obergeschoss | upper floor | UP | 46. Obergeschoss | 46. floor | 46
1621 | Geschoss | floor | FL | Obergeschoss | upper floor | UP | 47. Obergeschoss | 47. floor | 47
1622 | Geschoss | floor | FL | Obergeschoss | upper floor | UP | 48. Obergeschoss | 48. floor | 48
1623 | Geschoss | floor | FL | Obergeschoss | upper floor | UP | 49. Obergeschoss | 49. floor | 49
1624 | Geschoss | floor | FL | Obergeschoss | upper floor | UP | 50. Obergeschoss | 50. floor | 50
1625 | Geschoss | floor | FL | Obergeschoss | upper floor | UP | 51. Obergeschoss | 51. floor | 51
1626 | Geschoss | floor | FL | Obergeschoss | upper floor | UP | 52. Obergeschoss | 52. floor | 52
1627 | Geschoss | floor | FL | Obergeschoss | upper floor | UP | 53. Obergeschoss | 53. floor | 53
1628 | Geschoss | floor | FL | Obergeschoss | upper floor | UP | 54. Obergeschoss | 54. floor | 54
1629 | Geschoss | floor | FL | Obergeschoss | upper floor | UP | 55. Obergeschoss | 55. floor | 55
1630 | Geschoss | floor | FL | Obergeschoss | upper floor | UP | 56. Obergeschoss | 56. floor | 56
1631 | Geschoss | floor | FL | Obergeschoss | upper floor | UP | 57. Obergeschoss | 57. floor | 57
1632 | Geschoss | floor | FL | Obergeschoss | upper floor | UP | 58. Obergeschoss | 58. floor | 58
1633 | Geschoss | floor | FL | Obergeschoss | upper floor | UP | 59. Obergeschoss | 59. floor | 59
1634 | Geschoss | floor | FL | Obergeschoss | upper floor | UP | 60. Obergeschoss | 60. floor | 60
1635 | Geschoss | floor | FL | Obergeschoss | upper floor | UP | 61. Obergeschoss | 61. floor | 61
1636 | Geschoss | floor | FL | Obergeschoss | upper floor | UP | 62. Obergeschoss | 62. floor | 62
1637 | Geschoss | floor | FL | Obergeschoss | upper floor | UP | 63. Obergeschoss | 63. floor | 63
1638 | Geschoss | floor | FL | Obergeschoss | upper floor | UP | 64. Obergeschoss | 64. floor | 64
1639 | Geschoss | floor | FL | Obergeschoss | upper floor | UP | 65. Obergeschoss | 65. floor | 65
1640 | Geschoss | floor | FL | Obergeschoss | upper floor | UP | 66. Obergeschoss | 66. floor | 66
1641 | Geschoss | floor | FL | Obergeschoss | upper floor | UP | 67. Obergeschoss | 67. floor | 67
1642 | Geschoss | floor | FL | Obergeschoss | upper floor | UP | 68. Obergeschoss | 68. floor | 68
1643 | Geschoss | floor | FL | Obergeschoss | upper floor | UP | 69. Obergeschoss | 69. floor | 69
1644 | Geschoss | floor | FL | Obergeschoss | upper floor | UP | 70. Obergeschoss | 70. floor | 70
1645 | Geschoss | floor | FL | Obergeschoss | upper floor | UP | 71. Obergeschoss | 71. floor | 71
1646 | Geschoss | floor | FL | Obergeschoss | upper floor | UP | 72. Obergeschoss | 72. floor | 72
1647 | Geschoss | floor | FL | Obergeschoss | upper floor | UP | 73. Obergeschoss | 73. floor | 73
1648 | Geschoss | floor | FL | Obergeschoss | upper floor | UP | 74. Obergeschoss | 74. floor | 74
1649 | Geschoss | floor | FL | Obergeschoss | upper floor | UP | 75. Obergeschoss | 75. floor | 75
1650 | Geschoss | floor | FL | Obergeschoss | upper floor | UP | 76. Obergeschoss | 76. floor | 76
1651 | Geschoss | floor | FL | Obergeschoss | upper floor | UP | 77. Obergeschoss | 77. floor | 77
1652 | Geschoss | floor | FL | Obergeschoss | upper floor | UP | 78. Obergeschoss | 78. floor | 78
1653 | Geschoss | floor | FL | Obergeschoss | upper floor | UP | 79. Obergeschoss | 79. floor | 79
1654 | Geschoss | floor | FL | Obergeschoss | upper floor | UP | 80. Obergeschoss | 80. floor | 80
1655 | Geschoss | floor | FL | Obergeschoss | upper floor | UP | 81. Obergeschoss | 81. floor | 81
1656 | Geschoss | floor | FL | Obergeschoss | upper floor | UP | 82. Obergeschoss | 82. floor | 82
1657 | Geschoss | floor | FL | Obergeschoss | upper floor | UP | 83. Obergeschoss | 83. floor | 83
1658 | Geschoss | floor | FL | Obergeschoss | upper floor | UP | 84. Obergeschoss | 84. floor | 84
1659 | Geschoss | floor | FL | Obergeschoss | upper floor | UP | 85. Obergeschoss | 85. floor | 85
1660 | Geschoss | floor | FL | Obergeschoss | upper floor | UP | 86. Obergeschoss | 86. floor | 86
1661 | Geschoss | floor | FL | Obergeschoss | upper floor | UP | 87. Obergeschoss | 87. floor | 87
1662 | Geschoss | floor | FL | Obergeschoss | upper floor | UP | 88. Obergeschoss | 88. floor | 88
1663 | Geschoss | floor | FL | Obergeschoss | upper floor | UP | 89. Obergeschoss | 89. floor | 89
1664 | Geschoss | floor | FL | Obergeschoss | upper floor | UP | 90. Obergeschoss | 90. floor | 90
1665 | Geschoss | floor | FL | Obergeschoss | upper floor | UP | 91. Obergeschoss | 91. floor | 91
1666 | Geschoss | floor | FL | Obergeschoss | upper floor | UP | 92. Obergeschoss | 92. floor | 92
1667 | Geschoss | floor | FL | Obergeschoss | upper floor | UP | 93. Obergeschoss | 93. floor | 93
1668 | Geschoss | floor | FL | Obergeschoss | upper floor | UP | 94. Obergeschoss | 94. floor | 94
1669 | Geschoss | floor | FL | Obergeschoss | upper floor | UP | 95. Obergeschoss | 95. floor | 95
1670 | Geschoss | floor | FL | Obergeschoss | upper floor | UP | 96. Obergeschoss | 96. floor | 96
1671 | Geschoss | floor | FL | Obergeschoss | upper floor | UP | 97. Obergeschoss | 97. floor | 97
1672 | Geschoss | floor | FL | Obergeschoss | upper floor | UP | 98. Obergeschoss | 98. floor | 98
1673 | Geschoss | floor | FL | Obergeschoss | upper floor | UP | 99. Obergeschoss | 99. floor | 99
1674 | Geschoss | floor | FL | Obergeschoss | upper floor | UP | 100. Obergeschoss | 100. floor | 100
1675 | Geschoss | floor | FL | Obergeschoss | upper floor | UP | 101. Obergeschoss | 101. floor | 101
1676 | Geschoss | floor | FL | Obergeschoss | upper floor | UP | 102. Obergeschoss | 102. floor | 102
1677 | Geschoss | floor | FL | Obergeschoss | upper floor | UP | 103. Obergeschoss | 103. floor | 103
1678 | Geschoss | floor | FL | Obergeschoss | upper floor | UP | 104. Obergeschoss | 104. floor | 104
1679 | Geschoss | floor | FL | Obergeschoss | upper floor | UP | 105. Obergeschoss | 105. floor | 105
1680 | Geschoss | floor | FL | Obergeschoss | upper floor | UP | 106. Obergeschoss | 106. floor | 106
1681 | Geschoss | floor | FL | Obergeschoss | upper floor | UP | 107. Obergeschoss | 107. floor | 107
1682 | Geschoss | floor | FL | Obergeschoss | upper floor | UP | 108. Obergeschoss | 108. floor | 108
1683 | Geschoss | floor | FL | Obergeschoss | upper floor | UP | 109. Obergeschoss | 109. floor | 109
1684 | Geschoss | floor | FL | Obergeschoss | upper floor | UP | 110. Obergeschoss | 110. floor | 110
1685 | Geschoss | floor | FL | Obergeschoss | upper floor | UP | 111. Obergeschoss | 111. floor | 111
1686 | Geschoss | floor | FL | Obergeschoss | upper floor | UP | 112. Obergeschoss | 112. floor | 112
1687 | Geschoss | floor | FL | Obergeschoss | upper floor | UP | 113. Obergeschoss | 113. floor | 113
1688 | Geschoss | floor | FL | Obergeschoss | upper floor | UP | 114. Obergeschoss | 114. floor | 114
1689 | Geschoss | floor | FL | Obergeschoss | upper floor | UP | 115. Obergeschoss | 115. floor | 115
1690 | Geschoss | floor | FL | Obergeschoss | upper floor | UP | 116. Obergeschoss | 116. floor | 116
1691 | Geschoss | floor | FL | Obergeschoss | upper floor | UP | 117. Obergeschoss | 117. floor | 117
1692 | Geschoss | floor | FL | Obergeschoss | upper floor | UP | 118. Obergeschoss | 118. floor | 118
1693 | Geschoss | floor | FL | Obergeschoss | upper floor | UP | 119. Obergeschoss | 119. floor | 119
1694 | Geschoss | floor | FL | Obergeschoss | upper floor | UP | 120. Obergeschoss | 120. floor | 120
1695 | Geschoss | floor | FL | Obergeschoss | upper floor | UP | 121. Obergeschoss | 121. floor | 121
1696 | Geschoss | floor | FL | Obergeschoss | upper floor | UP | 122. Obergeschoss | 122. floor | 122
1697 | Geschoss | floor | FL | Obergeschoss | upper floor | UP | 123. Obergeschoss | 123. floor | 123
1698 | Geschoss | floor | FL | Obergeschoss | upper floor | UP | 124. Obergeschoss | 124. floor | 124
1699 | Geschoss | floor | FL | Obergeschoss | upper floor | UP | 125. Obergeschoss | 125. floor | 125
1700 | Geschoss | floor | FL | Obergeschoss | upper floor | UP | 126. Obergeschoss | 126. floor | 126
1701 | Geschoss | floor | FL | Obergeschoss | upper floor | UP | 127. Obergeschoss | 127. floor | 127
1702 | Geschoss | floor | FL | Obergeschoss | upper floor | UP | 128. Obergeschoss | 128. floor | 128
1703 | Geschoss | floor | FL | Obergeschoss | upper floor | UP | 129. Obergeschoss | 129. floor | 129
1704 | Geschoss | floor | FL | Obergeschoss | upper floor | UP | 130. Obergeschoss | 130. floor | 130
1705 | Geschoss | floor | FL | Obergeschoss | upper floor | UP | 131. Obergeschoss | 131. floor | 131
1706 | Geschoss | floor | FL | Obergeschoss | upper floor | UP | 132. Obergeschoss | 132. floor | 132
1707 | Geschoss | floor | FL | Obergeschoss | upper floor | UP | 133. Obergeschoss | 133. floor | 133
1708 | Geschoss | floor | FL | Obergeschoss | upper floor | UP | 134. Obergeschoss | 134. floor | 134
1709 | Geschoss | floor | FL | Obergeschoss | upper floor | UP | 135. Obergeschoss | 135. floor | 135
1710 | Geschoss | floor | FL | Obergeschoss | upper floor | UP | 136. Obergeschoss | 136. floor | 136
1711 | Geschoss | floor | FL | Obergeschoss | upper floor | UP | 137. Obergeschoss | 137. floor | 137
1712 | Geschoss | floor | FL | Obergeschoss | upper floor | UP | 138. Obergeschoss | 138. floor | 138
1713 | Geschoss | floor | FL | Obergeschoss | upper floor | UP | 139. Obergeschoss | 139. floor | 139
1714 | Geschoss | floor | FL | Obergeschoss | upper floor | UP | 140. Obergeschoss | 140. floor | 140
1715 | Geschoss | floor | FL | Obergeschoss | upper floor | UP | 141. Obergeschoss | 141. floor | 141
1716 | Geschoss | floor | FL | Obergeschoss | upper floor | UP | 142. Obergeschoss | 142. floor | 142
1717 | Geschoss | floor | FL | Obergeschoss | upper floor | UP | 143. Obergeschoss | 143. floor | 143
1718 | Geschoss | floor | FL | Obergeschoss | upper floor | UP | 144. Obergeschoss | 144. floor | 144
1719 | Geschoss | floor | FL | Obergeschoss | upper floor | UP | 145. Obergeschoss | 145. floor | 145
1720 | Geschoss | floor | FL | Obergeschoss | upper floor | UP | 146. Obergeschoss | 146. floor | 146
1721 | Geschoss | floor | FL | Obergeschoss | upper floor | UP | 147. Obergeschoss | 147. floor | 147
1722 | Geschoss | floor | FL | Obergeschoss | upper floor | UP | 148. Obergeschoss | 148. floor | 148
1723 | Geschoss | floor | FL | Obergeschoss | upper floor | UP | 149. Obergeschoss | 149. floor | 149
1724 | Geschoss | floor | FL | Obergeschoss | upper floor | UP | 150. Obergeschoss | 150. floor | 150
1725 | Geschoss | floor | FL | Obergeschoss | upper floor | UP | 151. Obergeschoss | 151. floor | 151
1726 | Geschoss | floor | FL | Obergeschoss | upper floor | UP | 152. Obergeschoss | 152. floor | 152
1727 | Geschoss | floor | FL | Obergeschoss | upper floor | UP | 153. Obergeschoss | 153. floor | 153
1728 | Geschoss | floor | FL | Obergeschoss | upper floor | UP | 154. Obergeschoss | 154. floor | 154
1729 | Geschoss | floor | FL | Obergeschoss | upper floor | UP | 155. Obergeschoss | 155. floor | 155
1730 | Geschoss | floor | FL | Obergeschoss | upper floor | UP | 156. Obergeschoss | 156. floor | 156
1731 | Geschoss | floor | FL | Obergeschoss | upper floor | UP | 157. Obergeschoss | 157. floor | 157
1732 | Geschoss | floor | FL | Obergeschoss | upper floor | UP | 158. Obergeschoss | 158. floor | 158
1733 | Geschoss | floor | FL | Obergeschoss | upper floor | UP | 159. Obergeschoss | 159. floor | 159
1734 | Geschoss | floor | FL | Obergeschoss | upper floor | UP | 160. Obergeschoss | 160. floor | 160
1735 | Geschoss | floor | FL | Obergeschoss | upper floor | UP | 161. Obergeschoss | 161. floor | 161
1736 | Geschoss | floor | FL | Obergeschoss | upper floor | UP | 162. Obergeschoss | 162. floor | 162
1737 | Geschoss | floor | FL | Obergeschoss | upper floor | UP | 163. Obergeschoss | 163. floor | 163
1738 | Geschoss | floor | FL | Obergeschoss | upper floor | UP | 164. Obergeschoss | 164. floor | 164
1739 | Geschoss | floor | FL | Obergeschoss | upper floor | UP | 165. Obergeschoss | 165. floor | 165
1740 | Geschoss | floor | FL | Obergeschoss | upper floor | UP | 166. Obergeschoss | 166. floor | 166
1741 | Geschoss | floor | FL | Obergeschoss | upper floor | UP | 167. Obergeschoss | 167. floor | 167
1742 | Geschoss | floor | FL | Obergeschoss | upper floor | UP | 168. Obergeschoss | 168. floor | 168
1743 | Geschoss | floor | FL | Obergeschoss | upper floor | UP | 169. Obergeschoss | 169. floor | 169
1744 | Geschoss | floor | FL | Obergeschoss | upper floor | UP | 170. Obergeschoss | 170. floor | 170
1745 | Geschoss | floor | FL | Obergeschoss | upper floor | UP | 171. Obergeschoss | 171. floor | 171
1746 | Geschoss | floor | FL | Obergeschoss | upper floor | UP | 172. Obergeschoss | 172. floor | 172
1747 | Geschoss | floor | FL | Obergeschoss | upper floor | UP | 173. Obergeschoss | 173. floor | 173
1748 | Geschoss | floor | FL | Obergeschoss | upper floor | UP | 174. Obergeschoss | 174. floor | 174
1749 | Geschoss | floor | FL | Obergeschoss | upper floor | UP | 175. Obergeschoss | 175. floor | 175
1750 | Geschoss | floor | FL | Obergeschoss | upper floor | UP | 176. Obergeschoss | 176. floor | 176
1751 | Geschoss | floor | FL | Obergeschoss | upper floor | UP | 177. Obergeschoss | 177. floor | 177
1752 | Geschoss | floor | FL | Obergeschoss | upper floor | UP | 178. Obergeschoss | 178. floor | 178
1753 | Geschoss | floor | FL | Obergeschoss | upper floor | UP | 179. Obergeschoss | 179. floor | 179
1754 | Geschoss | floor | FL | Obergeschoss | upper floor | UP | 180. Obergeschoss | 180. floor | 180
1755 | Geschoss | floor | FL | Obergeschoss | upper floor | UP | 181. Obergeschoss | 181. floor | 181
1756 | Geschoss | floor | FL | Obergeschoss | upper floor | UP | 182. Obergeschoss | 182. floor | 182
1757 | Geschoss | floor | FL | Obergeschoss | upper floor | UP | 183. Obergeschoss | 183. floor | 183
1758 | Geschoss | floor | FL | Obergeschoss | upper floor | UP | 184. Obergeschoss | 184. floor | 184
1759 | Geschoss | floor | FL | Obergeschoss | upper floor | UP | 185. Obergeschoss | 185. floor | 185
1760 | Geschoss | floor | FL | Obergeschoss | upper floor | UP | 186. Obergeschoss | 186. floor | 186
1761 | Geschoss | floor | FL | Obergeschoss | upper floor | UP | 187. Obergeschoss | 187. floor | 187
1762 | Geschoss | floor | FL | Obergeschoss | upper floor | UP | 188. Obergeschoss | 188. floor | 188
1763 | Geschoss | floor | FL | Obergeschoss | upper floor | UP | 189. Obergeschoss | 189. floor | 189
1764 | Geschoss | floor | FL | Untergeschoss | basement | BS | 1. Untergeschoss | 1. basement | BS.1
1765 | Geschoss | floor | FL | Untergeschoss | basement | BS | 2. Untergeschoss | 2. basement | BS.2
1766 | Geschoss | floor | FL | Untergeschoss | basement | BS | 3. Untergeschoss | 3. basement | BS.3
1767 | Geschoss | floor | FL | Untergeschoss | basement | BS | 4. Untergeschoss | 4. basement | BS.4
1768 | Geschoss | floor | FL | Untergeschoss | basement | BS | 5. Untergeschoss | 5. basement | BS.5
1769 | Geschoss | floor | FL | Untergeschoss | basement | BS | 6. Untergeschoss | 6. basement | BS.6
1770 | Geschoss | floor | FL | Untergeschoss | basement | BS | 7. Untergeschoss | 7. basement | BS.7
1771 | Geschoss | floor | FL | Untergeschoss | basement | BS | 8. Untergeschoss | 8. basement | BS.8
1772 | Geschoss | floor | FL | Untergeschoss | basement | BS | 9. Untergeschoss | 9. basement | BS.9
1773 | Geschoss | floor | FL | Untergeschoss | basement | BS | 10. Untergeschoss | 10. basement | BS.10
1774 | Geschoss | floor | FL | Untergeschoss | basement | BS | 11. Untergeschoss | 11. basement | BS.11
1775 | Geschoss | floor | FL | Untergeschoss | basement | BS | 12. Untergeschoss | 12. basement | BS.12
1776 | Geschoss | floor | FL | Untergeschoss | basement | BS | 13. Untergeschoss | 13. basement | BS.13
1777 | Geschoss | floor | FL | Untergeschoss | basement | BS | 14. Untergeschoss | 14. basement | BS.14
1778 | Geschoss | floor | FL | Untergeschoss | basement | BS | 15. Untergeschoss | 15. basement | BS.15
1779 | Geschoss | floor | FL | Untergeschoss | basement | BS | 16. Untergeschoss | 16. basement | BS.16
1780 | Geschoss | floor | FL | Untergeschoss | basement | BS | 17. Untergeschoss | 17. basement | BS.17
1781 | Geschoss | floor | FL | Untergeschoss | basement | BS | 18. Untergeschoss | 18. basement | BS.18
1782 | Geschoss | floor | FL | Untergeschoss | basement | BS | 19. Untergeschoss | 19. basement | BS.19
1783 | Geschoss | floor | FL | Untergeschoss | basement | BS | 20. Untergeschoss | 20. basement | BS.20
1784 | Geschoss | floor | FL | Untergeschoss | basement | BS | 21. Untergeschoss | 21. basement | BS.21
1785 | Geschoss | floor | FL | Untergeschoss | basement | BS | 22. Untergeschoss | 22. basement | BS.22
1786 | Geschoss | floor | FL | Untergeschoss | basement | BS | 23. Untergeschoss | 23. basement | BS.23
1787 | Geschoss | floor | FL | Untergeschoss | basement | BS | 24. Untergeschoss | 24. basement | BS.24
1788 | Geschoss | floor | FL | Untergeschoss | basement | BS | 25. Untergeschoss | 25. basement | BS.25
1789 | Geschoss | floor | FL | Untergeschoss | basement | BS | 26. Untergeschoss | 26. basement | BS.26
1790 | Geschoss | floor | FL | Untergeschoss | basement | BS | 27. Untergeschoss | 27. basement | BS.27
1791 | Geschoss | floor | FL | Untergeschoss | basement | BS | 28. Untergeschoss | 28. basement | BS.28
1792 | Geschoss | floor | FL | Untergeschoss | basement | BS | 29. Untergeschoss | 29. basement | BS.29
1793 | Geschoss | floor | FL | Untergeschoss | basement | BS | 30. Untergeschoss | 30. basement | BS.30
1794 | Geschoss | floor | FL | Untergeschoss | basement | BS | 31. Untergeschoss | 31. basement | BS.31
1795 | Geschoss | floor | FL | Untergeschoss | basement | BS | 32. Untergeschoss | 32. basement | BS.32
1796 | Geschoss | floor | FL | Untergeschoss | basement | BS | 33. Untergeschoss | 33. basement | BS.33
1797 | Geschoss | floor | FL | Untergeschoss | basement | BS | 34. Untergeschoss | 34. basement | BS.34
1798 | Geschoss | floor | FL | Untergeschoss | basement | BS | 35. Untergeschoss | 35. basement | BS.35
1799 | Geschoss | floor | FL | Untergeschoss | basement | BS | 36. Untergeschoss | 36. basement | BS.36
1800 | Geschoss | floor | FL | Untergeschoss | basement | BS | 37. Untergeschoss | 37. basement | BS.37
1801 | Geschoss | floor | FL | Untergeschoss | basement | BS | 38. Untergeschoss | 38. basement | BS.38
1802 | Geschoss | floor | FL | Untergeschoss | basement | BS | 39. Untergeschoss | 39. basement | BS.39
1803 | Geschoss | floor | FL | Untergeschoss | basement | BS | 40. Untergeschoss | 40. basement | BS.40
1804 | Geschoss | floor | FL | Untergeschoss | basement | BS | 41. Untergeschoss | 41. basement | BS.41
1805 | Geschoss | floor | FL | Untergeschoss | basement | BS | 42. Untergeschoss | 42. basement | BS.42
1806 | Geschoss | floor | FL | Untergeschoss | basement | BS | 43. Untergeschoss | 43. basement | BS.43
1807 | Geschoss | floor | FL | Untergeschoss | basement | BS | 44. Untergeschoss | 44. basement | BS.44
1808 | Geschoss | floor | FL | Untergeschoss | basement | BS | 45. Untergeschoss | 45. basement | BS.45
1809 | Geschoss | floor | FL | Untergeschoss | basement | BS | 46. Untergeschoss | 46. basement | BS.46
1810 | Geschoss | floor | FL | Untergeschoss | basement | BS | 47. Untergeschoss | 47. basement | BS.47
1811 | Geschoss | floor | FL | Untergeschoss | basement | BS | 48. Untergeschoss | 48. basement | BS.48
1812 | Geschoss | floor | FL | Untergeschoss | basement | BS | 49. Untergeschoss | 49. basement | BS.49
1813 | Geschoss | floor | FL | Untergeschoss | basement | BS | 50. Untergeschoss | 50. basement | BS.50
1814 | Signaltyp | signal type | ST | Anlagensignal | equipment signal | EQ | Heizkennlinie Eckpunkt | heating characteristic curve corner point | HCC.CP
1815 | Raum | room | R | Produktion, Hand- und Maschinenarbeit, Experimente | production, manual and machine work, experiments | PMME | Ofenraum | oven chamber | OVEN
1816 | Raum | room | R | Sonstige Nutzung | other use | OTH | Hausmeisterraum | janitor room | JAN
1817 | Signaltyp | signal type | ST | Betriebsmeldung | status message | STAT | Stopp | stop | STOP
1818 | Signaltyp | signal type | ST | Schaltbefehl | switching command | COM.SWI | Stopp | stop | STOP
1819 | Signaltyp | signal type | ST | Störung | malfunction | MALF | Stopp | stop | STOP
1820 | Signaltyp 2. Spezifizierung | signal type 2nd specification | ST2 | Störung | malfunction | MALF | Stopp | stop | STOP
1821 | Signaltyp | signal type | ST | Schaltbefehl | switching command | COM.SWI | Stufe 1 | step 1 | STEP1
1822 | Signaltyp | signal type | ST | Schaltbefehl | switching command | COM.SWI | Stufe 2 | step 2 | STEP2
1823 | Signaltyp | signal type | ST | Schaltbefehl | switching command | COM.SWI | Stufe 3 | step 3 | STEP3
1824 | Signaltyp | signal type | ST | Schaltbefehl | switching command | COM.SWI | Stufe 4 | step 4 | STEP4
1825 | Signaltyp | signal type | ST | Schaltbefehl | switching command | COM.SWI | Stufe 5 | step 5 | STEP5
1826 | Signaltyp | signal type | ST | Schaltbefehl | switching command | COM.SWI | Stufe 6 | step 6 | STEP6
1827 | Signaltyp | signal type | ST | Schaltbefehl | switching command | COM.SWI | Stufe 7 | step 7 | STEP7
1828 | Signaltyp | signal type | ST | Schaltbefehl | switching command | COM.SWI | Stufe 8 | step 8 | STEP8
1829 | Signaltyp | signal type | ST | Schaltbefehl | switching command | COM.SWI | Stufe 9 | step 9 | STEP9
1830 | Signaltyp | signal type | ST | Schaltbefehl | switching command | COM.SWI | Stufe 10 | step 10 | STEP10
1831 | Signaltyp | signal type | ST | Betriebsmeldung | status message | STAT | Stufe 1 | step 1 | STEP1
1832 | Signaltyp | signal type | ST | Betriebsmeldung | status message | STAT | Stufe 2 | step 2 | STEP2
1833 | Signaltyp | signal type | ST | Betriebsmeldung | status message | STAT | Stufe 3 | step 3 | STEP3
1834 | Signaltyp | signal type | ST | Betriebsmeldung | status message | STAT | Stufe 4 | step 4 | STEP4
1835 | Signaltyp | signal type | ST | Betriebsmeldung | status message | STAT | Stufe 5 | step 5 | STEP5
1836 | Signaltyp | signal type | ST | Betriebsmeldung | status message | STAT | Stufe 6 | step 6 | STEP6
1837 | Signaltyp | signal type | ST | Betriebsmeldung | status message | STAT | Stufe 7 | step 7 | STEP7
1838 | Signaltyp | signal type | ST | Betriebsmeldung | status message | STAT | Stufe 8 | step 8 | STEP8
1839 | Signaltyp | signal type | ST | Betriebsmeldung | status message | STAT | Stufe 9 | step 9 | STEP9
1840 | Signaltyp | signal type | ST | Betriebsmeldung | status message | STAT | Stufe 10 | step 10 | STEP10
1841 | Raum | room | R | Produktion, Hand- und Maschinenarbeit, Experimente | production, manual and machine work, experiments | PMME | Elektrische Werkstatt | electrical workshop | WRKS.EL
1842 | Raum | room | R | Produktion, Hand- und Maschinenarbeit, Experimente | production, manual and machine work, experiments | PMME | Mechanische Werkstatt | mechanical workshop | WRKS.MEC
1843 | Signaltyp | signal type | ST | Alarm | alarm | ALA | Gas | gas | GAS
1844 | Signaltyp 2. Spezifizierung | signal type 2nd specification | ST2 | Alarm | alarm | ALA | Gas | gas | GAS
1845 | System | system | SYS | Begrenzer | limiter | LIM | Heizleistung | heating power | POW.H
1846 | System | system | SYS | Begrenzer | limiter | LIM | Kühlleistung | cooling power | POW.C
1847 | Signaltyp | signal type | ST | Alarm | alarm | ALA | Voralarm | pre-alarm | PR
1848 | Signaltyp 2. Spezifizierung | signal type 2nd specification | ST2 | Alarm | alarm | ALA | Voralarm | pre-alarm | PR
1849 | Signaltyp | signal type | ST | Alarm | alarm | ALA | Sammelvoralarm | collective pre-alarm | COL.PR
1850 | Signaltyp 2. Spezifizierung | signal type 2nd specification | ST2 | Alarm | alarm | ALA | Sammelvoralarm | collective pre-alarm | COL.PR
1851 | Signaltyp | signal type | ST | Störung | malfunction | MALF | Störabschaltung | malfunction shut-down | SHDO
1852 | Signaltyp 2. Spezifizierung | signal type 2nd specification | ST2 | Störung | malfunction | MALF | Störabschaltung | malfunction shut-down | SHDO
1853 | Signaltyp | signal type | ST | Warnung | warning | WARN | Sammelwarnung | collective warning | COL
1854 | Signaltyp | signal type | ST | Wartungsmeldung | maintenance message | MM | Sammelwartung | collective maintenance | COL.MNT
1855 | Raum | room | R | Produktion, Hand- und Maschinenarbeit, Experimente | production, manual and machine work, experiments | PMME | Klimaschrank | conditioning cabinet | CND.CBN
1856 | Raum | room | R | Produktion, Hand- und Maschinenarbeit, Experimente | production, manual and machine work, experiments | PMME | Klimakammer | climatic chamber | CLIM.CHAM
1857 | System | system | SYS | Klappe | damper | DAMP | Absaug | suction | SUC
1858 | System | system | SYS | Wächter | monitor | MON | Laufzeitüberwachung | runtime monitoring | RUN
1859 | Steuerungsgerät | control device | CD | Wächter | monitor | MON | Laufzeitüberwachung | runtime monitoring | RUN
1860 | Signaltyp | signal type | ST | Alarm | alarm | ALA | Brandschutz | fire safety | FIRE
1861 | Signaltyp 2. Spezifizierung | signal type 2nd specification | ST2 | Alarm | alarm | ALA | Brandschutz | fire safety | FIRE
1862 | Signaltyp | signal type | ST | Schaltbefehl | switching command | COM.SWI | Nachtbetrieb | night operation | OPR.NIG
1863 | Signaltyp | signal type | ST | Betriebsmeldung | status message | STAT | Nachtbetrieb | night operation | OPR.NIG
1864 | Signaltyp | signal type | ST | Schaltbefehl | switching command | COM.SWI | Tagbetrieb | day operation | OPR.DAY
1865 | Signaltyp | signal type | ST | Betriebsmeldung | status message | STAT | Tagbetrieb | day operation | OPR.DAY
1866 | Signaltyp | signal type | ST | Schaltbefehl | switching command | COM.SWI | Auskühlschutz | cool down protection | COOD.PT
1867 | System | system | SYS | Befeuchter | humidifier | HUM | Dampfbefeuchter | steam humidifier | STE
1868 | System | system | SYS | Gebäudeautomation | building automation | BA | Anlaufverzögerer | start-up and operation delayer | STUP.DEL
1869 | Steuerungsgerät | control device | CD | Gebäudeautomation | building automation | BA | Anlaufverzögerer | start-up and operation delayer | STUP.DEL
1870 | System | system | SYS | Gebäudeautomation | building automation | BA | Abschaltverzögerer | operation delayer | OPR.DEL
1871 | Steuerungsgerät | control device | CD | Gebäudeautomation | building automation | BA | Abschaltverzögerer | operation delayer | OPR.DEL
1872 | System | system | SYS | Wärmeübertrager | heat exchanger | HX | Rekuperator | recuperator | REC
1873 | System | system | SYS | Kältemaschine | chiller | CH | Desorption | desorption | DES
1874 | System | system | SYS | Kältemaschine | chiller | CH | Adsorbtion | adsorption | ADS
1875 | System | system | SYS | Rauchabzug | smoke extraction | SM.ETA | Kaltentrauchung | cold smoke extraction | SM.ETA.C
1876 | Signaltyp 2. Spezifizierung | signal type 2nd specification | ST2 | Rauchabzug | smoke extraction | SM.ETA | Kaltentrauchung | cold smoke extraction | SM.ETA.C
1877 | Raum | room | R | Lagern, Verteilen, Verkaufen | storage, distribution, sale | STOR.SALE | Laborlager | laboratory storage | LAB.STOR
1878 | Raum | room | R | Produktion, Hand- und Maschinenarbeit, Experimente | production, manual and machine work, experiments | PMME | IT-Raum | IT room | IT
1879 | Signaltyp | signal type | ST | Messwert | measured value | MEA | Sonnenschein | sunshine | SUNS
1880 | Signaltyp | signal type | ST | Störung | malfunction | MALF | Sonnenschein | sunshine | SUNS
1881 | Signaltyp 2. Spezifizierung | signal type 2nd specification | ST2 | Störung | malfunction | MALF | Sonnenschein | sunshine | SUNS
1882 | System | system | SYS | Sensor | sensor | SEN | Sonnenschein | sunshine | SUNS
1883 | Signaltyp | signal type | ST | Messwert | measured value | MEA | Bewölkung | cloudiness | CLOUD
1884 | Signaltyp | signal type | ST | Störung | malfunction | MALF | Bewölkung | cloudiness | CLOUD
1885 | Signaltyp 2. Spezifizierung | signal type 2nd specification | ST2 | Störung | malfunction | MALF | Bewölkung | cloudiness | CLOUD
1886 | System | system | SYS | Sensor | sensor | SEN | Bewölkung | cloudiness | CLOUD
1887 | Signaltyp | signal type | ST | Regelung | control | CTRL | Regelkreis | control loop | CTRL.LOO
1888 | Signaltyp 2. Spezifizierung | signal type 2nd specification | ST2 | Regelung | control | CTRL | Regelkreis | control loop | CTRL.LOO
1889 | Signaltyp | signal type | ST | Messwert | measured value | MEA | Anzahl | quantity | QUA
1890 | Signaltyp | signal type | ST | Störung | malfunction | MALF | Anzahl | quantity | QUA
1891 | Signaltyp 2. Spezifizierung | signal type 2nd specification | ST2 | Störung | malfunction | MALF | Anzahl | quantity | QUA
1892 | System | system | SYS | Sensor | sensor | SEN | Anzahl | quantity | QUA
1893 | Signaltyp | signal type | ST | Regelung | control | CTRL | Fernanforderung | remote request | REM.REQ
1894 | Signaltyp 2. Spezifizierung | signal type 2nd specification | ST2 | Regelung | control | CTRL | Fernanforderung | remote request | REM.REQ
1895 | Signaltyp | signal type | ST | Regelung | control | CTRL | Fernzugriff | remote access | REM.ACCS
1896 | Signaltyp 2. Spezifizierung | signal type 2nd specification | ST2 | Regelung | control | CTRL | Fernzugriff | remote access | REM.ACCS
1897 | Signaltyp | signal type | ST | Regelung | control | CTRL | Fernbetrieb | remote mode | REM.MOD
1898 | Signaltyp 2. Spezifizierung | signal type 2nd specification | ST2 | Regelung | control | CTRL | Fernbetrieb | remote mode | REM.MOD
1899 | Signaltyp | signal type | ST | Anlagensignal | equipment signal | EQ | Wirkprinzip | operating principle | OPR.PRINC
1900 | Signaltyp | signal type | ST | Anlagensignal | equipment signal | EQ | Blockierschutz | anti-lock | ANTL
1901 | Signaltyp | signal type | ST | Regelung | control | CTRL | Fernquittierung | remote acknowledgement | REM.ACK
1902 | Signaltyp 2. Spezifizierung | signal type 2nd specification | ST2 | Regelung | control | CTRL | Fernquittierung | remote acknowledgement | REM.ACK
1903 | Signaltyp | signal type | ST | Geregelter Wert | controlled value | CV | Absolute Feuchte | absolute humidity | HUM.ABS
1904 | Signaltyp | signal type | ST | Geregelter Wert | controlled value | CV | Beleuchtungsstärke | illuminance | LUX
1905 | Signaltyp | signal type | ST | Geregelter Wert | controlled value | CV | Betriebszeit | operating time | OPR.TIM
1906 | Signaltyp | signal type | ST | Geregelter Wert | controlled value | CV | Drehzahl | rotation speed | NROT
1907 | Signaltyp | signal type | ST | Geregelter Wert | controlled value | CV | Druck | pressure | P
1908 | Signaltyp | signal type | ST | Geregelter Wert | controlled value | CV | Druckdifferenz | pressure difference | P.DIF
1909 | Signaltyp | signal type | ST | Geregelter Wert | controlled value | CV | Elektrische Leistung | electrical power | POW.EL
1910 | Signaltyp | signal type | ST | Geregelter Wert | controlled value | CV | Förderhöhe | delivery head | DELH
1911 | Signaltyp | signal type | ST | Geregelter Wert | controlled value | CV | Füllstand | filling level | LVL.FILL
1912 | Signaltyp | signal type | ST | Geregelter Wert | controlled value | CV | Globalstrahlung | global radiation | GL.RADI
1913 | Signaltyp | signal type | ST | Geregelter Wert | controlled value | CV | Heizleistung | heating power | POW.H
1914 | Signaltyp | signal type | ST | Geregelter Wert | controlled value | CV | Heiz-/Kühlleistung | heating/cooling power | POW.HC
1915 | Signaltyp | signal type | ST | Geregelter Wert | controlled value | CV | Kältemenge | cooling energy | EN.C
1916 | Signaltyp | signal type | ST | Geregelter Wert | controlled value | CV | Kohlenstoffdioxid (CO2) | carbon dioxide (CO2) | CO2
1917 | Signaltyp | signal type | ST | Geregelter Wert | controlled value | CV | Kohlenstoffmonoxid (CO) | carbon monoxide (CO) | CO
1918 | Signaltyp | signal type | ST | Geregelter Wert | controlled value | CV | Kühlleistung | cooling power | POW.C
1919 | Signaltyp | signal type | ST | Geregelter Wert | controlled value | CV | Massenstrom | mass flow | MF
1920 | Signaltyp | signal type | ST | Geregelter Wert | controlled value | CV | Position | position | POS
1921 | Signaltyp | signal type | ST | Geregelter Wert | controlled value | CV | Präsenz | presence | PRES
1922 | Signaltyp | signal type | ST | Geregelter Wert | controlled value | CV | Totale flüchtige organische Verbindungen | total volatile organic compounds | TVOC
1923 | Signaltyp | signal type | ST | Geregelter Wert | controlled value | CV | Regen | rain | RAIN
1924 | Signaltyp | signal type | ST | Geregelter Wert | controlled value | CV | Relative Feuchte | relative humidity | HUM.REL
1925 | Signaltyp | signal type | ST | Geregelter Wert | controlled value | CV | Elektrische Energie | electrical energy | EN.EL
1926 | Signaltyp | signal type | ST | Geregelter Wert | controlled value | CV | Temperatur | temperature | T
1927 | Signaltyp | signal type | ST | Geregelter Wert | controlled value | CV | Temperaturdifferenz | temperature difference | T.DIF
1928 | Signaltyp | signal type | ST | Geregelter Wert | controlled value | CV | Volumenstrom | volume flow | VF
1929 | Signaltyp | signal type | ST | Geregelter Wert | controlled value | CV | Wärmemenge | heating energy | EN.H
1930 | Signaltyp | signal type | ST | Geregelter Wert | controlled value | CV | Wind | wind | WIND
1931 | Signaltyp | signal type | ST | Geregelter Wert | controlled value | CV | Windgeschwindigkeit | wind speed | WIND.SPE
1932 | Signaltyp | signal type | ST | Geregelter Wert | controlled value | CV | Windrichtung | wind direction | WIND.DRC
1933 | Signaltyp | signal type | ST | Geregelter Wert | controlled value | CV | Geschwindigkeit | velocity | VC
1934 | Signaltyp | signal type | ST | Geregelter Wert | controlled value | CV | Elektrische Blindleistung | electrical reactive power | POW.REA
1935 | Signaltyp | signal type | ST | Geregelter Wert | controlled value | CV | Elektrische Scheinleistung | apparent electrical power | POW.AP
1936 | Signaltyp | signal type | ST | Geregelter Wert | controlled value | CV | Elektrische Spannung | electric voltage | V
1937 | Signaltyp | signal type | ST | Geregelter Wert | controlled value | CV | Elektrischer Kontakt | electrical contact | COTC.EL
1938 | Signaltyp | signal type | ST | Geregelter Wert | controlled value | CV | Schließgrad | degree of closure | DEG.CLOS
1939 | Signaltyp | signal type | ST | Geregelter Wert | controlled value | CV | Öffnungsgrad | degree of opening | DEG.OP
1940 | Signaltyp | signal type | ST | Geregelter Wert | controlled value | CV | Windstärke | wind force | WIND.FOR
1941 | Signaltyp | signal type | ST | Geregelter Wert | controlled value | CV | Wassermenge | water quantity | WS
1942 | Signaltyp | signal type | ST | Geregelter Wert | controlled value | CV | Lichtfarbe | light colour | LI.COLO
1943 | Signaltyp | signal type | ST | Geregelter Wert | controlled value | CV | Lichtintensität rot | red light intensity | LI.RED
1944 | Signaltyp | signal type | ST | Geregelter Wert | controlled value | CV | Lichtintensität grün | green light intensity | LI.GRE
1945 | Signaltyp | signal type | ST | Geregelter Wert | controlled value | CV | Lichtintensität blau | blue light intensity | LI.BLU
1946 | Signaltyp | signal type | ST | Geregelter Wert | controlled value | CV | Winkelposition | angle position | POS.AN
1947 | Signaltyp | signal type | ST | Geregelter Wert | controlled value | CV | Verschattungsposition | shading position | POS.SHA
1948 | Signaltyp | signal type | ST | Geregelter Wert | controlled value | CV | Fahrbefehl | movement command | COM.MOV
1949 | Signaltyp | signal type | ST | Geregelter Wert | controlled value | CV | Frequenz | frequency | FQ
1950 | Signaltyp | signal type | ST | Geregelter Wert | controlled value | CV | Energie | energy | EN
1951 | Signaltyp | signal type | ST | Geregelter Wert | controlled value | CV | Enthalpie | enthalpy | ENTA
1952 | Signaltyp | signal type | ST | Geregelter Wert | controlled value | CV | Leistungsfaktor cos phi | power factor | PF
1953 | Signaltyp | signal type | ST | Geregelter Wert | controlled value | CV | PM10 Level | PM10 Level | PM10
1954 | Signaltyp | signal type | ST | Geregelter Wert | controlled value | CV | PM25 Level | PM25 Level | PM25
1955 | Signaltyp | signal type | ST | Geregelter Wert | controlled value | CV | Wirkleistung | active power | POW.ACT
1956 | Signaltyp | signal type | ST | Geregelter Wert | controlled value | CV | Kapazitätssensor | capacity sensor | CAP
1957 | Signaltyp | signal type | ST | Geregelter Wert | controlled value | CV | Leitfähigkeit | conductivity | CONDC
1958 | Signaltyp | signal type | ST | Geregelter Wert | controlled value | CV | Elektrische Stromstärke | electric current | EL.CUR
1959 | Signaltyp | signal type | ST | Geregelter Wert | controlled value | CV | Phasenwinkel | current angle | CUR.AN
1960 | Signaltyp | signal type | ST | Geregelter Wert | controlled value | CV | Stromunsymmetrie | current imbalance | CUR.IMB
1961 | Signaltyp | signal type | ST | Geregelter Wert | controlled value | CV | Stromamplitude | current magnitude | CUR.MAG
1962 | Signaltyp | signal type | ST | Geregelter Wert | controlled value | CV | Klirrfaktor | total harmonic current distortion | THDC
1963 | Signaltyp | signal type | ST | Geregelter Wert | controlled value | CV | Richtung | direction | DRC
1964 | Signaltyp | signal type | ST | Geregelter Wert | controlled value | CV | Getreidesensor | grains sensor | GRAIN
1965 | Signaltyp | signal type | ST | Geregelter Wert | controlled value | CV | Lichtstrom | luminous flux | LI.FLU
1966 | Signaltyp | signal type | ST | Geregelter Wert | controlled value | CV | Lichtintensität | luminous intensity | LI.INT
1967 | Signaltyp | signal type | ST | Geregelter Wert | controlled value | CV | Komplexe Scheinleistung | complex power | POW.CMX
1968 | Signaltyp | signal type | ST | Geregelter Wert | controlled value | CV | Niederschlag | precipitation | PREC
1969 | Signaltyp | signal type | ST | Geregelter Wert | controlled value | CV | Atmosphärendruck | atmospheric pressure | P.ATM
1970 | Signaltyp | signal type | ST | Geregelter Wert | controlled value | CV | Statischer Druck | static pressure | P.STC
1971 | Signaltyp | signal type | ST | Geregelter Wert | controlled value | CV | Trockentemperatur | dry bulb temperature | T.DRYB
1972 | Signaltyp | signal type | ST | Zeitprogramm | time program | PRG.TIM | Präsenzfreigabe | presence release | PRES.RELE
1973 | Signaltyp 2. Spezifizierung | signal type 2nd specification | ST2 | Zeitprogramm | time program | PRG.TIM | Präsenzfreigabe | presence release | PRES.RELE
1974 | Signaltyp | signal type | ST | Schaltbefehl | switching command | COM.SWI | Energiemodus | energy mode | MOD.EN
1975 | System | system | SYS | Volumenstromregler | volume flow controller | CTRL.VF | konstant | constant | CONS
1976 | Steuerungsgerät | control device | CD | Volumenstromregler | volume flow controller | CTRL.VF | konstant | constant | CONS
1977 | System | system | SYS | Konvektionsheizung | convection heater | CONV.H | Unterflurkonvektor | trench heater | TRE
1978 | System | system | SYS | Sensor | sensor | SEN | Zählwert | counter | CN
1979 | Signaltyp | signal type | ST | Störung | malfunction | MALF | Zählwert | counter | CN
1980 | Signaltyp 2. Spezifizierung | signal type 2nd specification | ST2 | Störung | malfunction | MALF | Zählwert | counter | CN
1981 | Signaltyp | signal type | ST | Stellbefehl | positioning command | COM.POS | Zählwert | counter | CN
1982 | Signaltyp | signal type | ST | Messwert | measured value | MEA | Zählwert | counter | CN
1983 | Signaltyp | signal type | ST | Geregelter Wert | controlled value | CV | Zählwert | counter | CN
1984 | Signaltyp | signal type | ST | Zeitprogramm | time program | PRG.TIM | Nachlaufzeit | follow-up time | TIM.FU
1985 | Signaltyp 2. Spezifizierung | signal type 2nd specification | ST2 | Zeitprogramm | time program | PRG.TIM | Nachlaufzeit | follow-up time | TIM.FU
1986 | Signaltyp | signal type | ST | Betriebsmeldung | status message | STAT | Automatik | automatic | AUTO
1987 | System | system | SYS | Schalter | switch | SWI | Rauchabzug | smoke extraction | SM.ETA
1988 | System | system | SYS | Elektrische Anlage | electrical system | EL | Überspannungsschutz | overvoltage protection | OVP
1989 | System | system | SYS | Wächter | monitor | MON | Elektrische Spannung | electric voltage | V
1990 | Steuerungsgerät | control device | CD | Wächter | monitor | MON | Elektrische Spannung | electric voltage | V
1991 | System | system | SYS | Wächter | monitor | MON | Sicherheit | safety | SAF
1992 | Steuerungsgerät | control device | CD | Wächter | monitor | MON | Sicherheit | safety | SAF
1993 | Signaltyp | signal type | ST | Schaltbefehl | switching command | COM.SWI | Rauchabzug | smoke extraction | SM.ETA
1994 | Signaltyp | signal type | ST | Schaltbefehl | switching command | COM.SWI | Folgeschaltung | sequence control | CTRL.SEQ
1995 | System | system | SYS | Sensor | sensor | SEN | Energieniveau | energy level | LVL.EN
1996 | Signaltyp | signal type | ST | Störung | malfunction | MALF | Energieniveau | energy level | LVL.EN
1997 | Signaltyp 2. Spezifizierung | signal type 2nd specification | ST2 | Störung | malfunction | MALF | Energieniveau | energy level | LVL.EN
1998 | Signaltyp | signal type | ST | Stellbefehl | positioning command | COM.POS | Energieniveau | energy level | LVL.EN
1999 | Signaltyp | signal type | ST | Messwert | measured value | MEA | Energieniveau | energy level | LVL.EN
2000 | Signaltyp | signal type | ST | Geregelter Wert | controlled value | CV | Energieniveau | energy level | LVL.EN
2001 | System | system | SYS | Sensor | sensor | SEN | Höhe | height | HEI
2002 | Signaltyp | signal type | ST | Messwert | measured value | MEA | Höhe | height | HEI
2003 | Signaltyp | signal type | ST | Stellbefehl | positioning command | COM.POS | Höhe | height | HEI
2004 | Signaltyp | signal type | ST | Störung | malfunction | MALF | Höhe | height | HEI
2005 | Signaltyp 2. Spezifizierung | signal type 2nd specification | ST2 | Störung | malfunction | MALF | Höhe | height | HEI
2006 | Signaltyp | signal type | ST | Geregelter Wert | controlled value | CV | Höhe | height | HEI
2007 | System | system | SYS | Sensor | sensor | SEN | Dauer | duration | DUR
2008 | Signaltyp | signal type | ST | Messwert | measured value | MEA | Dauer | duration | DUR
2009 | Signaltyp | signal type | ST | Stellbefehl | positioning command | COM.POS | Dauer | duration | DUR
2010 | Signaltyp | signal type | ST | Störung | malfunction | MALF | Dauer | duration | DUR
2011 | Signaltyp 2. Spezifizierung | signal type 2nd specification | ST2 | Störung | malfunction | MALF | Dauer | duration | DUR
2012 | Signaltyp | signal type | ST | Geregelter Wert | controlled value | CV | Dauer | duration | DUR
2013 | System | system | SYS | Ventil | valve | VAL | Dreiwegeventil | three-way valve | TWV
2014 | Medium | medium | MED | Dreiphasenwechselstrom | three-phase electric power | AC.3P | Außenleiter 1 | outer conductor 1 | L1
2015 | Medium | medium | MED | Dreiphasenwechselstrom | three-phase electric power | AC.3P | Außenleiter 2 | outer conductor 2 | L2
2016 | Medium | medium | MED | Dreiphasenwechselstrom | three-phase electric power | AC.3P | Außenleiter 3 | outer conductor 3 | L3
2017 | Medium | medium | MED | Dreiphasenwechselstrom | three-phase electric power | AC.3P | Außenleiter 1 zu Neutralleiter | outer conductor 1 to neutral conductor | L1.NEUC
2018 | Medium | medium | MED | Dreiphasenwechselstrom | three-phase electric power | AC.3P | Außenleiter 2 zu Neutralleiter | outer conductor 2 to neutral conductor | L2.NEUC
2019 | Medium | medium | MED | Dreiphasenwechselstrom | three-phase electric power | AC.3P | Außenleiter 3 zu Neutralleiter | outer conductor 3 to neutral conductor | L3.NEUC
2020 | Medium | medium | MED | Dreiphasenwechselstrom | three-phase electric power | AC.3P | Außenleiter 1 zu Außenleiter 2 | outer conductor 1 to outer conductor 2 | L1.L2
2021 | Medium | medium | MED | Dreiphasenwechselstrom | three-phase electric power | AC.3P | Außenleiter 3 zu Außenleiter 1 | outer conductor 3 to outer conductor 1 | L3.L1
2022 | Medium | medium | MED | Dreiphasenwechselstrom | three-phase electric power | AC.3P | Außenleiter 2 zu Außenleiter 3 | outer conductor 2 to outer conductor 3 | L2.L3
2023 | Medium | medium | MED | Dreiphasenwechselstrom | three-phase electric power | AC.3P | Neutralleiter | neutral conductor | NEUC
2024 | Signaltyp | signal type | ST | Betriebsmeldung | status message | STAT | Synchronisierung | synchronization | SYNC
2025 | Raum | room | R | IT-Raum | IT room | IT | Netzwerkraum | network room | LAN
2026 | Raum | room | R | IT-Raum | IT room | IT | Serverraum | server room | SER
2027 | Medium | medium | MED | Spannungsversorgung | voltage supply | V.SUP | 400 V | 400 V | V.400
2028 | Medium | medium | MED | Spannungsversorgung | voltage supply | V.SUP | 230 V | 230 V | V.230
2029 | Medium | medium | MED | Spannungsversorgung | voltage supply | V.SUP | 24 V | 24 V | V.24
2030 | Medium | medium | MED | Spannungsversorgung | voltage supply | V.SUP | 5 V | 5 V | V.5
2031 | System | system | SYS | Wächter | monitor | MON | Phasenwächter | phase monitor | PHA
2032 | Steuerungsgerät | control device | CD | Wächter | monitor | MON | Phasenwächter | phase monitor | PHA
2033 | System | system | SYS | Schalter | switch | SWI | Haupt | main | MN
2034 | Signaltyp | signal type | ST | Regelung | control | CTRL | Stillstandsregelung | standstill control | SST
2035 | Signaltyp 2. Spezifizierung | signal type 2nd specification | ST2 | Regelung | control | CTRL | Stillstandsregelung | standstill control | SST
2036 | Signaltyp | signal type | ST | Regelung | control | CTRL | Anfahrregelung | start-up control | STUP
2037 | Signaltyp 2. Spezifizierung | signal type 2nd specification | ST2 | Regelung | control | CTRL | Anfahrregelung | start-up control | STUP
2038 | Signaltyp | signal type | ST | Regelung | control | CTRL | Simulation aktiv | simulation active | SIM.ACT
2039 | Signaltyp 2. Spezifizierung | signal type 2nd specification | ST2 | Regelung | control | CTRL | Simulation aktiv | simulation active | SIM.ACT
2040 | Signaltyp | signal type | ST | Regelung | control | CTRL | Adaptive Regelung | adaptive control | ADAP
2041 | Signaltyp 2. Spezifizierung | signal type 2nd specification | ST2 | Regelung | control | CTRL | Adaptive Regelung | adaptive control | ADAP
2042 | Signaltyp | signal type | ST | PID Regler | PID control | PID | Proportionalbeiwert | proportional action coefficient | Kp
2043 | Signaltyp | signal type | ST | PID Regler | PID control | PID | Vorhaltzeit | rate time | Td
2044 | Signaltyp | signal type | ST | Regelung | control | CTRL | unterer Schaltwert | lower switching value | SV.LOW
2045 | Signaltyp 2. Spezifizierung | signal type 2nd specification | ST2 | Regelung | control | CTRL | unterer Schaltwert | lower switching value | SV.LOW
2046 | Signaltyp | signal type | ST | Regelung | control | CTRL | oberer Schaltwert | upper switching value | SV.UP
2047 | Signaltyp 2. Spezifizierung | signal type 2nd specification | ST2 | Regelung | control | CTRL | oberer Schaltwert | upper switching value | SV.UP
2048 | Signaltyp | signal type | ST | Regelung | control | CTRL | Schaltdifferenz | differential gap | SV.GAP
2049 | Signaltyp 2. Spezifizierung | signal type 2nd specification | ST2 | Regelung | control | CTRL | Schaltdifferenz | differential gap | SV.GAP
2050 | Signaltyp | signal type | ST | PID Regler | PID control | PID | Verzögerungszeit | time constant | T1
2051 | Signaltyp | signal type | ST | PID Regler | PID control | PID | Differenzierbeiwert | derivative action coefficient | KD
2052 | Signaltyp | signal type | ST | PID Regler | PID control | PID | Abtastglied | sampler | SAM
2053 | Signaltyp | signal type | ST | PID Regler | PID control | PID | Dämpfungsgrad | damping ratio | THETA
2054 | Signaltyp | signal type | ST | PID Regler | PID control | PID | Integrierbeiwert | integral action coefficient | KI
2055 | Signaltyp | signal type | ST | PID Regler | PID control | PID | Integrierzeit | integral action time | TI
2056 | Signaltyp | signal type | ST | PID Regler | PID control | PID | Totzeit | dead time | Tt
2057 | Signaltyp | signal type | ST | Alarm | alarm | ALA | Kondensation | condensation | COND
2058 | Signaltyp 2. Spezifizierung | signal type 2nd specification | ST2 | Alarm | alarm | ALA | Kondensation | condensation | COND
2059 | Raum | room | R | Wohnen und Aufenthalt | living and staying | LIV.STAY | Empfang | reception | RECEP
2060 | System | system | SYS | Wetterstation | weather station | WST | Internationale Zivilluftfahrtorganisation | International Civil Aviation Organization | ICAO
2061 | System | system | SYS | Wetterstation | weather station | WST | Bundesluftfahrtbehörde | Federal Aviation Administration | FAA
2062 | System | system | SYS | Wetterstation | weather station | WST | Weltorganisation für Meteorologie | World Meteorological Organization | WMO
2063 | System | system | SYS | Wetterstation | weather station | WST | Wetteramt Army Navy | Weather Bureau Army Navy | WBAN
2064 | System | system | SYS | Wetterstation | weather station | WST | Nationale ID | national ID | NID
2065 | System | system | SYS | Wetterstation | weather station | WST | Deutscher Wetterdienst | German Meteorological Service | DWD
2066 | Signaltyp | signal type | ST | PID Regler | PID control | PID | Prozessbereich | process area | AR.PRO
2067 | Signaltyp | signal type | ST | PID Regler | PID control | PID | Abstimmband | tune band | TUB
2068 | Signaltyp | signal type | ST | Regelung | control | CTRL | dp variable | dp variable | DPV
2069 | Signaltyp 2. Spezifizierung | signal type 2nd specification | ST2 | Regelung | control | CTRL | dp variable | dp variable | DPV
2070 | Signaltyp | signal type | ST | Regelung | control | CTRL | dp konstant | dp constant | DPC
2071 | Signaltyp 2. Spezifizierung | signal type 2nd specification | ST2 | Regelung | control | CTRL | dp konstant | dp constant | DPC
2072 | Signaltyp | signal type | ST | Messwert | measured value | MEA | Anzahl Ausführungen | number of executions | NEX
2073 | Signaltyp | signal type | ST | Regelung | control | CTRL | Wirksinn | direction of action | DOA
2074 | Signaltyp 2. Spezifizierung | signal type 2nd specification | ST2 | Regelung | control | CTRL | Wirksinn | direction of action | DOA
2075 | System | system | SYS | Ventil | valve | VAL | Expansion | expansion | EXPN
2076 | System | system | SYS | Sensor | sensor | SEN | Vereisungsschutz | anti-freezing function | AFF
2077 | Signaltyp | signal type | ST | Störung | malfunction | MALF | Vereisungsschutz | anti-freezing function | AFF
2078 | Signaltyp 2. Spezifizierung | signal type 2nd specification | ST2 | Störung | malfunction | MALF | Vereisungsschutz | anti-freezing function | AFF
2079 | System | system | SYS | Wächter | monitor | MON | Vereisungsschutz | anti-freezing function | AFF
2080 | Steuerungsgerät | control device | CD | Wächter | monitor | MON | Vereisungsschutz | anti-freezing function | AFF
2081 | Signaltyp | signal type | ST | Regelung | control | CTRL | Befeuchten | humidify | HUM
2082 | Signaltyp 2. Spezifizierung | signal type 2nd specification | ST2 | Regelung | control | CTRL | Befeuchten | humidify | HUM
2083 | Signaltyp | signal type | ST | Regelung | control | CTRL | Entfeuchten | dehumidify | DE.HUM
2084 | Signaltyp 2. Spezifizierung | signal type 2nd specification | ST2 | Regelung | control | CTRL | Entfeuchten | dehumidify | DE.HUM
2085 | Signaltyp | signal type | ST | PID Regler | PID control | PID | Totzone | dead zone | DZ
2086 | Signaltyp | signal type | ST | PID Regler | PID control | PID | Sättigung | saturation | SATU
2087 | Signaltyp | signal type | ST | PID Regler | PID control | PID | Regelgröße | control parameter | CTRL.PRM
2088 | Signaltyp | signal type | ST | Messwert | measured value | MEA | Restzeit | time remaining | TIM.RMN
2089 | System | system | SYS | Elektrische Anlage | electrical system | EL | (Leistungs-)Schütz | power contactor | POW.CNCT
2090 | Signaltyp | signal type | ST | Störung | malfunction | MALF | Drahtbruch | wire breakage | WIR.BREAK
2091 | Signaltyp 2. Spezifizierung | signal type 2nd specification | ST2 | Störung | malfunction | MALF | Drahtbruch | wire breakage | WIR.BREAK
2092 | Signaltyp | signal type | ST | PID Regler | PID control | PID | Vorprozessor | preprocessor | PRO.PRE
2093 | Signaltyp | signal type | ST | PID Regler | PID control | PID | Regelausgang | control output | CTRL.OUT
2094 | System | system | SYS | Pumpe | pump | PU | dp variable | dp variable | DPV
2095 | Gewerk | maintenance group | MG | Pumpe | pump | PU | dp variable | dp variable | DPV
2096 | System | system | SYS | Pumpe | pump | PU | dp konstant | dp constant | DPC
2097 | Gewerk | maintenance group | MG | Pumpe | pump | PU | dp konstant | dp constant | DPC
2098 | Signaltyp | signal type | ST | Regelung | control | CTRL | Pulsdauermodulation | pulse-width modulation | PWM
2099 | Signaltyp 2. Spezifizierung | signal type 2nd specification | ST2 | Regelung | control | CTRL | Pulsdauermodulation | pulse-width modulation | PWM
2100 | Signaltyp | signal type | ST | Betriebsmeldung | status message | STAT | Betriebsart | operating mode | OPR.MOD
2101 | System | system | SYS | Ventil | valve | VAL | Misch | mix | MIX
2102 | System | system | SYS | Klappe | damper | DAMP | Misch | mix | MIX
2103 | Medium | medium | MED | Kältemittel | refrigerant | REF | Tetrachlormethan (R11) | Carbon tetrachloride (R11) | R11
2104 | Medium | medium | MED | Kältemittel | refrigerant | REF | Dichlordifluormethan (R12) | Dichlorodifluoromethane (R12) | R12
2105 | Medium | medium | MED | Kältemittel | refrigerant | REF | Bromchlordifluormethan (R12B1) | Bromochlorodifluoromethane (R12B1) | R12B1
2106 | Medium | medium | MED | Kältemittel | refrigerant | REF | Chlortrifluormethan (R13) | Chlorotrifluoromethane (R13) | R13
2107 | Medium | medium | MED | Kältemittel | refrigerant | REF | Bromtrifluormethan (R13B1) | Bromotrifluoromethane (R13B1) | R13B1
2108 | Medium | medium | MED | Kältemittel | refrigerant | REF | Tetrafluormethan (R14) | Carbon tetrafluoride (R14) | R14
2109 | Medium | medium | MED | Kältemittel | refrigerant | REF | Dichlorfluormethan (R21) | Dichlorofluoromethane (R21) | R21
2110 | Medium | medium | MED | Kältemittel | refrigerant | REF | Chlordifluormethan (R22) | Chlorodifluoromethane (R22) | R22
2111 | Medium | medium | MED | Kältemittel | refrigerant | REF | Fluoroform (R23) | Fluoroform (R23) | R23
2112 | Medium | medium | MED | Kältemittel | refrigerant | REF | Dichlormethan (R30) | Dichloromethane (R30) | R30
2113 | Medium | medium | MED | Kältemittel | refrigerant | REF | Chlorfluormethan (R31) | Chlorofluoromethane (R31) | R31
2114 | Medium | medium | MED | Kältemittel | refrigerant | REF | Difluormethan (R32) | Difluoromethane (R32) | R32
2115 | Medium | medium | MED | Kältemittel | refrigerant | REF | Chlormethan (R40) | Chloromethane (R40) | R40
2116 | Medium | medium | MED | Kältemittel | refrigerant | REF | Fluormethan (R41) | Fluoromethane (R41) | R41
2117 | Medium | medium | MED | Kältemittel | refrigerant | REF | Methan (R50) | Methane (R50) | R50
2118 | Medium | medium | MED | Kältemittel | refrigerant | REF | 1,1,2-Trichlor-1,2,2-trifluorethan (R113) | 1,1,2-Trichloro-1,2,2-trifluoroethane (R113) | R113
2119 | Medium | medium | MED | Kältemittel | refrigerant | REF | Cryofluoran (R114) | 1,2-Dichlorotetrafluoroethane (R114) | R114
2120 | Medium | medium | MED | Kältemittel | refrigerant | REF | Chlorpentafluorethan (R115) | Chloropentafluoroethane (R115) | R115
2121 | Medium | medium | MED | Kältemittel | refrigerant | REF | Hexafluorethan (R116) | Hexafluoroethane (R116) | R116
2122 | Medium | medium | MED | Kältemittel | refrigerant | REF | 2,2-Dichlor-1,1,1-trifluorethan (R123) | 2,2-Dichloro-1,1,1-trifluoroethane (R123) | R123
2123 | Medium | medium | MED | Kältemittel | refrigerant | REF | 1-Chlor-1,2,2,2-tetrafluorethan (R124) | 1-Chloro-1,2,2,2-tetrafluoroethane (R124) | R124
2124 | Medium | medium | MED | Kältemittel | refrigerant | REF | Pentafluorethan (R125) | Pentafluoroethane (R125) | R125
2125 | Medium | medium | MED | Kältemittel | refrigerant | REF | 1,1,1,2-Tetrafluorethan (R134A) | 1,1,1,2-Tetrafluoroethane (R134A) | R134A
2126 | Medium | medium | MED | Kältemittel | refrigerant | REF | 1,1-Dichlor-1-fluorethan (R141B) | 1,1-Dichloro-1-fluoroethane (R141B) | R141B
2127 | Medium | medium | MED | Kältemittel | refrigerant | REF | 1-Chlor-1,1-difluorethan (R142B) | 1-Chloro-1,1-difluoroethane (R142B) | R142B
2128 | Medium | medium | MED | Kältemittel | refrigerant | REF | 1,1,1-Trifluorethan (R143A) | 1,1,1-Trifluoroethane (R143A) | R143A
2129 | Medium | medium | MED | Kältemittel | refrigerant | REF | 1,1-Difluorethan (R152A) | 1,1-Difluoroethane (R152A) | R152A
2130 | Medium | medium | MED | Kältemittel | refrigerant | REF | Ethan (R170) | Ethane (R170) | R170
2131 | Medium | medium | MED | Kältemittel | refrigerant | REF | Dimethylether (RE170) | Dimethyl ether (RE170) | RE170
2132 | Medium | medium | MED | Kältemittel | refrigerant | REF | Octafluorpropan (R218) | Octafluoropropane (R218) | R218
2133 | Medium | medium | MED | Kältemittel | refrigerant | REF | 1,1,1,2,3,3,3-Heptafluorpropan (R227EA) | 1,1,1,2,3,3,3-Heptafluoropropane (R227EA) | R227EA
2134 | Medium | medium | MED | Kältemittel | refrigerant | REF | 1,1,1,3,3,3-Hexafluorpropan (R236FA) | 1,1,1,3,3,3-Hexafluoropropane (R236FA) | R236FA
2135 | Medium | medium | MED | Kältemittel | refrigerant | REF | 1,1,1,3,3-Pentafluorpropan (R245FA) | Pentafluoropropane (R245FA) | R245FA
2136 | Medium | medium | MED | Kältemittel | refrigerant | REF | Propan (R290) | Propane (R290) | R290
2137 | Medium | medium | MED | Kältemittel | refrigerant | REF | Octafluorcyclobutan (RC318) | Octafluorocyclobutane (RC318) | RC318
2138 | Medium | medium | MED | Kältemittel | refrigerant | REF | Butan (R600) | Butane (R600) | R600
2139 | Medium | medium | MED | Kältemittel | refrigerant | REF | Isobutan (R600A) | Isobutane (R600A) | R600A
2140 | Medium | medium | MED | Kältemittel | refrigerant | REF | n-Pentan (R601) | Pentane (R601) | R601
2141 | Medium | medium | MED | Kältemittel | refrigerant | REF | Isopentan (R601A) | Isopentane (R601A) | R601A
2142 | Medium | medium | MED | Kältemittel | refrigerant | REF | Diethylether (R610) | Diethyl ether (R610) | R610
2143 | Medium | medium | MED | Kältemittel | refrigerant | REF | Ameisensäuremethylester (R611) | Methyl formate (R611) | R611
2144 | Medium | medium | MED | Kältemittel | refrigerant | REF | R620 | R620 | R620
2145 | Medium | medium | MED | Kältemittel | refrigerant | REF | Methylamin (R630) | Methylamine (R630) | R630
2146 | Medium | medium | MED | Kältemittel | refrigerant | REF | Ethylamin (R631) | Ethylamine (R631) | R631
2147 | Medium | medium | MED | Kältemittel | refrigerant | REF | Wasserstoff (R702) | Hydrogen (R702) | R702
2148 | Medium | medium | MED | Kältemittel | refrigerant | REF | Helium (R704) | Helium (R704) | R704
2149 | Medium | medium | MED | Kältemittel | refrigerant | REF | Ammoniak (R717) | Ammonia (R717) | R717
2150 | Medium | medium | MED | Kältemittel | refrigerant | REF | Wasser (R718) | Water (R718) | R718
2151 | Medium | medium | MED | Kältemittel | refrigerant | REF | Neon (R720) | Neon (R720) | R720
2152 | Medium | medium | MED | Kältemittel | refrigerant | REF | Stickstoff (R728) | Nitrogen (R728) | R728
2153 | Medium | medium | MED | Kältemittel | refrigerant | REF | Sauerstoff (R732) | Oxygen (R732) | R732
2154 | Medium | medium | MED | Kältemittel | refrigerant | REF | Argon (R740) | Argon (R740) | R740
2155 | Medium | medium | MED | Kältemittel | refrigerant | REF | Kohlenstoffdioxid (R744) | Carbon dioxide (R744) | R744
2156 | Medium | medium | MED | Kältemittel | refrigerant | REF | Distickstoffmonoxid (R744A) | Nitrous oxide (R744A) | R744A
2157 | Medium | medium | MED | Kältemittel | refrigerant | REF | Schwefeldioxid (R764) | Sulfur dioxide (R764) | R764
2158 | Medium | medium | MED | Kältemittel | refrigerant | REF | Ethen (R1150) | Ethene (R1150) | R1150
2159 | Medium | medium | MED | Kältemittel | refrigerant | REF | 2,3,3,3-Tetrafluorpropen (R1234YF) | 2,3,3,3-Tetrafluoropropene (R1234YF) | R1234YF
2160 | Medium | medium | MED | Kältemittel | refrigerant | REF | 1,3,3,3-Tetrafluorpropen (R1234ZEE) | 1,3,3,3-Tetrafluoropropene (R1234ZEE) | R1234ZEE
2161 | Medium | medium | MED | Kältemittel | refrigerant | REF | Propen (R1270) | Propene (R1270) | R1270
2162 | Medium | medium | MED | Kältemittel | refrigerant | REF | R400 | R400 | R400
2163 | Medium | medium | MED | Kältemittel | refrigerant | REF | R401A | R401A | R401A
2164 | Medium | medium | MED | Kältemittel | refrigerant | REF | R401B | R401B | R401B
2165 | Medium | medium | MED | Kältemittel | refrigerant | REF | R401C | R401C | R401C
2166 | Medium | medium | MED | Kältemittel | refrigerant | REF | R402A | R402A | R402A
2167 | Medium | medium | MED | Kältemittel | refrigerant | REF | R402B | R402B | R402B
2168 | Medium | medium | MED | Kältemittel | refrigerant | REF | R403A | R403A | R403A
2169 | Medium | medium | MED | Kältemittel | refrigerant | REF | R403B | R403B | R403B
2170 | Medium | medium | MED | Kältemittel | refrigerant | REF | R404A | R404A | R404A
2171 | Medium | medium | MED | Kältemittel | refrigerant | REF | R405A | R405A | R405A
2172 | Medium | medium | MED | Kältemittel | refrigerant | REF | R406A | R406A | R406A
2173 | Medium | medium | MED | Kältemittel | refrigerant | REF | R407A | R407A | R407A
2174 | Medium | medium | MED | Kältemittel | refrigerant | REF | R407B | R407B | R407B
2175 | Medium | medium | MED | Kältemittel | refrigerant | REF | R407C | R407C | R407C
2176 | Medium | medium | MED | Kältemittel | refrigerant | REF | R407D | R407D | R407D
2177 | Medium | medium | MED | Kältemittel | refrigerant | REF | R407E | R407E | R407E
2178 | Medium | medium | MED | Kältemittel | refrigerant | REF | R407F | R407F | R407F
2179 | Medium | medium | MED | Kältemittel | refrigerant | REF | R407G | R407G | R407G
2180 | Medium | medium | MED | Kältemittel | refrigerant | REF | R407H | R407H | R407H
2181 | Medium | medium | MED | Kältemittel | refrigerant | REF | R408A | R408A | R408A
2182 | Medium | medium | MED | Kältemittel | refrigerant | REF | R409A | R409A | R409A
2183 | Medium | medium | MED | Kältemittel | refrigerant | REF | R409B | R409B | R409B
2184 | Medium | medium | MED | Kältemittel | refrigerant | REF | R410A | R410A | R410A
2185 | Medium | medium | MED | Kältemittel | refrigerant | REF | R410B | R410B | R410B
2186 | Medium | medium | MED | Kältemittel | refrigerant | REF | R411A | R411A | R411A
2187 | Medium | medium | MED | Kältemittel | refrigerant | REF | R411B | R411B | R411B
2188 | Medium | medium | MED | Kältemittel | refrigerant | REF | R412A | R412A | R412A
2189 | Medium | medium | MED | Kältemittel | refrigerant | REF | R413A | R413A | R413A
2190 | Medium | medium | MED | Kältemittel | refrigerant | REF | R414A | R414A | R414A
2191 | Medium | medium | MED | Kältemittel | refrigerant | REF | R414B | R414B | R414B
2192 | Medium | medium | MED | Kältemittel | refrigerant | REF | R415A | R415A | R415A
2193 | Medium | medium | MED | Kältemittel | refrigerant | REF | R415B | R415B | R415B
2194 | Medium | medium | MED | Kältemittel | refrigerant | REF | R416A | R416A | R416A
2195 | Medium | medium | MED | Kältemittel | refrigerant | REF | R417A | R417A | R417A
2196 | Medium | medium | MED | Kältemittel | refrigerant | REF | R417B | R417B | R417B
2197 | Medium | medium | MED | Kältemittel | refrigerant | REF | R417C | R417C | R417C
2198 | Medium | medium | MED | Kältemittel | refrigerant | REF | R418A | R418A | R418A
2199 | Medium | medium | MED | Kältemittel | refrigerant | REF | R419A | R419A | R419A
2200 | Medium | medium | MED | Kältemittel | refrigerant | REF | R419B | R419B | R419B
2201 | Medium | medium | MED | Kältemittel | refrigerant | REF | R420A | R420A | R420A
2202 | Medium | medium | MED | Kältemittel | refrigerant | REF | R421A | R421A | R421A
2203 | Medium | medium | MED | Kältemittel | refrigerant | REF | R421B | R421B | R421B
2204 | Medium | medium | MED | Kältemittel | refrigerant | REF | R422A | R422A | R422A
2205 | Medium | medium | MED | Kältemittel | refrigerant | REF | R422B | R422B | R422B
2206 | Medium | medium | MED | Kältemittel | refrigerant | REF | R422C | R422C | R422C
2207 | Medium | medium | MED | Kältemittel | refrigerant | REF | R422D | R422D | R422D
2208 | Medium | medium | MED | Kältemittel | refrigerant | REF | R422E | R422E | R422E
2209 | Medium | medium | MED | Kältemittel | refrigerant | REF | R423A | R423A | R423A
2210 | Medium | medium | MED | Kältemittel | refrigerant | REF | R424A | R424A | R424A
2211 | Medium | medium | MED | Kältemittel | refrigerant | REF | R425A | R425A | R425A
2212 | Medium | medium | MED | Kältemittel | refrigerant | REF | R426A | R426A | R426A
2213 | Medium | medium | MED | Kältemittel | refrigerant | REF | R427A | R427A | R427A
2214 | Medium | medium | MED | Kältemittel | refrigerant | REF | R428A | R428A | R428A
2215 | Medium | medium | MED | Kältemittel | refrigerant | REF | R429A | R429A | R429A
2216 | Medium | medium | MED | Kältemittel | refrigerant | REF | R430A | R430A | R430A
2217 | Medium | medium | MED | Kältemittel | refrigerant | REF | R431A | R431A | R431A
2218 | Medium | medium | MED | Kältemittel | refrigerant | REF | R432A | R432A | R432A
2219 | Medium | medium | MED | Kältemittel | refrigerant | REF | R433A | R433A | R433A
2220 | Medium | medium | MED | Kältemittel | refrigerant | REF | R433B | R433B | R433B
2221 | Medium | medium | MED | Kältemittel | refrigerant | REF | R433C | R433C | R433C
2222 | Medium | medium | MED | Kältemittel | refrigerant | REF | R434A | R434A | R434A
2223 | Medium | medium | MED | Kältemittel | refrigerant | REF | R435A | R435A | R435A
2224 | Medium | medium | MED | Kältemittel | refrigerant | REF | R436A | R436A | R436A
2225 | Medium | medium | MED | Kältemittel | refrigerant | REF | R436B | R436B | R436B
2226 | Medium | medium | MED | Kältemittel | refrigerant | REF | R437A | R437A | R437A
2227 | Medium | medium | MED | Kältemittel | refrigerant | REF | R438A | R438A | R438A
2228 | Medium | medium | MED | Kältemittel | refrigerant | REF | R439A | R439A | R439A
2229 | Medium | medium | MED | Kältemittel | refrigerant | REF | R440A | R440A | R440A
2230 | Medium | medium | MED | Kältemittel | refrigerant | REF | R441A | R441A | R441A
2231 | Medium | medium | MED | Kältemittel | refrigerant | REF | R442A | R442A | R442A
2232 | Medium | medium | MED | Kältemittel | refrigerant | REF | R443A | R443A | R443A
2233 | Medium | medium | MED | Kältemittel | refrigerant | REF | R444A | R444A | R444A
2234 | Medium | medium | MED | Kältemittel | refrigerant | REF | R445A | R445A | R445A
2235 | Medium | medium | MED | Kältemittel | refrigerant | REF | R447B | R447B | R447B
2236 | Medium | medium | MED | Kältemittel | refrigerant | REF | R449C | R449C | R449C
2237 | Medium | medium | MED | Kältemittel | refrigerant | REF | R452B | R452B | R452B
2238 | Medium | medium | MED | Kältemittel | refrigerant | REF | R452C | R452C | R452C
2239 | Medium | medium | MED | Kältemittel | refrigerant | REF | R454C | R454C | R454C
2240 | Medium | medium | MED | Kältemittel | refrigerant | REF | R455A | R455A | R455A
2241 | Medium | medium | MED | Kältemittel | refrigerant | REF | R456A | R456A | R456A
2242 | Medium | medium | MED | Kältemittel | refrigerant | REF | R457A | R457A | R457A
2243 | Medium | medium | MED | Kältemittel | refrigerant | REF | R458A | R458A | R458A
2244 | Medium | medium | MED | Kältemittel | refrigerant | REF | R459A | R459A | R459A
2245 | Medium | medium | MED | Kältemittel | refrigerant | REF | R459B | R459B | R459B
2246 | Medium | medium | MED | Kältemittel | refrigerant | REF | R460A | R460A | R460A
2247 | Medium | medium | MED | Kältemittel | refrigerant | REF | R460B | R460B | R460B
2248 | Medium | medium | MED | Kältemittel | refrigerant | REF | R500 | R500 | R500
2249 | Medium | medium | MED | Kältemittel | refrigerant | REF | R501 | R501 | R501
2250 | Medium | medium | MED | Kältemittel | refrigerant | REF | R502 | R502 | R502
2251 | Medium | medium | MED | Kältemittel | refrigerant | REF | R503 | R503 | R503
2252 | Medium | medium | MED | Kältemittel | refrigerant | REF | R504 | R504 | R504
2253 | Medium | medium | MED | Kältemittel | refrigerant | REF | R505 | R505 | R505
2254 | Medium | medium | MED | Kältemittel | refrigerant | REF | R506 | R506 | R506
2255 | Medium | medium | MED | Kältemittel | refrigerant | REF | R507A | R507A | R507A
2256 | Medium | medium | MED | Kältemittel | refrigerant | REF | R508A | R508A | R508A
2257 | Medium | medium | MED | Kältemittel | refrigerant | REF | R508B | R508B | R508B
2258 | Medium | medium | MED | Kältemittel | refrigerant | REF | R509A | R509A | R509A
2259 | Medium | medium | MED | Kältemittel | refrigerant | REF | R510A | R510A | R510A
2260 | Medium | medium | MED | Kältemittel | refrigerant | REF | R511A | R511A | R511A
2261 | Medium | medium | MED | Kältemittel | refrigerant | REF | R512A | R512A | R512A
2262 | Medium | medium | MED | Kältemittel | refrigerant | REF | R513B | R513B | R513B
2263 | Medium | medium | MED | Kältemittel | refrigerant | REF | R514A | R514A | R514A
2264 | Medium | medium | MED | Kältemittel | refrigerant | REF | R515A | R515A | R515A
2265 | Signaltyp | signal type | ST | Schaltbefehl | switching command | COM.SWI | Betriebsart | operating mode | OPR.MOD
2266 | Signaltyp | signal type | ST | Störung | malfunction | MALF | Betriebsart | operating mode | OPR.MOD
2267 | Signaltyp 2. Spezifizierung | signal type 2nd specification | ST2 | Störung | malfunction | MALF | Betriebsart | operating mode | OPR.MOD
2268 | System | system | SYS | Kältemaschine | chiller | CH | Diffusionsabsorptionskältemaschine | diffusion absorption chiller | DIFFU
2269 | System | system | SYS | Kältemaschine | chiller | CH | thermoelektrisch | thermoelectric | THEL
2270 | System | system | SYS | Messgerät | meter | MET | Elektrisch | electrical | EL
2271 | System | system | SYS | Messgerät | meter | MET | Wärme | heat | H
2272 | System | system | SYS | Messgerät | meter | MET | Wasser | water | WS
2273 | Signaltyp | signal type | ST | Betriebsmeldung | status message | STAT | Sammelwartung | collective maintenance | COL.MNT
2274 | System | system | SYS | Messgerät | meter | MET | Dampf | steam | STE
2275 | System | system | SYS | Messgerät | meter | MET | Gas | gas | GAS
2276 | Signaltyp | signal type | ST | Betriebsmeldung | status message | STAT | Ein/Aus | on/off | ON.OFF
2277 | Signaltyp | signal type | ST | Schaltbefehl | switching command | COM.SWI | Ein/Aus | on/off | ON.OFF
2278 | Signaltyp | signal type | ST | Störung | malfunction | MALF | Endgültiger Fehler | final error | ERR.FNL
2279 | Signaltyp 2. Spezifizierung | signal type 2nd specification | ST2 | Störung | malfunction | MALF | Endgültiger Fehler | final error | ERR.FNL
2280 | Signaltyp | signal type | ST | Regelung | control | CTRL | untere Reglergrenze | lower controller limit | LIM.LOW
2281 | Signaltyp 2. Spezifizierung | signal type 2nd specification | ST2 | Regelung | control | CTRL | untere Reglergrenze | lower controller limit | LIM.LOW
2282 | Signaltyp | signal type | ST | Regelung | control | CTRL | obere Reglergrenze | upper controller limit | LIM.UP
2283 | Signaltyp 2. Spezifizierung | signal type 2nd specification | ST2 | Regelung | control | CTRL | obere Reglergrenze | upper controller limit | LIM.UP
2284 | Signaltyp | signal type | ST | Betriebsmeldung | status message | STAT | Zeitprogramm | time program | PRG.TIM
2285 | System | system | SYS | Elektrische Anlage | electrical system | EL | Strom zu Wärme Anlage | power to heat system | P2H
2286 | Signaltyp | signal type | ST | Anlagensignal | equipment signal | EQ | Einstellung | setting | SETT
2287 | Signaltyp | signal type | ST | Regelung | control | CTRL | direktwirkend | direct acting | DIR.ACTG
2288 | Signaltyp 2. Spezifizierung | signal type 2nd specification | ST2 | Regelung | control | CTRL | direktwirkend | direct acting | DIR.ACTG
2289 | Signaltyp | signal type | ST | Berechneter Wert | calculated value | CALC | Absolute Feuchte | absolute humidity | HUM.ABS
2290 | Signaltyp | signal type | ST | Berechneter Wert | calculated value | CALC | Beschleunigung | acceleration | ACC
2291 | Signaltyp | signal type | ST | Berechneter Wert | calculated value | CALC | Wirkleistung | active power | POW.ACT
2292 | Signaltyp | signal type | ST | Berechneter Wert | calculated value | CALC | Winkelposition | angle position | POS.AN
2293 | Signaltyp | signal type | ST | Berechneter Wert | calculated value | CALC | Elektrische Scheinleistung | apparent electrical power | POW.AP
2294 | Signaltyp | signal type | ST | Berechneter Wert | calculated value | CALC | Fläche | area | AR
2295 | Signaltyp | signal type | ST | Berechneter Wert | calculated value | CALC | Atmosphärendruck | atmospheric pressure | P.ATM
2296 | Signaltyp | signal type | ST | Berechneter Wert | calculated value | CALC | Lichtintensität blau | blue light intensity | LI.BLU
2297 | Signaltyp | signal type | ST | Berechneter Wert | calculated value | CALC | Kapazitätssensor | capacity sensor | CAP
2298 | Signaltyp | signal type | ST | Berechneter Wert | calculated value | CALC | Kohlenstoffdioxid (CO2) | carbon dioxide (CO2) | CO2
2299 | Signaltyp | signal type | ST | Berechneter Wert | calculated value | CALC | Kohlenstoffmonoxid (CO) | carbon monoxide (CO) | CO
2300 | Signaltyp | signal type | ST | Berechneter Wert | calculated value | CALC | Bewölkung | cloudiness | CLOUD
2301 | Signaltyp | signal type | ST | Berechneter Wert | calculated value | CALC | Komplexe Scheinleistung | complex power | POW.CMX
2302 | Signaltyp | signal type | ST | Berechneter Wert | calculated value | CALC | Leitfähigkeit | conductivity | CONDC
2303 | Signaltyp | signal type | ST | Berechneter Wert | calculated value | CALC | Kältemenge | cooling energy | EN.C
2304 | Signaltyp | signal type | ST | Berechneter Wert | calculated value | CALC | Kühlleistung | cooling power | POW.C
2305 | Signaltyp | signal type | ST | Berechneter Wert | calculated value | CALC | Zählwert | counter | CN
2306 | Signaltyp | signal type | ST | Berechneter Wert | calculated value | CALC | Währung | currency | CURR
2307 | Signaltyp | signal type | ST | Berechneter Wert | calculated value | CALC | Phasenwinkel | current angle | CUR.AN
2308 | Signaltyp | signal type | ST | Berechneter Wert | calculated value | CALC | Stromunsymmetrie | current imbalance | CUR.IMB
2309 | Signaltyp | signal type | ST | Berechneter Wert | calculated value | CALC | Stromamplitude | current magnitude | CUR.MAG
2310 | Signaltyp | signal type | ST | Berechneter Wert | calculated value | CALC | Tageszeit | daytime | DYT
2311 | Signaltyp | signal type | ST | Berechneter Wert | calculated value | CALC | Gradtagszahl | degree day number | DDN
2312 | Signaltyp | signal type | ST | Berechneter Wert | calculated value | CALC | Schließgrad | degree of closure | DEG.CLOS
2313 | Signaltyp | signal type | ST | Berechneter Wert | calculated value | CALC | Öffnungsgrad | degree of opening | DEG.OP
2314 | Signaltyp | signal type | ST | Berechneter Wert | calculated value | CALC | Förderhöhe | delivery head | DELH
2315 | Signaltyp | signal type | ST | Berechneter Wert | calculated value | CALC | Dichte | density | DEN
2316 | Signaltyp | signal type | ST | Berechneter Wert | calculated value | CALC | Diffuse Strahlung | diffuse irradiance | IRR.DIFU
2317 | Signaltyp | signal type | ST | Berechneter Wert | calculated value | CALC | Direktnormalstrahlung | direct normal irradiance | DNI
2318 | Signaltyp | signal type | ST | Berechneter Wert | calculated value | CALC | Richtung | direction | DRC
2319 | Signaltyp | signal type | ST | Berechneter Wert | calculated value | CALC | Trockentemperatur | dry bulb temperature | T.DRYB
2320 | Signaltyp | signal type | ST | Berechneter Wert | calculated value | CALC | Dauer | duration | DUR
2321 | Signaltyp | signal type | ST | Berechneter Wert | calculated value | CALC | Elektrische Stromstärke | electric current | EL.CUR
2322 | Signaltyp | signal type | ST | Berechneter Wert | calculated value | CALC | Elektrische Spannung | electric voltage | V
2323 | Signaltyp | signal type | ST | Berechneter Wert | calculated value | CALC | Elektrischer Kontakt | electrical contact | COTC.EL
2324 | Signaltyp | signal type | ST | Berechneter Wert | calculated value | CALC | Elektrische Energie | electrical energy | EN.EL
2325 | Signaltyp | signal type | ST | Berechneter Wert | calculated value | CALC | Elektrische Leistung | electrical power | POW.EL
2326 | Signaltyp | signal type | ST | Berechneter Wert | calculated value | CALC | Elektrische Blindleistung | electrical reactive power | POW.REA
2327 | Signaltyp | signal type | ST | Berechneter Wert | calculated value | CALC | Energie | energy | EN
2328 | Signaltyp | signal type | ST | Berechneter Wert | calculated value | CALC | Energieniveau | energy level | LVL.EN
2329 | Signaltyp | signal type | ST | Berechneter Wert | calculated value | CALC | Enthalpie | enthalpy | ENTA
2330 | Signaltyp | signal type | ST | Berechneter Wert | calculated value | CALC | Entrophie | entrophy | ENTO
2331 | Signaltyp | signal type | ST | Berechneter Wert | calculated value | CALC | Füllstand | filling level | LVL.FILL
2332 | Signaltyp | signal type | ST | Berechneter Wert | calculated value | CALC | Kraft | force | FOR
2333 | Signaltyp | signal type | ST | Berechneter Wert | calculated value | CALC | Frequenz | frequency | FQ
2334 | Signaltyp | signal type | ST | Berechneter Wert | calculated value | CALC | Gasmenge | gas quantity | GAS
2335 | Signaltyp | signal type | ST | Berechneter Wert | calculated value | CALC | Globale horizontale Bestrahlungsstärke | global horizontal irradiance | GHI
2336 | Signaltyp | signal type | ST | Berechneter Wert | calculated value | CALC | Globalstrahlung | global radiation | GL.RADI
2337 | Signaltyp | signal type | ST | Berechneter Wert | calculated value | CALC | Globale geneigte Bestrahlungsstärke | global tilted irradiance | GTI
2338 | Signaltyp | signal type | ST | Berechneter Wert | calculated value | CALC | Getreidesensor | grains sensor | GRAIN
2339 | Signaltyp | signal type | ST | Berechneter Wert | calculated value | CALC | Lichtintensität grün | green light intensity | LI.GRE
2340 | Signaltyp | signal type | ST | Berechneter Wert | calculated value | CALC | Wärmemenge | heating energy | EN.H
2341 | Signaltyp | signal type | ST | Berechneter Wert | calculated value | CALC | Heizleistung | heating power | POW.H
2342 | Signaltyp | signal type | ST | Berechneter Wert | calculated value | CALC | Heiz-/Kühlleistung | heating/cooling power | POW.HC
2343 | Signaltyp | signal type | ST | Berechneter Wert | calculated value | CALC | Feuchtigkeit | humidity | HUM
2344 | Signaltyp | signal type | ST | Berechneter Wert | calculated value | CALC | Beleuchtungsstärke | illuminance | LUX
2345 | Signaltyp | signal type | ST | Berechneter Wert | calculated value | CALC | Bestrahlungsstärke | irradiance | IRR
2346 | Signaltyp | signal type | ST | Berechneter Wert | calculated value | CALC | Leck | leakage | LEA
2347 | Signaltyp | signal type | ST | Berechneter Wert | calculated value | CALC | Länge | length | LEN
2348 | Signaltyp | signal type | ST | Berechneter Wert | calculated value | CALC | Höhe | height | HEI
2349 | Signaltyp | signal type | ST | Berechneter Wert | calculated value | CALC | Lichtfarbe | light colour | LI.COLO
2350 | Signaltyp | signal type | ST | Berechneter Wert | calculated value | CALC | Lichtstrom | luminous flux | LI.FLU
2351 | Signaltyp | signal type | ST | Berechneter Wert | calculated value | CALC | Lichtintensität | luminous intensity | LI.INT
2352 | Signaltyp | signal type | ST | Berechneter Wert | calculated value | CALC | Masse | mass | M
2353 | Signaltyp | signal type | ST | Berechneter Wert | calculated value | CALC | Massenstrom | mass flow | MF
2354 | Signaltyp | signal type | ST | Berechneter Wert | calculated value | CALC | Modus | mode | MOD
2355 | Signaltyp | signal type | ST | Berechneter Wert | calculated value | CALC | Bewegungsmelder | motion detector | MOT
2356 | Signaltyp | signal type | ST | Berechneter Wert | calculated value | CALC | Fahrbefehl | movement command | COM.MOV
2357 | Signaltyp | signal type | ST | Berechneter Wert | calculated value | CALC | Anzahl Ausführungen | number of executions | NEX
2358 | Signaltyp | signal type | ST | Berechneter Wert | calculated value | CALC | Betriebszeit | operating time | OPR.TIM
2359 | Signaltyp | signal type | ST | Berechneter Wert | calculated value | CALC | Operative Temperatur | operative temperature | T.OPR
2360 | Signaltyp | signal type | ST | Berechneter Wert | calculated value | CALC | PM10 Level | PM10 Level | PM10
2361 | Signaltyp | signal type | ST | Berechneter Wert | calculated value | CALC | PM25 Level | PM25 Level | PM25
2362 | Signaltyp | signal type | ST | Berechneter Wert | calculated value | CALC | Position | position | POS
2363 | Signaltyp | signal type | ST | Berechneter Wert | calculated value | CALC | Leistung | power | POW
2364 | Signaltyp | signal type | ST | Berechneter Wert | calculated value | CALC | Leistungsfaktor cos phi | power factor | PF
2365 | Signaltyp | signal type | ST | Berechneter Wert | calculated value | CALC | Niederschlag | precipitation | PREC
2366 | Signaltyp | signal type | ST | Berechneter Wert | calculated value | CALC | Präsenz | presence | PRES
2367 | Signaltyp | signal type | ST | Berechneter Wert | calculated value | CALC | Druck | pressure | P
2368 | Signaltyp | signal type | ST | Berechneter Wert | calculated value | CALC | Druckdifferenz | pressure difference | P.DIF
2369 | Signaltyp | signal type | ST | Berechneter Wert | calculated value | CALC | Anzahl | quantity | QUA
2370 | Signaltyp | signal type | ST | Berechneter Wert | calculated value | CALC | Strahlungstemperatur | radiant temperature | T.RADI
2371 | Signaltyp | signal type | ST | Berechneter Wert | calculated value | CALC | Strahlung | radiation | RADI
2372 | Signaltyp | signal type | ST | Berechneter Wert | calculated value | CALC | Regen | rain | RAIN
2373 | Signaltyp | signal type | ST | Berechneter Wert | calculated value | CALC | Lichtintensität rot | red light intensity | LI.RED
2374 | Signaltyp | signal type | ST | Berechneter Wert | calculated value | CALC | Relative Feuchte | relative humidity | HUM.REL
2375 | Signaltyp | signal type | ST | Berechneter Wert | calculated value | CALC | Drehzahl | rotation speed | NROT
2376 | Signaltyp | signal type | ST | Berechneter Wert | calculated value | CALC | Verschattungsposition | shading position | POS.SHA
2377 | Signaltyp | signal type | ST | Berechneter Wert | calculated value | CALC | Rauchmelder | smoke detector | SM
2378 | Signaltyp | signal type | ST | Berechneter Wert | calculated value | CALC | Solare Bestrahlungsstärke | solar irradiance | SOL.IRR
2379 | Signaltyp | signal type | ST | Berechneter Wert | calculated value | CALC | Sonneneinstrahlung | solar radiation | SOL.RADI
2380 | Signaltyp | signal type | ST | Berechneter Wert | calculated value | CALC | Schall | sound | SOU
2381 | Signaltyp | signal type | ST | Berechneter Wert | calculated value | CALC | Statischer Druck | static pressure | P.STC
2382 | Signaltyp | signal type | ST | Berechneter Wert | calculated value | CALC | Dampf | steam | STE
2383 | Signaltyp | signal type | ST | Berechneter Wert | calculated value | CALC | Sonnenschein | sunshine | SUNS
2384 | Signaltyp | signal type | ST | Berechneter Wert | calculated value | CALC | Temperatur | temperature | T
2385 | Signaltyp | signal type | ST | Berechneter Wert | calculated value | CALC | Temperaturdifferenz | temperature difference | T.DIF
2386 | Signaltyp | signal type | ST | Berechneter Wert | calculated value | CALC | Zeit | time | TIM
2387 | Signaltyp | signal type | ST | Berechneter Wert | calculated value | CALC | Restzeit | time remaining | TIM.RMN
2388 | Signaltyp | signal type | ST | Berechneter Wert | calculated value | CALC | Drehmoment | torque | TQ
2389 | Signaltyp | signal type | ST | Berechneter Wert | calculated value | CALC | Klirrfaktor | total harmonic current distortion | THDC
2390 | Signaltyp | signal type | ST | Berechneter Wert | calculated value | CALC | Totale flüchtige organische Verbindungen | total volatile organic compounds | TVOC
2391 | Signaltyp | signal type | ST | Berechneter Wert | calculated value | CALC | Geschwindigkeit | velocity | VC
2392 | Signaltyp | signal type | ST | Berechneter Wert | calculated value | CALC | Spannungswinkel | voltage angle | V.AN
2393 | Signaltyp | signal type | ST | Berechneter Wert | calculated value | CALC | Spannungsungleichheit | voltage imbalance | V.IMB
2394 | Signaltyp | signal type | ST | Berechneter Wert | calculated value | CALC | Spannungsamplitude | voltage magnitude | V.MAG
2395 | Signaltyp | signal type | ST | Berechneter Wert | calculated value | CALC | Volumen | volume | VOL
2396 | Signaltyp | signal type | ST | Berechneter Wert | calculated value | CALC | Volumenstrom | volume flow | VF
2397 | Signaltyp | signal type | ST | Berechneter Wert | calculated value | CALC | Wassermenge | water quantity | WS
2398 | Signaltyp | signal type | ST | Berechneter Wert | calculated value | CALC | Feuchttemperatur | wet bulb temperature | T.WETB
2399 | Signaltyp | signal type | ST | Berechneter Wert | calculated value | CALC | Wind | wind | WIND
2400 | Signaltyp | signal type | ST | Berechneter Wert | calculated value | CALC | Windrichtung | wind direction | WIND.DRC
2401 | Signaltyp | signal type | ST | Berechneter Wert | calculated value | CALC | Windstärke | wind force | WIND.FOR
2402 | Signaltyp | signal type | ST | Berechneter Wert | calculated value | CALC | Windgeschwindigkeit | wind speed | WIND.SPE
2403 | Signaltyp | signal type | ST | Messwert | measured value | MEA | Trennwand | partition wall | PAW
2404 | System | system | SYS | Sensor | sensor | SEN | Trennwand | partition wall | PAW
2405 | Signaltyp | signal type | ST | Stellbefehl | positioning command | COM.POS | Trennwand | partition wall | PAW
2406 | Signaltyp | signal type | ST | Störung | malfunction | MALF | Trennwand | partition wall | PAW
2407 | Signaltyp 2. Spezifizierung | signal type 2nd specification | ST2 | Störung | malfunction | MALF | Trennwand | partition wall | PAW
2408 | Signaltyp | signal type | ST | Geregelter Wert | controlled value | CV | Trennwand | partition wall | PAW
2409 | Signaltyp | signal type | ST | Messwert | measured value | MEA | Fenster | window | WIN
2410 | System | system | SYS | Sensor | sensor | SEN | Fenster | window | WIN
2411 | Signaltyp | signal type | ST | Stellbefehl | positioning command | COM.POS | Fenster | window | WIN
2412 | Signaltyp | signal type | ST | Störung | malfunction | MALF | Fenster | window | WIN
2413 | Signaltyp 2. Spezifizierung | signal type 2nd specification | ST2 | Störung | malfunction | MALF | Fenster | window | WIN
2414 | Signaltyp | signal type | ST | Geregelter Wert | controlled value | CV | Fenster | window | WIN
2415 | System | system | SYS | Deckeninduktionsgerät | active chilled beam | ACB | Wärme | heat | H
2416 | System | system | SYS | Deckeninduktionsgerät | active chilled beam | ACB | Kühl | cool | C
2417 | System | system | SYS | Ventil | valve | VAL | Drosselventil | throttle valve | THR
2418 | Signaltyp | signal type | ST | Störung | malfunction | MALF | Rückmeldung | feedback | FB
2419 | Signaltyp 2. Spezifizierung | signal type 2nd specification | ST2 | Störung | malfunction | MALF | Rückmeldung | feedback | FB
2420 | Signaltyp | signal type | ST | Störung | malfunction | MALF | Fernquittierung | remote acknowledgement | REM.ACK
2421 | Signaltyp 2. Spezifizierung | signal type 2nd specification | ST2 | Störung | malfunction | MALF | Fernquittierung | remote acknowledgement | REM.ACK
2422 | Signaltyp | signal type | ST | Betriebsmeldung | status message | STAT | Wirkprinzip | operating principle | OPR.PRINC
2423 | Signaltyp | signal type | ST | Betriebsmeldung | status message | STAT | nicht betriebsbereit | not ready for operation | RDY.NOT
2424 | Signaltyp | signal type | ST | Störung | malfunction | MALF | nicht betriebsbereit | not ready for operation | RDY.NOT
2425 | Signaltyp 2. Spezifizierung | signal type 2nd specification | ST2 | Störung | malfunction | MALF | nicht betriebsbereit | not ready for operation | RDY.NOT
2426 | Signaltyp | signal type | ST | Störung | malfunction | MALF | Gasalarm | gas alarm | ALA.GAS
2427 | Signaltyp 2. Spezifizierung | signal type 2nd specification | ST2 | Störung | malfunction | MALF | Gasalarm | gas alarm | ALA.GAS
2428 | Signaltyp | signal type | ST | Schaltbefehl | switching command | COM.SWI | Betriebsbereit | ready for operation | OPR.RDY
2429 | Signaltyp | signal type | ST | PID Regler | PID control | PID | Wirksinn | direction of action | DOA
2430 | Signaltyp | signal type | ST | Zuweisung | allocation | ALL | Wartungsmeldung | maintenance message | MM
2431 | Signaltyp 2. Spezifizierung | signal type 2nd specification | ST2 | Zuweisung | allocation | ALL | Wartungsmeldung | maintenance message | MM
2432 | Signaltyp | signal type | ST | Betriebsmeldung | status message | STAT | Taster | button | BT
2433 | Signaltyp | signal type | ST | Rückmeldung | feedback | FB | Signal | signal | SIG
2434 | Signaltyp | signal type | ST | Zeitprogramm | time program | PRG.TIM | Nachtabsenkung | night reduction | NIG.REDU
2435 | Signaltyp 2. Spezifizierung | signal type 2nd specification | ST2 | Zeitprogramm | time program | PRG.TIM | Nachtabsenkung | night reduction | NIG.REDU
2436 | Signaltyp | signal type | ST | PID Regler | PID control | PID | Störung | malfunction | MALF
2437 | Signaltyp | signal type | ST | Alarm | alarm | ALA | Wartungsmeldung | maintenance message | MM
2438 | Signaltyp 2. Spezifizierung | signal type 2nd specification | ST2 | Alarm | alarm | ALA | Wartungsmeldung | maintenance message | MM
2439 | Signaltyp | signal type | ST | Schaltbefehl | switching command | COM.SWI | Wirksinn | direction of action | DOA
2440 | Signaltyp | signal type | ST | Rückmeldung | feedback | FB | Zuweisung | allocation | ALL
2441 | Signaltyp | signal type | ST | Schaltbefehl | switching command | COM.SWI | Fernquittierung | remote acknowledgement | REM.ACK
2442 | Signaltyp | signal type | ST | Störung | malfunction | MALF | Alarm | alarm | ALA
2443 | Signaltyp 2. Spezifizierung | signal type 2nd specification | ST2 | Störung | malfunction | MALF | Alarm | alarm | ALA
2444 | Signaltyp | signal type | ST | Zeitprogramm | time program | PRG.TIM | Blockierschutz | anti-lock | ANTL
2445 | Signaltyp 2. Spezifizierung | signal type 2nd specification | ST2 | Zeitprogramm | time program | PRG.TIM | Blockierschutz | anti-lock | ANTL
2446 | Signaltyp | signal type | ST | Rückmeldung | feedback | FB | Fernquittierung | remote acknowledgement | REM.ACK
2447 | Signaltyp | signal type | ST | Anzeige | display | DIS | eingeschaltet | on | ON
2448 | Signaltyp 2. Spezifizierung | signal type 2nd specification | ST2 | Anzeige | display | DIS | eingeschaltet | on | ON
2449 | System | system | SYS | Anzeige | display | DIS | eingeschaltet | on | ON
2450 | System | system | SYS | Raumautomation | room automation | RA | Tableau | tableau | TAB
2451 | Steuerungsgerät | control device | CD | Raumautomation | room automation | RA | Tableau | tableau | TAB
2452 | Signaltyp | signal type | ST | Betriebsmeldung | status message | STAT | Entriegelung | unlocking device | UD
2453 | Signaltyp | signal type | ST | Rückmeldung | feedback | FB | Wirkungsgrad | efficiency | EF
2454 | Signaltyp | signal type | ST | Rückmeldung | feedback | FB | Störung | malfunction | MALF
2455 | Signaltyp | signal type | ST | Rückmeldung | feedback | FB | Auskühlschutz | cool down protection | COOD.PT
2456 | Signaltyp | signal type | ST | Rückmeldung | feedback | FB | Schaltbefehl | switching command | COM.SWI
2457 | Signaltyp | signal type | ST | Rückmeldung | feedback | FB | Modus | mode | MOD
2458 | Signaltyp | signal type | ST | Alarm | alarm | ALA | ausgeschaltet | off | OFF
2459 | Signaltyp 2. Spezifizierung | signal type 2nd specification | ST2 | Alarm | alarm | ALA | ausgeschaltet | off | OFF
2460 | Signaltyp | signal type | ST | Wartungsmeldung | maintenance message | MM | Freigabe | release | RELE
2461 | Signaltyp | signal type | ST | Alarm | alarm | ALA | Sammelbrandschutz | collective fire safety | COL.FIRE
2462 | Signaltyp 2. Spezifizierung | signal type 2nd specification | ST2 | Alarm | alarm | ALA | Sammelbrandschutz | collective fire safety | COL.FIRE
2463 | Signaltyp | signal type | ST | Störung | malfunction | MALF | Messwert | measured value | MEA
2464 | Signaltyp 2. Spezifizierung | signal type 2nd specification | ST2 | Störung | malfunction | MALF | Messwert | measured value | MEA
2465 | Signaltyp | signal type | ST | Alarm | alarm | ALA | Sammelstörmeldung | collective malfunction message | COL
2466 | Signaltyp 2. Spezifizierung | signal type 2nd specification | ST2 | Alarm | alarm | ALA | Sammelstörmeldung | collective malfunction message | COL
2467 | Signaltyp | signal type | ST | Alarm | alarm | ALA | eingeschaltet | on | ON
2468 | Signaltyp 2. Spezifizierung | signal type 2nd specification | ST2 | Alarm | alarm | ALA | eingeschaltet | on | ON
2469 | Signaltyp | signal type | ST | Geregelter Wert | controlled value | CV | eingeschaltet | on | ON
2470 | Signaltyp | signal type | ST | Geregelter Wert | controlled value | CV | ausgeschaltet | off | OFF
2471 | System | system | SYS | Begrenzer | limiter | LIM | Leistung | power | POW
2472 | Signaltyp | signal type | ST | Schaltbefehl | switching command | COM.SWI | Automatik | automatic | AUTO
2473 | Signaltyp 2. Spezifizierung | signal type 2nd specification | ST2 | Freigabe | release | RELE | Hauptschaltbefehl | main switching command | MN
2474 | System | system | SYS | Kühler | cooler | C | Gaskühler | gas cooler | C.GAS
2475 | System | system | SYS | Kühler | cooler | C | Luftkühler | air cooler | AIR
2476 | Signaltyp | signal type | ST | Geregelter Wert | controlled value | CV | Feuchtigkeit | humidity | HUM
2477 | System | system | SYS | Schalter | switch | SWI | thermische Auslösung | thermal triggering | THET
2478 | System | system | SYS | Wärmeübertrager | heat exchanger | HX | Plattenwärmeübertrager | plate heat exchanger | PLT
2479 | System | system | SYS | Wärmerückgewinnungssystem | heat recovery system | HRCS | Kreislaufverbundsystem | circuit compound system | CICS
2480 | System | system | SYS | Frequenzumrichter | variable frequency drive | VFD | Bypass | bypass | BYP
2481 | Signaltyp | signal type | ST | Regelung | control | CTRL | modulierende Ansteuerung | modulating control | MODU
2482 | Signaltyp 2. Spezifizierung | signal type 2nd specification | ST2 | Regelung | control | CTRL | modulierende Ansteuerung | modulating control | MODU
2483 | System | system | SYS | Befeuchter | humidifier | HUM | Luftwäscher | air washer | AIR.WASH
2484 | System | system | SYS | Befeuchter | humidifier | HUM | Kaltdampfbefeuchter | cold steam humidifier | STE.C
2485 | System | system | SYS | Befeuchter | humidifier | HUM | Elektrodampfbefeuchter | electric steam humidifier | STE.EL
2486 | System | system | SYS | Befeuchter | humidifier | HUM | Ultraschallbefeuchter | ultrasonic humidifier | ULT
2487 | Signaltyp | signal type | ST | Regelung | control | CTRL | Lüftung | ventilation | VNT
2488 | Signaltyp 2. Spezifizierung | signal type 2nd specification | ST2 | Regelung | control | CTRL | Lüftung | ventilation | VNT
2489 | System | system | SYS | Raumautomation | room automation | RA | Raumbedarfsregelung | room demand controller | DEM
2490 | Steuerungsgerät | control device | CD | Raumautomation | room automation | RA | Raumbedarfsregelung | room demand controller | DEM
2491 | Signaltyp | signal type | ST | Schaltbefehl | switching command | COM.SWI | Maximum Economy | maximum economy | ECO.MAX
2492 | System | system | SYS | Verteilsystem | distribution system | DISTS | Wärme | heat | H
2493 | System | system | SYS | Verteiler | distributor | DIST | Wärme | heat | H
2494 | System | system | SYS | Unterverteilsystem | sub-distribution system | DISTS.SUB | Wärme | heat | H
2495 | System | system | SYS | Unterverteiler | sub-distributor | DIST.SUB | Wärme | heat | H
2496 | System | system | SYS | Kreis | circle | CRC | Misch | mix | MIX
2497 | System | system | SYS | Kreislaufverbundsystem | circulatory system | HRC.CRC | Misch | mix | MIX
2498 | Signaltyp | signal type | ST | Berechneter Wert | calculated value | CALC | Ladung | load | LOA
2499 | Signaltyp | signal type | ST | Geregelter Wert | controlled value | CV | Ladung | load | LOA
2500 | Signaltyp | signal type | ST | Störung | malfunction | MALF | Ladung | load | LOA
2501 | Signaltyp 2. Spezifizierung | signal type 2nd specification | ST2 | Störung | malfunction | MALF | Ladung | load | LOA
2502 | Signaltyp | signal type | ST | Messwert | measured value | MEA | Ladung | load | LOA
2503 | Signaltyp | signal type | ST | Stellbefehl | positioning command | COM.POS | Ladung | load | LOA
2504 | System | system | SYS | Sensor | sensor | SEN | Ladung | load | LOA
2505 | Gewerk | maintenance group | MG | Erzeugung | generation | GEN | Wärme | heat | H
2506 | System | system | SYS | Erzeugung | generation | GEN | Wärme | heat | H
2507 | Gewerk | maintenance group | MG | Erzeugung | generation | GEN | Elektrisch | electrical | EL
2508 | System | system | SYS | Erzeugung | generation | GEN | Elektrisch | electrical | EL
2509 | Gewerk | maintenance group | MG | Erzeugung | generation | GEN | Kälte | chill | CH
2510 | System | system | SYS | Erzeugung | generation | GEN | Kälte | chill | CH
2511 | System | system | SYS | Abwasser-, Wasser-, Gasanlage | sewage, water, gas plant | SWG | Wasserbecken | water basin | BASI
2512 | Signaltyp | signal type | ST | Geregelter Wert | controlled value | CV | Leistung | power | POW
2513 | Signaltyp | signal type | ST | Geregelter Wert | controlled value | CV | Zeitprogramm | time program | PRG.TIM
2514 | Signaltyp | signal type | ST | Regelung | control | CTRL | Kommunikation | communication | COMUC
2515 | Signaltyp 2. Spezifizierung | signal type 2nd specification | ST2 | Regelung | control | CTRL | Kommunikation | communication | COMUC
2516 | System | system | SYS | Box | box | BOX | Lüfterbetriebene Box | fan powered box | FAN
2517 | System | system | SYS | Kommunikations-, sicherheits- und informationstechnische Anlage | communication, safety and information technology system | CSI | Trunk | trunk | TRNK
2518 | System | system | SYS | Schalter | switch | SWI | Umschaltung Heizen/Kühlen | heating/cooling switchover | HC
2519 | Signaltyp | signal type | ST | Schaltbefehl | switching command | COM.SWI | Umschaltung Heizen/Kühlen | heating/cooling switchover | HC
2520 | Medium | medium | MED | Wasser | water | WS | Speisewasser | feed water | FE
2521 | Medium | medium | MED | Wasser | water | WS | Zulauf | influx | IFX
2522 | Medium | medium | MED | Wasser | water | WS | Ablauf | water drainage | DRAI
2523 | Medium | medium | MED | Luft | air | AIR | Fortluft | exhaust air | EHA
2524 | System | system | SYS | Medienversorgung | media supply | SUP | Brennstoffversorgung | fuel supply | FUEL.SUP
2525 | Gewerk | maintenance group | MG | Medienversorgung | media supply | SUP | Brennstoffversorgung | fuel supply | FUEL.SUP
2526 | System | system | SYS | Medienversorgung | media supply | SUP | Kaltwasserversorgung | chilled water supply | WS.C
2527 | Gewerk | maintenance group | MG | Medienversorgung | media supply | SUP | Kaltwasserversorgung | chilled water supply | WS.C
2528 | System | system | SYS | Medienversorgung | media supply | SUP | Wasserversorgung | water supply | WS
2529 | Gewerk | maintenance group | MG | Medienversorgung | media supply | SUP | Wasserversorgung | water supply | WS
2530 | System | system | SYS | Medienversorgung | media supply | SUP | Warmwasserversorgung | hot water supply | WS.DH
2531 | Gewerk | maintenance group | MG | Medienversorgung | media supply | SUP | Warmwasserversorgung | hot water supply | WS.DH
2532 | System | system | SYS | Medienversorgung | media supply | SUP | Elektrische Versorgung | electrical supply | EL
2533 | Gewerk | maintenance group | MG | Medienversorgung | media supply | SUP | Elektrische Versorgung | electrical supply | EL
2534 | System | system | SYS | Medienversorgung | media supply | SUP | Luftversorgung | air supply | AIR
2535 | Gewerk | maintenance group | MG | Medienversorgung | media supply | SUP | Luftversorgung | air supply | AIR
2536 | System | system | SYS | Medienversorgung | media supply | SUP | Warm- und Kaltwasserversorgung | hot and chilled water supply | WS.DH.C
2537 | Gewerk | maintenance group | MG | Medienversorgung | media supply | SUP | Warm- und Kaltwasserversorgung | hot and chilled water supply | WS.DH.C
2538 | System | system | SYS | Medienversorgung | media supply | SUP | Druckluftversorgung | compressed air supply | COMP
2539 | Gewerk | maintenance group | MG | Medienversorgung | media supply | SUP | Druckluftversorgung | compressed air supply | COMP
2540 | System | system | SYS | Wächter | monitor | MON | Zeitprogramm | time program | PRG.TIM
2541 | Steuerungsgerät | control device | CD | Wächter | monitor | MON | Zeitprogramm | time program | PRG.TIM
2542 | Signaltyp | signal type | ST | Regelung | control | CTRL | Start-/Stopp-Steuerung | start/stop control | STRT.STOP
2543 | Signaltyp 2. Spezifizierung | signal type 2nd specification | ST2 | Regelung | control | CTRL | Start-/Stopp-Steuerung | start/stop control | STRT.STOP
2544 | Signaltyp | signal type | ST | Schaltbefehl | switching command | COM.SWI | Kühlfall | cooling mode | MOD.C
2545 | Signaltyp | signal type | ST | Schaltbefehl | switching command | COM.SWI | Heizfall | heating mode | MOD.H
2546 | Signaltyp | signal type | ST | Messwert | measured value | MEA | Kühlfall | cooling mode | MOD.C
2547 | Signaltyp | signal type | ST | Messwert | measured value | MEA | Heizfall | heating mode | MOD.H
2548 | System | system | SYS | Kreis | circle | CRC | Heiz/Heiß | heat/hot | H
2549 | System | system | SYS | Kreislaufverbundsystem | circulatory system | HRC.CRC | Heiz/Heiß | heat/hot | H
2550 | System | system | SYS | Kreis | circle | CRC | Kühl | cool | C
2551 | System | system | SYS | Kreislaufverbundsystem | circulatory system | HRC.CRC | Kühl | cool | C
2552 | Medium | medium | MED | Wasser | water | WS | Misch | mix | MIX
2553 | System | system | SYS | Wächter | monitor | MON | Frequenz | frequency | FQ
2554 | Steuerungsgerät | control device | CD | Wächter | monitor | MON | Frequenz | frequency | FQ
2555 | System | system | SYS | Pumpe | pump | PU | Zwillingspumpe | twin pump | TWI
2556 | Gewerk | maintenance group | MG | Pumpe | pump | PU | Zwillingspumpe | twin pump | TWI
2557 | Signaltyp | signal type | ST | Regelung | control | CTRL | Dreipunktregelung | three-point control | 3PC
2558 | Signaltyp 2. Spezifizierung | signal type 2nd specification | ST2 | Regelung | control | CTRL | Dreipunktregelung | three-point control | 3PC
2559 | Signaltyp | signal type | ST | Alarm | alarm | ALA | Kohlenstoffmonoxid (CO) | carbon monoxide (CO) | CO
2560 | Signaltyp 2. Spezifizierung | signal type 2nd specification | ST2 | Alarm | alarm | ALA | Kohlenstoffmonoxid (CO) | carbon monoxide (CO) | CO
2561 | Signaltyp | signal type | ST | Alarm | alarm | ALA | Kohlenstoffdioxid (CO2) | carbon dioxide (CO2) | CO2
2562 | Signaltyp 2. Spezifizierung | signal type 2nd specification | ST2 | Alarm | alarm | ALA | Kohlenstoffdioxid (CO2) | carbon dioxide (CO2) | CO2
2563 | System | system | SYS | Schalter | switch | SWI | Stufenschalter | step switch | STEP
2564 | Signaltyp | signal type | ST | Regelung | control | CTRL | Energieeffizienz | energy efficiency | ENEF
2565 | Signaltyp 2. Spezifizierung | signal type 2nd specification | ST2 | Regelung | control | CTRL | Energieeffizienz | energy efficiency | ENEF
2566 | Signaltyp | signal type | ST | Regelung | control | CTRL | Zweipunktregelung | two-point control | 2PC
2567 | Signaltyp 2. Spezifizierung | signal type 2nd specification | ST2 | Regelung | control | CTRL | Zweipunktregelung | two-point control | 2PC
2568 | Signaltyp | signal type | ST | Messwert | measured value | MEA | Einschaltvorgänge | switch-on operations | OPR.ON
2569 | Signaltyp | signal type | ST | Messwert | measured value | MEA | Einschaltdauer | duty cycle | DUT
2570 | Signaltyp | signal type | ST | Geregelter Wert | controlled value | CV | Stufe | step | LVL
2571 | Signaltyp | signal type | ST | Störung | malfunction | MALF | Stufe | step | LVL
2572 | Signaltyp 2. Spezifizierung | signal type 2nd specification | ST2 | Störung | malfunction | MALF | Stufe | step | LVL
2573 | Signaltyp | signal type | ST | Messwert | measured value | MEA | Stufe | step | LVL
2574 | Signaltyp | signal type | ST | Stellbefehl | positioning command | COM.POS | Stufe | step | LVL
2575 | System | system | SYS | Verteilsystem | distribution system | DISTS | Wärme und Kälte | heating/cooling | HC
2576 | System | system | SYS | Verteiler | distributor | DIST | Wärme und Kälte | heating/cooling | HC
2577 | System | system | SYS | Unterverteilsystem | sub-distribution system | DISTS.SUB | Wärme und Kälte | heating/cooling | HC
2578 | System | system | SYS | Unterverteiler | sub-distributor | DIST.SUB | Wärme und Kälte | heating/cooling | HC
2579 | Signaltyp | signal type | ST | Überwachter Wert | monitored value | MONV | Position | position | POS
2580 | Signaltyp | signal type | ST | Überwachter Wert | monitored value | MONV | Druck | pressure | P
2581 | Signaltyp | signal type | ST | Überwachter Wert | monitored value | MONV | Temperatur | temperature | T
2582 | Signaltyp | signal type | ST | Überwachter Wert | monitored value | MONV | Feuchtigkeit | humidity | HUM
2583 | Signaltyp | signal type | ST | Anlagensignal | equipment signal | EQ | Kühlkennlinie Eckpunkt | cooling characteristic curve corner point | CCC.CP
2584 | Signaltyp | signal type | ST | Anlagensignal | equipment signal | EQ | Kühlkennlinie Exponent | cooling characteristic curve exponent | CCC.EXP
2585 | Signaltyp | signal type | ST | Anlagensignal | equipment signal | EQ | Kühlkennlinie Parallelverschiebung | cooling characteristic curve parallel shift | CCC.PSHI
2586 | Signaltyp | signal type | ST | Anlagensignal | equipment signal | EQ | Kühlkennlinie Steilheit | cooling characteristic curve steepness | CCC.STPN
2587 | Signaltyp | signal type | ST | Anlagensignal | equipment signal | EQ | Kühlkennlinie | cooling characteristic curve | CCC
2588 | Signaltyp | signal type | ST | Anlagensignal | equipment signal | EQ | Heizkennlinie | heating characteristic curve | HCC
2589 | System | system | SYS | Bedarf | demand | DEM | Kühlung | cooling | C
2590 | Medium 2. Spezifizierung | medium 2nd specification | MED2 | Bedarf | demand | DEM | Kühlung | cooling | C
2591 | Signaltyp 2. Spezifizierung | signal type 2nd specification | ST2 | Bedarf | demand | DEM | Kühlung | cooling | C
2592 | System | system | SYS | Bedarf | demand | DEM | Elektrisch | electrical | EL
2593 | Medium 2. Spezifizierung | medium 2nd specification | MED2 | Bedarf | demand | DEM | Elektrisch | electrical | EL
2594 | Signaltyp 2. Spezifizierung | signal type 2nd specification | ST2 | Bedarf | demand | DEM | Elektrisch | electrical | EL
2595 | System | system | SYS | Bedarf | demand | DEM | Gas | gas | GAS
2596 | Medium 2. Spezifizierung | medium 2nd specification | MED2 | Bedarf | demand | DEM | Gas | gas | GAS
2597 | Signaltyp 2. Spezifizierung | signal type 2nd specification | ST2 | Bedarf | demand | DEM | Gas | gas | GAS
2598 | System | system | SYS | Bedarf | demand | DEM | Heizung | heating | H
2599 | Medium 2. Spezifizierung | medium 2nd specification | MED2 | Bedarf | demand | DEM | Heizung | heating | H
2600 | Signaltyp 2. Spezifizierung | signal type 2nd specification | ST2 | Bedarf | demand | DEM | Heizung | heating | H
2601 | System | system | SYS | Bedarf | demand | DEM | Dampf | steam | STE
2602 | Medium 2. Spezifizierung | medium 2nd specification | MED2 | Bedarf | demand | DEM | Dampf | steam | STE
2603 | Signaltyp 2. Spezifizierung | signal type 2nd specification | ST2 | Bedarf | demand | DEM | Dampf | steam | STE
2604 | System | system | SYS | Bedarf | demand | DEM | Wasser | water | WS
2605 | Medium 2. Spezifizierung | medium 2nd specification | MED2 | Bedarf | demand | DEM | Wasser | water | WS
2606 | Signaltyp 2. Spezifizierung | signal type 2nd specification | ST2 | Bedarf | demand | DEM | Wasser | water | WS
2607 | System | system | SYS | Bedarf | demand | DEM | Wärme und Kälte | heating/cooling | HC
2608 | Medium 2. Spezifizierung | medium 2nd specification | MED2 | Bedarf | demand | DEM | Wärme und Kälte | heating/cooling | HC
2609 | Signaltyp 2. Spezifizierung | signal type 2nd specification | ST2 | Bedarf | demand | DEM | Wärme und Kälte | heating/cooling | HC
2610 | System | system | SYS | Bedarf | demand | DEM | Druckluft | compressed air | COMP
2611 | Medium 2. Spezifizierung | medium 2nd specification | MED2 | Bedarf | demand | DEM | Druckluft | compressed air | COMP
2612 | Signaltyp 2. Spezifizierung | signal type 2nd specification | ST2 | Bedarf | demand | DEM | Druckluft | compressed air | COMP
2613 | System | system | SYS | Bedarf | demand | DEM | Heizöl | fuel oil | FUEL
2614 | Medium 2. Spezifizierung | medium 2nd specification | MED2 | Bedarf | demand | DEM | Heizöl | fuel oil | FUEL
2615 | Signaltyp 2. Spezifizierung | signal type 2nd specification | ST2 | Bedarf | demand | DEM | Heizöl | fuel oil | FUEL
2616 | System | system | SYS | Unterverteiler | sub-distributor | DIST.SUB | Kühlung | cooling | C
2617 | System | system | SYS | Unterverteilsystem | sub-distribution system | DISTS.SUB | Kühlung | cooling | C
2618 | System | system | SYS | Prozessanlage | process system | PRO | Kühlung | cooling | C
2619 | System | system | SYS | Verteiler | distributor | DIST | Kühlung | cooling | C
2620 | System | system | SYS | Verteilsystem | distribution system | DISTS | Kühlung | cooling | C
2621 | Signaltyp | signal type | ST | Betriebsmeldung | status message | STAT | starten | start | STRT
2622 | Signaltyp | signal type | ST | Störung | malfunction | MALF | starten | start | STRT
2623 | Signaltyp 2. Spezifizierung | signal type 2nd specification | ST2 | Störung | malfunction | MALF | starten | start | STRT
2624 | Signaltyp | signal type | ST | Schaltbefehl | switching command | COM.SWI | starten | start | STRT
2625 | System | system | SYS | Schalter | switch | SWI | Ferien | holiday | HOLID1
2626 | Signaltyp | signal type | ST | Schaltbefehl | switching command | COM.SWI | Ferien | holiday | HOLID1
2627 | System | system | SYS | Bedarf | demand | DEM | Befeuchten | humidify | HUM
2628 | Medium 2. Spezifizierung | medium 2nd specification | MED2 | Bedarf | demand | DEM | Befeuchten | humidify | HUM
2629 | Signaltyp 2. Spezifizierung | signal type 2nd specification | ST2 | Bedarf | demand | DEM | Befeuchten | humidify | HUM
2630 | Signaltyp | signal type | ST | Schaltbefehl | switching command | COM.SWI | nächste Betriebsart | next operating mode | MOD.NXT
2631 | Signaltyp | signal type | ST | Betriebsmeldung | status message | STAT | Folgeschaltung | sequence control | CTRL.SEQ
2632 | Signaltyp | signal type | ST | Überwachter Wert | monitored value | MONV | Windgeschwindigkeit | wind speed | WIND.SPE
2633 | System | system | SYS | Wächter | monitor | MON | Druckdifferenz | pressure difference | P.DIF
2634 | Steuerungsgerät | control device | CD | Wächter | monitor | MON | Druckdifferenz | pressure difference | P.DIF
2635 | Signaltyp | signal type | ST | Betriebsmeldung | status message | STAT | Brandschutz | fire safety | FIRE
2636 | Signaltyp | signal type | ST | Rückmeldung | feedback | FB | Betriebsart | operating mode | OPR.MOD
2637 | System | system | SYS | Raumautomation | room automation | RA | Zeitschaltuhr | timer | TIMR
2638 | Steuerungsgerät | control device | CD | Raumautomation | room automation | RA | Zeitschaltuhr | timer | TIMR
2639 | System | system | SYS | Wächter | monitor | MON | Thermoelektrische Überlast | thermoelectric overload | THEL.OVL
2640 | Steuerungsgerät | control device | CD | Wächter | monitor | MON | Thermoelektrische Überlast | thermoelectric overload | THEL.OVL
2641 | Signaltyp | signal type | ST | Betriebsmeldung | status message | STAT | Thermoelektrische Überlast | thermoelectric overload | THEL.OVL
2642 | Signaltyp | signal type | ST | Alarm | alarm | ALA | Druck | pressure | P
2643 | Signaltyp 2. Spezifizierung | signal type 2nd specification | ST2 | Alarm | alarm | ALA | Druck | pressure | P
2644 | Signaltyp | signal type | ST | Störung | malfunction | MALF | Sicherungsausfall | fuse outage | FUSE
2645 | Signaltyp 2. Spezifizierung | signal type 2nd specification | ST2 | Störung | malfunction | MALF | Sicherungsausfall | fuse outage | FUSE
2646 | System | system | SYS | Sensor | sensor | SEN | Multisensor | multisensor | MUL
2647 | Signaltyp | signal type | ST | Berechneter Wert | calculated value | CALC | Geschwindigkeit | speed | SPE
2648 | Signaltyp | signal type | ST | Geregelter Wert | controlled value | CV | Geschwindigkeit | speed | SPE
2649 | Signaltyp | signal type | ST | Störung | malfunction | MALF | Geschwindigkeit | speed | SPE
2650 | Signaltyp 2. Spezifizierung | signal type 2nd specification | ST2 | Störung | malfunction | MALF | Geschwindigkeit | speed | SPE
2651 | Signaltyp | signal type | ST | Messwert | measured value | MEA | Geschwindigkeit | speed | SPE
2652 | Signaltyp | signal type | ST | Stellbefehl | positioning command | COM.POS | Geschwindigkeit | speed | SPE
2653 | System | system | SYS | Sensor | sensor | SEN | Geschwindigkeit | speed | SPE
2654 | System | system | SYS | Schalter | switch | SWI | Umschaltung Sommer/Winter | summer/winter switchover | SU.WI
2655 | Signaltyp | signal type | ST | Schaltbefehl | switching command | COM.SWI | Umschaltung Sommer/Winter | summer/winter switchover | SU.WI
2656 | System | system | SYS | Schalter | switch | SWI | Ausgleich Sommer/Winter | summer/winter compensation | SU.WI.CMPS
2657 | Signaltyp | signal type | ST | Schaltbefehl | switching command | COM.SWI | Ausgleich Sommer/Winter | summer/winter compensation | SU.WI.CMPS
2658 | Signaltyp | signal type | ST | Berechneter Wert | calculated value | CALC | Bodenfeuchte | soil moisture | SMST
2659 | Signaltyp | signal type | ST | Geregelter Wert | controlled value | CV | Bodenfeuchte | soil moisture | SMST
2660 | Signaltyp | signal type | ST | Messwert | measured value | MEA | Bodenfeuchte | soil moisture | SMST
2661 | System | system | SYS | Sensor | sensor | SEN | Bodenfeuchte | soil moisture | SMST
2662 | Signaltyp | signal type | ST | PID Regler | PID control | PID | Reglereingang | controller input | CTRL.IN
2663 | Signaltyp | signal type | ST | Alarm | alarm | ALA | Taster | button | BT
2664 | Signaltyp 2. Spezifizierung | signal type 2nd specification | ST2 | Alarm | alarm | ALA | Taster | button | BT
2665 | System | system | SYS | Behälter | tank | TNK | Pumpensumpf | pump sump | PU.SMP
2666 | System | system | SYS | Behälter | tank | TNK | Wasserbehälter | water tank | WS.TANK
2667 | Signaltyp | signal type | ST | Betriebsmeldung | status message | STAT | Fernquittierung | remote acknowledgement | REM.ACK
2668 | Raum | room | R | Sonstige Nutzung | other use | OTH | Duschen und Umkleiden | shower and locker room | WASH.LOCK
2669 | System | system | SYS | Raumautomation | room automation | RA | Datenschnittstelleneinheit | data interface unit | DIU
2670 | Steuerungsgerät | control device | CD | Raumautomation | room automation | RA | Datenschnittstelleneinheit | data interface unit | DIU
2671 | Signaltyp | signal type | ST | Regelung | control | CTRL | Reglerausgang | controller output | CTRL.OUT
2672 | Signaltyp 2. Spezifizierung | signal type 2nd specification | ST2 | Regelung | control | CTRL | Reglerausgang | controller output | CTRL.OUT
2673 | Signaltyp | signal type | ST | Regelung | control | CTRL | Reglereingang | controller input | CTRL.IN
2674 | Signaltyp 2. Spezifizierung | signal type 2nd specification | ST2 | Regelung | control | CTRL | Reglereingang | controller input | CTRL.IN
2675 | System | system | SYS | Schalter | switch | SWI | eingeschaltet | on | ON
2676 | System | system | SYS | Schalter | switch | SWI | ausgeschaltet | off | OFF
2677 | Signaltyp | signal type | ST | Betriebsmeldung | status message | STAT | Elektrisch | electrical | EL
2678 | Signaltyp | signal type | ST | Störung | malfunction | MALF | Elektrisch | electrical | EL
2679 | Signaltyp 2. Spezifizierung | signal type 2nd specification | ST2 | Störung | malfunction | MALF | Elektrisch | electrical | EL
2680 | System | system | SYS | Vorerhitzer | preheater | H.PR | Wasserlufterhitzer | water air heater | AIR.WS
2681 | System | system | SYS | Nacherhitzer | reheater | H.RE | Wasserlufterhitzer | water air heater | AIR.WS
2682 | System | system | SYS | Nutzungsspezifische und verfahrenstechnische Anlage | usage-specific and process-engineering plant | USAS | Exhaustor | exhaustor | EXH
2683 | Signaltyp | signal type | ST | Alarm | alarm | ALA | Haupt | main | MN
2684 | Signaltyp 2. Spezifizierung | signal type 2nd specification | ST2 | Alarm | alarm | ALA | Haupt | main | MN
2685 | System | system | SYS | Raumlufttechnische Anlage | air handling unit | AHU | Raumklimagerät | room air conditioner | R.AC
2686 | System | system | SYS | Abwasser-, Wasser-, Gasanlage | sewage, water, gas plant | SWG | Frischwasserstation | fresh water station | WS.FRS
2687 | Medium | medium | MED | Wasser | water | WS | Frischwasser | fresh water | FRS
2688 | System | system | SYS | Abwasser-, Wasser-, Gasanlage | sewage, water, gas plant | SWG | Haushaltswarmwasserbereitung | domestic hot water system | WS.DH
2689 | Medium | medium | MED | Wasser | water | WS | Haushaltswarmwasser | domestic hot water | DH
2690 | System | system | SYS | Schalter | switch | SWI | Manueller Betrieb | manual operation | OPR.MANU
2691 | System | system | SYS | Schalter | switch | SWI | Veranstaltungsschalter | event switch | EVNT
2692 | System | system | SYS | Nutzungsspezifische und verfahrenstechnische Anlage | usage-specific and process-engineering plant | USAS | Hygienestation | hygiene station | HYG
2693 | Gebäude | building | B | Gebäude für kulturelle Zwecke | building for cultural purposes | CUL | Kulissenhaus | scenery house | SCN
2694 | Signaltyp | signal type | ST | Anzeige | display | DIS | Lampe | lamp | LMP
2695 | Signaltyp 2. Spezifizierung | signal type 2nd specification | ST2 | Anzeige | display | DIS | Lampe | lamp | LMP
2696 | System | system | SYS | Anzeige | display | DIS | Lampe | lamp | LMP
2697 | Signaltyp | signal type | ST | Wartungsmeldung | maintenance message | MM | Austausch | replacement | RPLC
2698 | Medium | medium | MED | Wasser | water | WS | Oberflächenwasser | surface water | SURF
2699 | Signaltyp | signal type | ST | Taster | button | BT | Rückstellung | reset | RST
2700 | System | system | SYS | Taster | button | BT | Rückstellung | reset | RST
2701 | Signaltyp | signal type | ST | Betriebsmeldung | status message | STAT | Sanitärmeldung | sanitary message | SAN
2702 | Signaltyp | signal type | ST | Wartungsmeldung | maintenance message | MM | Sanitärmeldung | sanitary message | SAN
2703 | Medium | medium | MED | Wasser | water | WS | Abwasser | sewage | SEW
2704 | System | system | SYS | Schalter | switch | SWI | Schlüsselschalter | key switch | KEY
2705 | Signaltyp | signal type | ST | Alarm | alarm | ALA | Schnittstelle | interface | IFC
2706 | Signaltyp 2. Spezifizierung | signal type 2nd specification | ST2 | Alarm | alarm | ALA | Schnittstelle | interface | IFC
2707 | Gebäude | building | B | Gebäude für Bildung und Forschung | building for education and research | EDU.RESE | Grundschule | elementary school | ELEM.SCHO
2708 | Gebäude | building | B | Gebäude für Bildung und Forschung | building for education and research | EDU.RESE | Weiterführende Schule | high school | HIG.SCHO
2709 | Medium | medium | MED | Spannungsversorgung | voltage supply | V.SUP | 220 V | 220 V | V.220
2710 | Signaltyp | signal type | ST | Anzeige | display | DIS | Taster | button | BT
2711 | Signaltyp 2. Spezifizierung | signal type 2nd specification | ST2 | Anzeige | display | DIS | Taster | button | BT
2712 | System | system | SYS | Anzeige | display | DIS | Taster | button | BT
2713 | Signaltyp | signal type | ST | Berechneter Wert | calculated value | CALC | Thermoelektrischer Kontakt | thermoelectric contact | COTC.THEL
2714 | Signaltyp | signal type | ST | Geregelter Wert | controlled value | CV | Thermoelektrischer Kontakt | thermoelectric contact | COTC.THEL
2715 | Signaltyp | signal type | ST | Störung | malfunction | MALF | Thermoelektrischer Kontakt | thermoelectric contact | COTC.THEL
2716 | Signaltyp 2. Spezifizierung | signal type 2nd specification | ST2 | Störung | malfunction | MALF | Thermoelektrischer Kontakt | thermoelectric contact | COTC.THEL
2717 | Signaltyp | signal type | ST | Messwert | measured value | MEA | Thermoelektrischer Kontakt | thermoelectric contact | COTC.THEL
2718 | Signaltyp | signal type | ST | Stellbefehl | positioning command | COM.POS | Thermoelektrischer Kontakt | thermoelectric contact | COTC.THEL
2719 | System | system | SYS | Sensor | sensor | SEN | Thermoelektrischer Kontakt | thermoelectric contact | COTC.THEL
2720 | System | system | SYS | Schalter | switch | SWI | Wartung | maintenance | MNT
2721 | Signaltyp | signal type | ST | Betriebsmeldung | status message | STAT | Zusatzmeldung | additional message | ADD2
2722 | Signaltyp | signal type | ST | Alarm | alarm | ALA | Betriebsmeldung | status message | STAT
2723 | Signaltyp 2. Spezifizierung | signal type 2nd specification | ST2 | Alarm | alarm | ALA | Betriebsmeldung | status message | STAT
2724 | Signaltyp | signal type | ST | Betriebsmeldung | status message | STAT | Kommunikation | communication | COMUC
2725 | System | system | SYS | Raumautomation | room automation | RA | Koordinator | coordinator | COO
2726 | Steuerungsgerät | control device | CD | Raumautomation | room automation | RA | Koordinator | coordinator | COO
2727 | System | system | SYS | Gebäudeautomation | building automation | BA | Koordinator | coordinator | COO
2728 | Steuerungsgerät | control device | CD | Gebäudeautomation | building automation | BA | Koordinator | coordinator | COO
2729 | Signaltyp | signal type | ST | Alarm | alarm | ALA | Rauch | smoke | SM
2730 | Signaltyp 2. Spezifizierung | signal type 2nd specification | ST2 | Alarm | alarm | ALA | Rauch | smoke | SM
2731 | System | system | SYS | Raumautomation | room automation | RA | Adaptive Regelung | adaptive control | ADAP
2732 | Steuerungsgerät | control device | CD | Raumautomation | room automation | RA | Adaptive Regelung | adaptive control | ADAP
2733 | System | system | SYS | Gebäudeautomation | building automation | BA | Adaptive Regelung | adaptive control | ADAP
2734 | Steuerungsgerät | control device | CD | Gebäudeautomation | building automation | BA | Adaptive Regelung | adaptive control | ADAP
2735 | System | system | SYS | Raumautomation | room automation | RA | Optimierer | optimizer | OPTI
2736 | Steuerungsgerät | control device | CD | Raumautomation | room automation | RA | Optimierer | optimizer | OPTI
2737 | System | system | SYS | Gebäudeautomation | building automation | BA | Optimierer | optimizer | OPTI
2738 | Steuerungsgerät | control device | CD | Gebäudeautomation | building automation | BA | Optimierer | optimizer | OPTI
2739 | Steuerungsgerät | control device | CD | Spezieller Regler | special controller | SPEC | Spülen | flush | FLUSH
2740 | System | system | SYS | Wächter | monitor | MON | Feuchtigkeit | humidity | HUM
2741 | Steuerungsgerät | control device | CD | Wächter | monitor | MON | Feuchtigkeit | humidity | HUM
2742 | Signaltyp | signal type | ST | Berechneter Wert | calculated value | CALC | Luftqualität | air quality | AQ
2743 | Signaltyp | signal type | ST | Geregelter Wert | controlled value | CV | Luftqualität | air quality | AQ
2744 | Signaltyp | signal type | ST | Störung | malfunction | MALF | Luftqualität | air quality | AQ
2745 | Signaltyp 2. Spezifizierung | signal type 2nd specification | ST2 | Störung | malfunction | MALF | Luftqualität | air quality | AQ
2746 | Signaltyp | signal type | ST | Messwert | measured value | MEA | Luftqualität | air quality | AQ
2747 | Signaltyp | signal type | ST | Stellbefehl | positioning command | COM.POS | Luftqualität | air quality | AQ
2748 | System | system | SYS | Sensor | sensor | SEN | Luftqualität | air quality | AQ
2749 | Signaltyp | signal type | ST | Überwachter Wert | monitored value | MONV | Luftqualität | air quality | AQ
2750 | Steuerungsgerät | control device | CD | Temperatur- und Feuchteregelung | temperature and humidity controller | T.HUM | Temperatur- und Feuchteregler, Kaskade | temperature and humidity controller, cascade | T.HUM.CASC
2751 | Steuerungsgerät | control device | CD | Temperatur- und Feuchteregelung | temperature and humidity controller | T.HUM | Temperatur- und Feuchteregler, modulierend | temperature and humidity controller, modulating | T.HUM.MODU
2752 | Steuerungsgerät | control device | CD | Temperatur- und Feuchteregelung | temperature and humidity controller | T.HUM | Temperatur- und Feuchteregler, 1-stufig | temperature and humidity controller, 1-step | T.HUM.1STEP
2753 | Steuerungsgerät | control device | CD | Temperatur- und Feuchteregelung | temperature and humidity controller | T.HUM | Temperatur- und Feuchteregler, 2-stufig | temperature and humidity controller, 2-step | T.HUM.2STEP
2754 | Steuerungsgerät | control device | CD | Temperatur- und Feuchteregelung | temperature and humidity controller | T.HUM | Temperatur- und Feuchteregler, 3-stufig | temperature and humidity controller, 3-step | T.HUM.3STEP
2755 | Steuerungsgerät | control device | CD | Temperatur- und Feuchteregelung | temperature and humidity controller | T.HUM | Temperatur- und Feuchteregler, 4-stufig | temperature and humidity controller, 4-step | T.HUM.4STEP
2756 | Steuerungsgerät | control device | CD | Temperatur- und Feuchteregelung | temperature and humidity controller | T.HUM | Temperatur- und Feuchteregler, 5-stufig | temperature and humidity controller, 5-step | T.HUM.5STEP
2757 | Steuerungsgerät | control device | CD | Temperatur- und Feuchteregelung | temperature and humidity controller | T.HUM | Temperatur- und Feuchteregler, 6-stufig | temperature and humidity controller, 6-step | T.HUM.6STEP
2758 | Steuerungsgerät | control device | CD | Temperatur- und Feuchteregelung | temperature and humidity controller | T.HUM | Temperatur- und Feuchteregler, 7-stufig | temperature and humidity controller, 7-step | T.HUM.7STEP
2759 | Steuerungsgerät | control device | CD | Temperatur- und Feuchteregelung | temperature and humidity controller | T.HUM | Temperatur- und Feuchteregler, 8-stufig | temperature and humidity controller, 8-step | T.HUM.8STEP
2760 | Steuerungsgerät | control device | CD | Temperatur- und Feuchteregelung | temperature and humidity controller | T.HUM | Temperatur- und Feuchteregler, stetig | temperature and humidity controller, continuous | T.HUM.CONT
2761 | Steuerungsgerät | control device | CD | Temperatur- und Feuchteregelung | temperature and humidity controller | T.HUM | Temperatur- und Feuchteregler, Hysterese | temperature and humidity controller, hysteresis | T.HUM.HYS
2762 | Steuerungsgerät | control device | CD | Frostschutzregler | frost protection controller | FROS | Frostschutzregler, Kaskade | frost protection controller, cascade | FROS.CASC
2763 | Steuerungsgerät | control device | CD | Frostschutzregler | frost protection controller | FROS | Frostschutzregler, modulierend | frost protection controller, modulating | FROS.MODU
2764 | Steuerungsgerät | control device | CD | Frostschutzregler | frost protection controller | FROS | Frostschutzregler, stetig | frost protection controller, continuous | FROS.CONT
2765 | Steuerungsgerät | control device | CD | Frostschutzregler | frost protection controller | FROS | Frostschutzregler, Hysterese | frost protection controller, hysteresis | FROS.HYS
2766 | Steuerungsgerät | control device | CD | Druckregler | pressure controller | P | Druckregler, Kaskade | pressure controller, cascade | P.CASC
2767 | Steuerungsgerät | control device | CD | Druckregler | pressure controller | P | Druckregler, modulierend | pressure controller, modulating | P.MODU
2768 | Steuerungsgerät | control device | CD | Druckregler | pressure controller | P | Druckregler, 1-stufig | pressure controller, 1-step | P.1STEP
2769 | Steuerungsgerät | control device | CD | Druckregler | pressure controller | P | Druckregler, 2-stufig | pressure controller, 2-step | P.2STEP
2770 | Steuerungsgerät | control device | CD | Druckregler | pressure controller | P | Druckregler, 3-stufig | pressure controller, 3-step | P.3STEP
2771 | Steuerungsgerät | control device | CD | Druckregler | pressure controller | P | Druckregler, 4-stufig | pressure controller, 4-step | P.4STEP
2772 | Steuerungsgerät | control device | CD | Druckregler | pressure controller | P | Druckregler, 5-stufig | pressure controller, 5-step | P.5STEP
2773 | Steuerungsgerät | control device | CD | Druckregler | pressure controller | P | Druckregler, 6-stufig | pressure controller, 6-step | P.6STEP
2774 | Steuerungsgerät | control device | CD | Druckregler | pressure controller | P | Druckregler, 7-stufig | pressure controller, 7-step | P.7STEP
2775 | Steuerungsgerät | control device | CD | Druckregler | pressure controller | P | Druckregler, 8-stufig | pressure controller, 8-step | P.8STEP
2776 | Steuerungsgerät | control device | CD | Druckregler | pressure controller | P | Druckregler, stetig | pressure controller, continuous | P.CONT
2777 | Steuerungsgerät | control device | CD | Druckregler | pressure controller | P | Druckregler, Hysterese | pressure controller, hysteresis | P.HYS
2778 | Steuerungsgerät | control device | CD | Temperaturregler | temperature controller | T | Temperaturregler, Kaskade | temperature controller, cascade | T.CASC
2779 | Steuerungsgerät | control device | CD | Temperaturregler | temperature controller | T | Temperaturregler, modulierend | temperature controller, modulating | T.MODU
2780 | Steuerungsgerät | control device | CD | Temperaturregler | temperature controller | T | Temperaturregler, 1-stufig | temperature controller, 1-step | T.1STEP
2781 | Steuerungsgerät | control device | CD | Temperaturregler | temperature controller | T | Temperaturregler, 2-stufig | temperature controller, 2-step | T.2STEP
2782 | Steuerungsgerät | control device | CD | Temperaturregler | temperature controller | T | Temperaturregler, 3-stufig | temperature controller, 3-step | T.3STEP
2783 | Steuerungsgerät | control device | CD | Temperaturregler | temperature controller | T | Temperaturregler, 4-stufig | temperature controller, 4-step | T.4STEP
2784 | Steuerungsgerät | control device | CD | Temperaturregler | temperature controller | T | Temperaturregler, 5-stufig | temperature controller, 5-step | T.5STEP
2785 | Steuerungsgerät | control device | CD | Temperaturregler | temperature controller | T | Temperaturregler, 6-stufig | temperature controller, 6-step | T.6STEP
2786 | Steuerungsgerät | control device | CD | Temperaturregler | temperature controller | T | Temperaturregler, 7-stufig | temperature controller, 7-step | T.7STEP
2787 | Steuerungsgerät | control device | CD | Temperaturregler | temperature controller | T | Temperaturregler, 8-stufig | temperature controller, 8-step | T.8STEP
2788 | Steuerungsgerät | control device | CD | Temperaturregler | temperature controller | T | Temperaturregler, stetig | temperature controller, continuous | T.CONT
2789 | Steuerungsgerät | control device | CD | Temperaturregler | temperature controller | T | Temperaturregler, Hysterese | temperature controller, hysteresis | T.HYS
2790 | Steuerungsgerät | control device | CD | Feuchtigkeitsregler | humidity controller | HUM | Feuchteregler, Kaskade | humidity controller, cascade | HUM.CASC
2791 | Steuerungsgerät | control device | CD | Feuchtigkeitsregler | humidity controller | HUM | Feuchteregler, modulierend | humidity controller, modulating | HUM.MODU
2792 | Steuerungsgerät | control device | CD | Feuchtigkeitsregler | humidity controller | HUM | Feuchteregler, stetig | humidity controller, continuous | HUM.CONT
2793 | Steuerungsgerät | control device | CD | Feuchtigkeitsregler | humidity controller | HUM | Feuchteregler, Hysterese | humidity controller, hysteresis | HUM.HYS
2794 | Steuerungsgerät | control device | CD | Ventilatorregler | fan controller | FAN | Ventilatorregler, Kaskade | fan controller, cascade | FAN.CASC
2795 | Steuerungsgerät | control device | CD | Ventilatorregler | fan controller | FAN | Ventilatorregler, modulierend | fan controller, modulating | FAN.MODU
2796 | Steuerungsgerät | control device | CD | Ventilatorregler | fan controller | FAN | Ventilatorregler, 1-stufig | fan controller, 1-step | FAN.1STEP
2797 | Steuerungsgerät | control device | CD | Ventilatorregler | fan controller | FAN | Ventilatorregler, 2-stufig | fan controller, 2-step | FAN.2STEP
2798 | Steuerungsgerät | control device | CD | Ventilatorregler | fan controller | FAN | Ventilatorregler, 3-stufig | fan controller, 3-step | FAN.3STEP
2799 | Steuerungsgerät | control device | CD | Ventilatorregler | fan controller | FAN | Ventilatorregler, 4-stufig | fan controller, 4-step | FAN.4STEP
2800 | Steuerungsgerät | control device | CD | Ventilatorregler | fan controller | FAN | Ventilatorregler, 5-stufig | fan controller, 5-step | FAN.5STEP
2801 | Steuerungsgerät | control device | CD | Ventilatorregler | fan controller | FAN | Ventilatorregler, 6-stufig | fan controller, 6-step | FAN.6STEP
2802 | Steuerungsgerät | control device | CD | Ventilatorregler | fan controller | FAN | Ventilatorregler, 7-stufig | fan controller, 7-step | FAN.7STEP
2803 | Steuerungsgerät | control device | CD | Ventilatorregler | fan controller | FAN | Ventilatorregler, 8-stufig | fan controller, 8-step | FAN.8STEP
2804 | Steuerungsgerät | control device | CD | Ventilatorregler | fan controller | FAN | Ventilatorregler, stetig | fan controller, continuous | FAN.CONT
2805 | Steuerungsgerät | control device | CD | Ventilatorregler | fan controller | FAN | Ventilatorregler, Hysterese | fan controller, hysteresis | FAN.HYS
2806 | Steuerungsgerät | control device | CD | Verdichterregelung | compressor controller | COMP | Verdichterregler, Kaskade | compressor controller, cascade | COMP.CASC
2807 | Steuerungsgerät | control device | CD | Verdichterregelung | compressor controller | COMP | Verdichterregler, modulierend | compressor controller, modulating | COMP.MODU
2808 | Steuerungsgerät | control device | CD | Verdichterregelung | compressor controller | COMP | Verdichterregler, 1-stufig | compressor controller, 1-step | COMP.1STEP
2809 | Steuerungsgerät | control device | CD | Verdichterregelung | compressor controller | COMP | Verdichterregler, 2-stufig | compressor controller, 2-step | COMP.2STEP
2810 | Steuerungsgerät | control device | CD | Verdichterregelung | compressor controller | COMP | Verdichterregler, 3-stufig | compressor controller, 3-step | COMP.3STEP
2811 | Steuerungsgerät | control device | CD | Verdichterregelung | compressor controller | COMP | Verdichterregler, 4-stufig | compressor controller, 4-step | COMP.4STEP
2812 | Steuerungsgerät | control device | CD | Verdichterregelung | compressor controller | COMP | Verdichterregler, 5-stufig | compressor controller, 5-step | COMP.5STEP
2813 | Steuerungsgerät | control device | CD | Verdichterregelung | compressor controller | COMP | Verdichterregler, 6-stufig | compressor controller, 6-step | COMP.6STEP
2814 | Steuerungsgerät | control device | CD | Verdichterregelung | compressor controller | COMP | Verdichterregler, 7-stufig | compressor controller, 7-step | COMP.7STEP
2815 | Steuerungsgerät | control device | CD | Verdichterregelung | compressor controller | COMP | Verdichterregler, 8-stufig | compressor controller, 8-step | COMP.8STEP
2816 | Steuerungsgerät | control device | CD | Verdichterregelung | compressor controller | COMP | Verdichterregler, stetig | compressor controller, continuous | COMP.CONT
2817 | Steuerungsgerät | control device | CD | Verdichterregelung | compressor controller | COMP | Verdichterregler, Hysterese | compressor controller, hysteresis | COMP.HYS
2818 | Steuerungsgerät | control device | CD | Luftqualitätsregler | air quality controller | AQ | Luftqualitätsregler, Kaskade | air quality controller, cascade | AQ.CASC
2819 | Steuerungsgerät | control device | CD | Luftqualitätsregler | air quality controller | AQ | Luftqualitätsregler, modulierend | air quality controller, modulating | AQ.MODU
2820 | Steuerungsgerät | control device | CD | Luftqualitätsregler | air quality controller | AQ | Luftqualitätsregler, stetig | air quality controller, continuous | AQ.CONT
2821 | Steuerungsgerät | control device | CD | Luftqualitätsregler | air quality controller | AQ | Luftqualitätsregler, Hysterese | air quality controller, hysteresis | AQ.HYS
2822 | Steuerungsgerät | control device | CD | Anlagenregler | equipment controller | EQ | Anlagenregler, Kaskade | equipment controller, cascade | EQ.CASC
2823 | Steuerungsgerät | control device | CD | Anlagenregler | equipment controller | EQ | Anlagenregler, modulierend | equipment controller, modulating | EQ.MODU
2824 | Steuerungsgerät | control device | CD | Anlagenregler | equipment controller | EQ | Anlagenregler, 1-stufig | equipment controller, 1-step | EQ.1STEP
2825 | Steuerungsgerät | control device | CD | Anlagenregler | equipment controller | EQ | Anlagenregler, 2-stufig | equipment controller, 2-step | EQ.2STEP
2826 | Steuerungsgerät | control device | CD | Anlagenregler | equipment controller | EQ | Anlagenregler, 3-stufig | equipment controller, 3-step | EQ.3STEP
2827 | Steuerungsgerät | control device | CD | Anlagenregler | equipment controller | EQ | Anlagenregler, 4-stufig | equipment controller, 4-step | EQ.4STEP
2828 | Steuerungsgerät | control device | CD | Anlagenregler | equipment controller | EQ | Anlagenregler, 5-stufig | equipment controller, 5-step | EQ.5STEP
2829 | Steuerungsgerät | control device | CD | Anlagenregler | equipment controller | EQ | Anlagenregler, 6-stufig | equipment controller, 6-step | EQ.6STEP
2830 | Steuerungsgerät | control device | CD | Anlagenregler | equipment controller | EQ | Anlagenregler, 7-stufig | equipment controller, 7-step | EQ.7STEP
2831 | Steuerungsgerät | control device | CD | Anlagenregler | equipment controller | EQ | Anlagenregler, 8-stufig | equipment controller, 8-step | EQ.8STEP
2832 | Steuerungsgerät | control device | CD | Anlagenregler | equipment controller | EQ | Anlagenregler, stetig | equipment controller, continuous | EQ.CONT
2833 | Steuerungsgerät | control device | CD | Anlagenregler | equipment controller | EQ | Anlagenregler, Hysterese | equipment controller, hysteresis | EQ.HYS
2834 | Steuerungsgerät | control device | CD | Anlagenregler | equipment controller | EQ | Anlagenregler, external | equipment controller, extern | EQ.EXT
2835 | Steuerungsgerät | control device | CD | Heizungsregler | heating controller | H | Heizungsregler, Kaskade | heating controller, cascade | H.CASC
2836 | Steuerungsgerät | control device | CD | Heizungsregler | heating controller | H | Heizungsregler, modulierend | heating controller, modulating | H.MODU
2837 | Steuerungsgerät | control device | CD | Heizungsregler | heating controller | H | Heizungsregler, 1-stufig | heating controller, 1-step | H.1STEP
2838 | Steuerungsgerät | control device | CD | Heizungsregler | heating controller | H | Heizungsregler, 2-stufig | heating controller, 2-step | H.2STEP
2839 | Steuerungsgerät | control device | CD | Heizungsregler | heating controller | H | Heizungsregler, 3-stufig | heating controller, 3-step | H.3STEP
2840 | Steuerungsgerät | control device | CD | Heizungsregler | heating controller | H | Heizungsregler, 4-stufig | heating controller, 4-step | H.4STEP
2841 | Steuerungsgerät | control device | CD | Heizungsregler | heating controller | H | Heizungsregler, 5-stufig | heating controller, 5-step | H.5STEP
2842 | Steuerungsgerät | control device | CD | Heizungsregler | heating controller | H | Heizungsregler, 6-stufig | heating controller, 6-step | H.6STEP
2843 | Steuerungsgerät | control device | CD | Heizungsregler | heating controller | H | Heizungsregler, 7-stufig | heating controller, 7-step | H.7STEP
2844 | Steuerungsgerät | control device | CD | Heizungsregler | heating controller | H | Heizungsregler, 8-stufig | heating controller, 8-step | H.8STEP
2845 | Steuerungsgerät | control device | CD | Heizungsregler | heating controller | H | Heizungsregler, stetig | heating controller, continuous | H.CONT
2846 | Steuerungsgerät | control device | CD | Heizungsregler | heating controller | H | Heizungsregler, Hysterese | heating controller, hysteresis | H.HYS
2847 | Steuerungsgerät | control device | CD | Heizungsregler | heating controller | H | Heizungsregler, external | heating controller, extern | H.EXT
2848 | Steuerungsgerät | control device | CD | Kühlungsregler | cooling controller | C | Kühlungsregler, Kaskade | cooling controller, cascade | C.CASC
2849 | Steuerungsgerät | control device | CD | Kühlungsregler | cooling controller | C | Kühlungsregler, modulierend | cooling controller, modulating | C.MODU
2850 | Steuerungsgerät | control device | CD | Kühlungsregler | cooling controller | C | Kühlungsregler, 1-stufig | cooling controller, 1-step | C.1STEP
2851 | Steuerungsgerät | control device | CD | Kühlungsregler | cooling controller | C | Kühlungsregler, 2-stufig | cooling controller, 2-step | C.2STEP
2852 | Steuerungsgerät | control device | CD | Kühlungsregler | cooling controller | C | Kühlungsregler, 3-stufig | cooling controller, 3-step | C.3STEP
2853 | Steuerungsgerät | control device | CD | Kühlungsregler | cooling controller | C | Kühlungsregler, 4-stufig | cooling controller, 4-step | C.4STEP
2854 | Steuerungsgerät | control device | CD | Kühlungsregler | cooling controller | C | Kühlungsregler, 5-stufig | cooling controller, 5-step | C.5STEP
2855 | Steuerungsgerät | control device | CD | Kühlungsregler | cooling controller | C | Kühlungsregler, 6-stufig | cooling controller, 6-step | C.6STEP
2856 | Steuerungsgerät | control device | CD | Kühlungsregler | cooling controller | C | Kühlungsregler, 7-stufig | cooling controller, 7-step | C.7STEP
2857 | Steuerungsgerät | control device | CD | Kühlungsregler | cooling controller | C | Kühlungsregler, 8-stufig | cooling controller, 8-step | C.8STEP
2858 | Steuerungsgerät | control device | CD | Kühlungsregler | cooling controller | C | Kühlungsregler, stetig | cooling controller, continuous | C.CONT
2859 | Steuerungsgerät | control device | CD | Kühlungsregler | cooling controller | C | Kühlungsregler, Hysterese | cooling controller, hysteresis | C.HYS
2860 | Steuerungsgerät | control device | CD | Kühlungsregler | cooling controller | C | Kühlungsregler, external | cooling controller, extern | C.EXT
2861 | Steuerungsgerät | control device | CD | Lüftungsregler | ventilation controller | VNT | Lüftungsregler, Kaskade | ventilation controller, cascade | VNT.CASC
2862 | Steuerungsgerät | control device | CD | Lüftungsregler | ventilation controller | VNT | Lüftungsregler, modulierend | ventilation controller, modulating | VNT.MODU
2863 | Steuerungsgerät | control device | CD | Lüftungsregler | ventilation controller | VNT | Lüftungsregler, 1-stufig | ventilation controller, 1-step | VNT.1STEP
2864 | Steuerungsgerät | control device | CD | Lüftungsregler | ventilation controller | VNT | Lüftungsregler, 2-stufig | ventilation controller, 2-step | VNT.2STEP
2865 | Steuerungsgerät | control device | CD | Lüftungsregler | ventilation controller | VNT | Lüftungsregler, 3-stufig | ventilation controller, 3-step | VNT.3STEP
2866 | Steuerungsgerät | control device | CD | Lüftungsregler | ventilation controller | VNT | Lüftungsregler, 4-stufig | ventilation controller, 4-step | VNT.4STEP
2867 | Steuerungsgerät | control device | CD | Lüftungsregler | ventilation controller | VNT | Lüftungsregler, 5-stufig | ventilation controller, 5-step | VNT.5STEP
2868 | Steuerungsgerät | control device | CD | Lüftungsregler | ventilation controller | VNT | Lüftungsregler, 6-stufig | ventilation controller, 6-step | VNT.6STEP
2869 | Steuerungsgerät | control device | CD | Lüftungsregler | ventilation controller | VNT | Lüftungsregler, 7-stufig | ventilation controller, 7-step | VNT.7STEP
2870 | Steuerungsgerät | control device | CD | Lüftungsregler | ventilation controller | VNT | Lüftungsregler, 8-stufig | ventilation controller, 8-step | VNT.8STEP
2871 | Steuerungsgerät | control device | CD | Lüftungsregler | ventilation controller | VNT | Lüftungsregler, stetig | ventilation controller, continuous | VNT.CONT
2872 | Steuerungsgerät | control device | CD | Lüftungsregler | ventilation controller | VNT | Lüftungsregler, Hysterese | ventilation controller, hysteresis | VNT.HYS
2873 | Steuerungsgerät | control device | CD | Lüftungsregler | ventilation controller | VNT | Lüftungsregler, external | ventilation controller, extern | VNT.EXT
2874 | Steuerungsgerät | control device | CD | Anlagenregler | equipment controller | EQ | Anlagenregler, stufig | equipment controller, step | EQ.STEP
2875 | Steuerungsgerät | control device | CD | Lüftungsregler | ventilation controller | VNT | Lüftungsregler, stufig | ventilation controller, step | VNT.STEP
2876 | Steuerungsgerät | control device | CD | Temperatur- und Feuchteregelung | temperature and humidity controller | T.HUM | Temperatur- und Feuchteregler, stufig | temperature and humidity controller, step | T.HUM.STEP
2877 | Steuerungsgerät | control device | CD | Frostschutzregler | frost protection controller | FROS | Frostschutzregler, stufig | frost protection controller, step | FROS.STEP
2878 | Steuerungsgerät | control device | CD | Druckregler | pressure controller | P | Druckregler, stufig | pressure controller, step | P.STEP
2879 | Steuerungsgerät | control device | CD | Temperaturregler | temperature controller | T | Temperaturregler, stufig | temperature controller, step | T.STEP
2880 | Steuerungsgerät | control device | CD | Ventilatorregler | fan controller | FAN | Ventilatorregler, stufig | fan controller, step | FAN.STEP
2881 | Steuerungsgerät | control device | CD | Verdichterregelung | compressor controller | COMP | Verdichterregler, stufig | compressor controller, step | COMP.STEP
2882 | Steuerungsgerät | control device | CD | Heizungsregler | heating controller | H | Heizungsregler, stufig | heating controller, step | H.STEP
2883 | Steuerungsgerät | control device | CD | Kühlungsregler | cooling controller | C | Kühlungsregler, stufig | cooling controller, step | C.STEP
2884 | Steuerungsgerät | control device | CD | Anlagenregler | equipment controller | EQ | Anlagenregler, Energieeffizienz | equipment controller, energy efficiency | EQ.ENEF
2885 | Steuerungsgerät | control device | CD | Lüftungsregler | ventilation controller | VNT | Lüftungsregler, Energieeffizienz | ventilation controller, energy efficiency | VNT.ENEF
2886 | Steuerungsgerät | control device | CD | Temperatur- und Feuchteregelung | temperature and humidity controller | T.HUM | Temperatur- und Feuchteregler, Energieeffizienz | temperature and humidity controller, energy efficiency | T.HUM.ENEF
2887 | Steuerungsgerät | control device | CD | Frostschutzregler | frost protection controller | FROS | Frostschutzregler, Energieeffizienz | frost protection controller, energy efficiency | FROS.ENEF
2888 | Steuerungsgerät | control device | CD | Druckregler | pressure controller | P | Druckregler, Energieeffizienz | pressure controller, energy efficiency | P.ENEF
2889 | Steuerungsgerät | control device | CD | Temperaturregler | temperature controller | T | Temperaturregler, Energieeffizienz | temperature controller, energy efficiency | T.ENEF
2890 | Steuerungsgerät | control device | CD | Ventilatorregler | fan controller | FAN | Ventilatorregler, Energieeffizienz | fan controller, energy efficiency | FAN.ENEF
2891 | Steuerungsgerät | control device | CD | Verdichterregelung | compressor controller | COMP | Verdichterregler, Energieeffizienz | compressor controller, energy efficiency | COMP.ENEF
2892 | Steuerungsgerät | control device | CD | Heizungsregler | heating controller | H | Heizungsregler, Energieeffizienz | heating controller, energy efficiency | H.ENEF
2893 | Steuerungsgerät | control device | CD | Kühlungsregler | cooling controller | C | Kühlungsregler, Energieeffizienz | cooling controller, energy efficiency | C.ENEF
2894 | Steuerungsgerät | control device | CD | Bedarfsregler | demand controller | DEM | Bedarfsregler, Kaskade | demand controller, cascade | DEM.CASC
2895 | Steuerungsgerät | control device | CD | Bedarfsregler | demand controller | DEM | Bedarfsregler, modulierend | demand controller, modulating | DEM.MODU
2896 | Steuerungsgerät | control device | CD | Bedarfsregler | demand controller | DEM | Bedarfsregler, 1-stufig | demand controller, 1-step | DEM.1STEP
2897 | Steuerungsgerät | control device | CD | Bedarfsregler | demand controller | DEM | Bedarfsregler, 2-stufig | demand controller, 2-step | DEM.2STEP
2898 | Steuerungsgerät | control device | CD | Bedarfsregler | demand controller | DEM | Bedarfsregler, 3-stufig | demand controller, 3-step | DEM.3STEP
2899 | Steuerungsgerät | control device | CD | Bedarfsregler | demand controller | DEM | Bedarfsregler, 4-stufig | demand controller, 4-step | DEM.4STEP
2900 | Steuerungsgerät | control device | CD | Bedarfsregler | demand controller | DEM | Bedarfsregler, 5-stufig | demand controller, 5-step | DEM.5STEP
2901 | Steuerungsgerät | control device | CD | Bedarfsregler | demand controller | DEM | Bedarfsregler, 6-stufig | demand controller, 6-step | DEM.6STEP
2902 | Steuerungsgerät | control device | CD | Bedarfsregler | demand controller | DEM | Bedarfsregler, 7-stufig | demand controller, 7-step | DEM.7STEP
2903 | Steuerungsgerät | control device | CD | Bedarfsregler | demand controller | DEM | Bedarfsregler, 8-stufig | demand controller, 8-step | DEM.8STEP
2904 | Steuerungsgerät | control device | CD | Bedarfsregler | demand controller | DEM | Bedarfsregler, stetig | demand controller, continuous | DEM.CONT
2905 | Steuerungsgerät | control device | CD | Bedarfsregler | demand controller | DEM | Bedarfsregler, Hysterese | demand controller, hysteresis | DEM.HYS
2906 | Steuerungsgerät | control device | CD | Bedarfsregler | demand controller | DEM | Bedarfsregler, external | demand controller, extern | DEM.EXT
2907 | Steuerungsgerät | control device | CD | Bedarfsregler | demand controller | DEM | Bedarfsregler, stufig | demand controller, step | DEM.STEP
2908 | Steuerungsgerät | control device | CD | Bedarfsregler | demand controller | DEM | Bedarfsregler, Energieeffizienz | demand controller, energy efficiency | DEM.ENEF
2909 | Steuerungsgerät | control device | CD | Pumpenregler | pump controller | PU | Pumpenregler, Kaskade | pump controller, cascade | PU.CASC
2910 | Steuerungsgerät | control device | CD | Pumpenregler | pump controller | PU | Pumpenregler, modulierend | pump controller, modulating | PU.MODU
2911 | Steuerungsgerät | control device | CD | Pumpenregler | pump controller | PU | Pumpenregler, 1-stufig | pump controller, 1-step | PU.1STEP
2912 | Steuerungsgerät | control device | CD | Pumpenregler | pump controller | PU | Pumpenregler, 2-stufig | pump controller, 2-step | PU.2STEP
2913 | Steuerungsgerät | control device | CD | Pumpenregler | pump controller | PU | Pumpenregler, 3-stufig | pump controller, 3-step | PU.3STEP
2914 | Steuerungsgerät | control device | CD | Pumpenregler | pump controller | PU | Pumpenregler, 4-stufig | pump controller, 4-step | PU.4STEP
2915 | Steuerungsgerät | control device | CD | Pumpenregler | pump controller | PU | Pumpenregler, 5-stufig | pump controller, 5-step | PU.5STEP
2916 | Steuerungsgerät | control device | CD | Pumpenregler | pump controller | PU | Pumpenregler, 6-stufig | pump controller, 6-step | PU.6STEP
2917 | Steuerungsgerät | control device | CD | Pumpenregler | pump controller | PU | Pumpenregler, 7-stufig | pump controller, 7-step | PU.7STEP
2918 | Steuerungsgerät | control device | CD | Pumpenregler | pump controller | PU | Pumpenregler, 8-stufig | pump controller, 8-step | PU.8STEP
2919 | Steuerungsgerät | control device | CD | Pumpenregler | pump controller | PU | Pumpenregler, stetig | pump controller, continuous | PU.CONT
2920 | Steuerungsgerät | control device | CD | Pumpenregler | pump controller | PU | Pumpenregler, Hysterese | pump controller, hysteresis | PU.HYS
2921 | Steuerungsgerät | control device | CD | Pumpenregler | pump controller | PU | Pumpenregler, external | pump controller, extern | PU.EXT
2922 | Steuerungsgerät | control device | CD | Pumpenregler | pump controller | PU | Pumpenregler, stufig | pump controller, step | PU.STEP
2923 | Steuerungsgerät | control device | CD | Pumpenregler | pump controller | PU | Pumpenregler, Energieeffizienz | pump controller, energy efficiency | PU.ENEF
2924 | Steuerungsgerät | control device | CD | Luftqualitätsregler | air quality controller | AQ | Luftqualitätsregler, Energieeffizienz | air quality controller, energy efficiency | AQ.ENEF
2925 | Steuerungsgerät | control device | CD | Feuchtigkeitsregler | humidity controller | HUM | Feuchteregler, Energieeffizienz | humidity controller, energy efficiency | HUM.ENEF
2926 | Steuerungsgerät | control device | CD | Warmwasserregler | hot water controller | DH | Warmwasserregler, Kaskade | hot water controller, cascade | DH.CASC
2927 | Steuerungsgerät | control device | CD | Warmwasserregler | hot water controller | DH | Warmwasserregler, modulierend | hot water controller, modulating | DH.MODU
2928 | Steuerungsgerät | control device | CD | Warmwasserregler | hot water controller | DH | Warmwasserregler, 1-stufig | hot water controller, 1-step | DH.1STEP
2929 | Steuerungsgerät | control device | CD | Warmwasserregler | hot water controller | DH | Warmwasserregler, 2-stufig | hot water controller, 2-step | DH.2STEP
2930 | Steuerungsgerät | control device | CD | Warmwasserregler | hot water controller | DH | Warmwasserregler, 3-stufig | hot water controller, 3-step | DH.3STEP
2931 | Steuerungsgerät | control device | CD | Warmwasserregler | hot water controller | DH | Warmwasserregler, 4-stufig | hot water controller, 4-step | DH.4STEP
2932 | Steuerungsgerät | control device | CD | Warmwasserregler | hot water controller | DH | Warmwasserregler, 5-stufig | hot water controller, 5-step | DH.5STEP
2933 | Steuerungsgerät | control device | CD | Warmwasserregler | hot water controller | DH | Warmwasserregler, 6-stufig | hot water controller, 6-step | DH.6STEP
2934 | Steuerungsgerät | control device | CD | Warmwasserregler | hot water controller | DH | Warmwasserregler, 7-stufig | hot water controller, 7-step | DH.7STEP
2935 | Steuerungsgerät | control device | CD | Warmwasserregler | hot water controller | DH | Warmwasserregler, 8-stufig | hot water controller, 8-step | DH.8STEP
2936 | Steuerungsgerät | control device | CD | Warmwasserregler | hot water controller | DH | Warmwasserregler, stetig | hot water controller, continuous | DH.CONT
2937 | Steuerungsgerät | control device | CD | Warmwasserregler | hot water controller | DH | Warmwasserregler, Hysterese | hot water controller, hysteresis | DH.HYS
2938 | Steuerungsgerät | control device | CD | Warmwasserregler | hot water controller | DH | Warmwasserregler, external | hot water controller, extern | DH.EXT
2939 | Steuerungsgerät | control device | CD | Warmwasserregler | hot water controller | DH | Warmwasserregler, stufig | hot water controller, step | DH.STEP
2940 | Steuerungsgerät | control device | CD | Warmwasserregler | hot water controller | DH | Warmwasserregler, Energieeffizienz | hot water controller, energy efficiency | DH.ENEF
2941 | Signaltyp | signal type | ST | Störung | malfunction | MALF | offen/öffnen | open | OP
2942 | Signaltyp 2. Spezifizierung | signal type 2nd specification | ST2 | Störung | malfunction | MALF | offen/öffnen | open | OP
2943 | Signaltyp | signal type | ST | Störung | malfunction | MALF | geschlossen/schließen | closed/close | CL
2944 | Signaltyp 2. Spezifizierung | signal type 2nd specification | ST2 | Störung | malfunction | MALF | geschlossen/schließen | closed/close | CL
2945 | Signaltyp | signal type | ST | Alarm | alarm | ALA | offen/öffnen | open | OP
2946 | Signaltyp 2. Spezifizierung | signal type 2nd specification | ST2 | Alarm | alarm | ALA | offen/öffnen | open | OP
2947 | Signaltyp | signal type | ST | Alarm | alarm | ALA | geschlossen/schließen | closed/close | CL
2948 | Signaltyp 2. Spezifizierung | signal type 2nd specification | ST2 | Alarm | alarm | ALA | geschlossen/schließen | closed/close | CL
2949 | Signaltyp | signal type | ST | Taster | button | BT | Präsenz | presence | PRES
2950 | System | system | SYS | Taster | button | BT | Präsenz | presence | PRES
2951 | Signaltyp | signal type | ST | Anzeige | display | DIS | Tableau | tableau | TAB
2952 | Signaltyp 2. Spezifizierung | signal type 2nd specification | ST2 | Anzeige | display | DIS | Tableau | tableau | TAB
2953 | System | system | SYS | Anzeige | display | DIS | Tableau | tableau | TAB
2954 | Signaltyp | signal type | ST | Geregelter Wert | controlled value | CV | offen/öffnen | open | OP
2955 | Signaltyp | signal type | ST | Geregelter Wert | controlled value | CV | geschlossen/schließen | closed/close | CL
2956 | Planart | plan type | PL | Dokumentationsbeschreibende Dokumente | Documentation describing documents | A2A | Verwaltungstechnische Dokumente | Administrative documents | A3AA
2957 | Planart | plan type | PL | Dokumentationsbeschreibende Dokumente | Documentation describing documents | A2A | Listen (Dokumente betreffend) | Lists (regarding documents) | A3AB
2958 | Planart | plan type | PL | Dokumentationsbeschreibende Dokumente | Documentation describing documents | A2A | Erläuternde Dokumente (Dokumente betreffend) | Explanatory documents (regarding documents) | A3AC
2959 | Planart | plan type | PL | Dokumentationsbeschreibende Dokumente | Documentation describing documents | A2A | Dokumentationsbeschreibende Dokumente: Frei für Anwender | Documentation describing documents: Free for user | A3AZ
2960 | Planart | plan type | PL | Managementdokumente | Management documents | A2B | Register | Registers | A3BA
2961 | Planart | plan type | PL | Managementdokumente | Management documents | A2B | Berichte | Reports | A3BB
2962 | Planart | plan type | PL | Managementdokumente | Management documents | A2B | Schriftwechsel | Correspondence | A3BC
2963 | Planart | plan type | PL | Managementdokumente | Management documents | A2B | Projektleitungsdokumente | Project control documents | A3BD
2964 | Planart | plan type | PL | Managementdokumente | Management documents | A2B | Ressourcenplanungsdokumente | Resource planning documents | A3BE
2965 | Planart | plan type | PL | Managementdokumente | Management documents | A2B | Versand-, Lager- und Transportdokumente | Dispatch, storage and transport documents | A3BF
2966 | Planart | plan type | PL | Managementdokumente | Management documents | A2B | Standortplanungs- und Standortorganisationsdokumente | Site planning and site organization documents | A3BG
2967 | Planart | plan type | PL | Managementdokumente | Management documents | A2B | Dokumente zum Änderungswesen | Documents regarding changes | A3BH
2968 | Planart | plan type | PL | Managementdokumente | Management documents | A2B | Objektschutzdokumente | Security documents | A3BS
2969 | Planart | plan type | PL | Managementdokumente | Management documents | A2B | Schulungsdokumente | Training specific documents | A3BT
2970 | Planart | plan type | PL | Managementdokumente | Management documents | A2B | Managementdokumente: Frei für Anwender | Management documents: Free for user | A3BZ
2971 | Planart | plan type | PL | Vertragliche und nicht-technische Dokumente | Contractual and non-technical documents | A2C | Anfrage-, Kalkulations- und Angebotsdokumente | Inquiry, calculation and offer documents | A3CA
2972 | Planart | plan type | PL | Vertragliche und nicht-technische Dokumente | Contractual and non-technical documents | A2C | Genehmigungsdokumente | Approval documents | A3CB
2973 | Planart | plan type | PL | Vertragliche und nicht-technische Dokumente | Contractual and non-technical documents | A2C | Vertragliche Dokumente | Contractual documents | A3CC
2974 | Planart | plan type | PL | Vertragliche und nicht-technische Dokumente | Contractual and non-technical documents | A2C | Bestell- und Lieferdokumente | Order and delivery documents | A3CD
2975 | Planart | plan type | PL | Vertragliche und nicht-technische Dokumente | Contractual and non-technical documents | A2C | Rechnungsdokumente | Invoice documents | A3CE
2976 | Planart | plan type | PL | Vertragliche und nicht-technische Dokumente | Contractual and non-technical documents | A2C | Versicherungsdokumente | Insurance documents | A3CF
2977 | Planart | plan type | PL | Vertragliche und nicht-technische Dokumente | Contractual and non-technical documents | A2C | Gewährleistungsdokumente | Warranty documents | A3CG
2978 | Planart | plan type | PL | Vertragliche und nicht-technische Dokumente | Contractual and non-technical documents | A2C | Gutachten | Expertises | A3CH
2979 | Planart | plan type | PL | Vertragliche und nicht-technische Dokumente | Contractual and non-technical documents | A2C | Vertragliche und nichttechnische Dokumente: Frei für Anwender | Contractual and nontechnical documents: Free for user | A3CZ
2980 | Planart | plan type | PL | Dokumente mit allgemeiner technischer Information | General technical information documents | A2D | Datenblätter | Data sheets | A3DA
2981 | Planart | plan type | PL | Dokumente mit allgemeiner technischer Information | General technical information documents | A2D | Erläuternde Dokumente | Explanatory documents | A3DB
2982 | Planart | plan type | PL | Dokumente mit allgemeiner technischer Information | General technical information documents | A2D | Anleitungen und Handbücher | Instructions and manuals | A3DC
2983 | Planart | plan type | PL | Dokumente mit allgemeiner technischer Information | General technical information documents | A2D | Technische Berichte | Technical reports | A3DD
2984 | Planart | plan type | PL | Dokumente mit allgemeiner technischer Information | General technical information documents | A2D | Kataloge, Werbeschriften | Catalogues Advertising documents | A3DE
2985 | Planart | plan type | PL | Dokumente mit allgemeiner technischer Information | General technical information documents | A2D | Technische Veröffentlichungen | Technical publications | A3DF
2986 | Planart | plan type | PL | Dokumente mit allgemeiner technischer Information | General technical information documents | A2D | Dokumente mit allgemeiner technischer Information: Frei für Anwender | General technical information documents: Free for user | A3DZ
2987 | Planart | plan type | PL | Dokumente für technische Anforderungen und Auslegung | Technical requirement and dimensioning documents | A2E | Dokumente über gesetzliche Auflagen | Legal requirement documents | A3EA
2988 | Planart | plan type | PL | Dokumente für technische Anforderungen und Auslegung | Technical requirement and dimensioning documents | A2E | Normen und Richtlinien | Standards and regulations | A3EB
2989 | Planart | plan type | PL | Dokumente für technische Anforderungen und Auslegung | Technical requirement and dimensioning documents | A2E | Technische Spezifikations- / Anforderungsdokumente | Technical specification / requirement documents | A3EC
2990 | Planart | plan type | PL | Dokumente für technische Anforderungen und Auslegung | Technical requirement and dimensioning documents | A2E | Dimensionierungsdokumente | Dimensioning documents | A3ED
2991 | Planart | plan type | PL | Dokumente für technische Anforderungen und Auslegung | Technical requirement and dimensioning documents | A2E | Dokumente für technische Anforderungen und Auslegung: Frei für Anwender | Technical requirement and dimensioning documents: Free for user | A3EZ
2992 | Planart | plan type | PL | Funktionsbeschreibende Dokumente | Function describing documents | A2F | Funktionsübersichtsdokumente | Functional overview documents | A3FA
2993 | Planart | plan type | PL | Funktionsbeschreibende Dokumente | Function describing documents | A2F | Fließschemata | Flow diagrams | A3FB
2994 | Planart | plan type | PL | Funktionsbeschreibende Dokumente | Function describing documents | A2F | Dokumente der MMS-Gestaltung (Mensch-Maschine-Schnittstelle) | MMI layout documents (MMI = man-machine interface) | A3FC
2995 | Planart | plan type | PL | Funktionsbeschreibende Dokumente | Function describing documents | A2F | Funktionsbeschreibungen | Function descriptions | A3FE
2996 | Planart | plan type | PL | Funktionsbeschreibende Dokumente | Function describing documents | A2F | Funktionsschaltpläne | Function diagrams | A3FF
2997 | Planart | plan type | PL | Funktionsbeschreibende Dokumente | Function describing documents | A2F | Signalbeschreibungen | Signal descriptions | A3FP
2998 | Planart | plan type | PL | Funktionsbeschreibende Dokumente | Function describing documents | A2F | Einstellwertdokumente | Setting value documents | A3FQ
2999 | Planart | plan type | PL | Funktionsbeschreibende Dokumente | Function describing documents | A2F | Schaltkreisdokumente | Circuitry documents | A3FS
3000 | Planart | plan type | PL | Funktionsbeschreibende Dokumente | Function describing documents | A2F | Softwarespezifische Dokumente | Software specific documents | A3FT
3001 | Planart | plan type | PL | Funktionsbeschreibende Dokumente | Function describing documents | A2F | Funktionsbeschreibende Dokumente: Frei für Anwender | Function-describing documents: Free for user | A3FZ
3002 | Planart | plan type | PL | Ortsbeschreibende Dokumente | Location documents | A2L | Erschließungs- und Vermessungsdokumente | Exploitation and survey documents | A3LA
3003 | Planart | plan type | PL | Ortsbeschreibende Dokumente | Location documents | A2L | Erdbau- und Fundamentbaudokumente | Earthwork and foundation work documents | A3LB
3004 | Planart | plan type | PL | Ortsbeschreibende Dokumente | Location documents | A2L | Rohbaudokumente | Building carcass documents | A3LC
3005 | Planart | plan type | PL | Ortsbeschreibende Dokumente | Location documents | A2L | Dokumente, die Orte an Standorten beschreiben | On-site location documents | A3LD
3006 | Planart | plan type | PL | Ortsbeschreibende Dokumente | Location documents | A2L | Orte in Gebäuden (Schiffen, Flugzeugen etc.) beschreibende Dokumente | In-building location documents (also applied for ships, aircraft, etc.) | A3LH
3007 | Planart | plan type | PL | Ortsbeschreibende Dokumente | Location documents | A2L | Orte in/auf Einrichtungen beschreibende Dokumente | In/on-equipment location documents | A3LU
3008 | Planart | plan type | PL | Ortsbeschreibende Dokumente | Location documents | A2L | Ortsbeschreibende Dokumente: Frei für Anwender | Location documents: Free for user | A3LZ
3009 | Planart | plan type | PL | Verbindungsbeschreibende Dokumente | Connection describing documents | A2M | Verbindungsbezogene Dokumente | Connection documents | A3MA
3010 | Planart | plan type | PL | Verbindungsbeschreibende Dokumente | Connection describing documents | A2M | Verkabelungs- und Rohrleitungsdokumente | Cabling or piping documents | A3MB
3011 | Planart | plan type | PL | Verbindungsbeschreibende Dokumente | Connection describing documents | A2M | Verbindungsbeschreibende Dokumente: Frei für Anwender | Connection-describing documents: Free for user | A3MZ
3012 | Planart | plan type | PL | Objektlisten | Object listings | A2P | Materiallisten | Material lists | A3PA
3013 | Planart | plan type | PL | Objektlisten | Object listings | A2P | Teilelisten | Parts lists | A3PB
3014 | Planart | plan type | PL | Objektlisten | Object listings | A2P | Stücklisten | Item lists | A3PC
3015 | Planart | plan type | PL | Objektlisten | Object listings | A2P | Produktlisten und Produkttypenlisten | Product lists and product type lists | A3PD
3016 | Planart | plan type | PL | Objektlisten | Object listings | A2P | Funktionslisten | Function lists | A3PF
3017 | Planart | plan type | PL | Objektlisten | Object listings | A2P | Ortslisten | Location lists | A3PL
3018 | Planart | plan type | PL | Objektlisten | Object listings | A2P | Objektlisten: Frei für Anwender | Object listings: Free for user | A3PZ
3019 | Planart | plan type | PL | Qualitätsmanagementdokumente und Sicherheit beschreibende Dokumente | Quality management documents, safety-describing documents | A2Q | Qualitätsmanagementdokumente | Quality management documents | A3QA
3020 | Planart | plan type | PL | Qualitätsmanagementdokumente und Sicherheit beschreibende Dokumente | Quality management documents, safety-describing documents | A2Q | Sicherheitsbeschreibende Dokumente | Safety-describing documents | A3QB
3021 | Planart | plan type | PL | Qualitätsmanagementdokumente und Sicherheit beschreibende Dokumente | Quality management documents, safety-describing documents | A2Q | Qualitätsnachweisdokumente | Quality verifying documents | A3QC
3022 | Planart | plan type | PL | Qualitätsmanagementdokumente und Sicherheit beschreibende Dokumente | Quality management documents, safety-describing documents | A2Q | Qualitätsmanagementdokumente und Sicherheit beschreibende Dokumente: Frei für Anwender | Quality management documents and safety-describing documents: Free for user | A3QZ
3023 | Planart | plan type | PL | Dokumente zur Beschreibung geometrischer Formen | Geometry-related documents | A2T | Entwurfszeichnung | Planning drawings | A3TA
3024 | Planart | plan type | PL | Dokumente zur Beschreibung geometrischer Formen | Geometry-related documents | A2T | Konstruktionszeichnungen | Construction drawings | A3TB
3025 | Planart | plan type | PL | Dokumente zur Beschreibung geometrischer Formen | Geometry-related documents | A2T | Fertigungs- und Errichtungszeichnungen | Manufacturing and erection drawings | A3TC
3026 | Planart | plan type | PL | Dokumente zur Beschreibung geometrischer Formen | Geometry-related documents | A2T | Anordnungsdokumente | Arrangement documents | A3TL
3027 | Planart | plan type | PL | Dokumente zur Beschreibung geometrischer Formen | Geometry-related documents | A2T | Dokumente zur Beschreibung geometrischer Formen: Frei für Anwender | Geometrical form describing documents: Free for user | A3TZ
3028 | Planart | plan type | PL | Betriebliche Protokolle und Aufzeichnungen | Operation records | A2W | Betriebliche Protokolle und Aufzeichnungen | Operational protocols and records | A3W
3029 | Planart | plan type | PL | Betriebliche Protokolle und Aufzeichnungen | Operation records | A2W | Einstellwertdokumente | Set point documents | A3WA
3030 | Planart | plan type | PL | Betriebliche Protokolle und Aufzeichnungen | Operation records | A2W | Logbücher | Logbooks | A3WT
3031 | Planart | plan type | PL | Betriebliche Protokolle und Aufzeichnungen | Operation records | A2W | Betriebliche Protokolle und Aufzeichnungen: Frei für Anwender | Operational protocols and records: Free for user | A3WZ
3032 | Medium | medium | MED | Wasser | water | WS | Zu- und Ablauf | influx and drainage | IFX.DRAI
3033 | System | system | SYS | Energiewandlung | energy conversion | EN.CON | Wärme | heat | H
3034 | System | system | SYS | Energiewandlung | energy conversion | EN.CON | Elektrisch | electrical | EL
3035 | System | system | SYS | Energiewandlung | energy conversion | EN.CON | Kälte | chill | CH
3036 | Signaltyp | signal type | ST | Messwert | measured value | MEA | Elektrische Ladung | electric charge | EL.CRG
3037 | Signaltyp | signal type | ST | Geregelter Wert | controlled value | CV | Elektrische Ladung | electric charge | EL.CRG
3038 | Signaltyp | signal type | ST | Überwachter Wert | monitored value | MONV | Elektrische Ladung | electric charge | EL.CRG
3039 | Signaltyp | signal type | ST | Berechneter Wert | calculated value | CALC | Elektrische Ladung | electric charge | EL.CRG
3040 | Signaltyp | signal type | ST | Störung | malfunction | MALF | Elektrische Ladung | electric charge | EL.CRG
3041 | Signaltyp 2. Spezifizierung | signal type 2nd specification | ST2 | Störung | malfunction | MALF | Elektrische Ladung | electric charge | EL.CRG
3042 | System | system | SYS | Sensor | sensor | SEN | Elektrische Ladung | electric charge | EL.CRG
3043 | System | system | SYS | Wächter | monitor | MON | Elektrische Ladung | electric charge | EL.CRG
3044 | Steuerungsgerät | control device | CD | Wächter | monitor | MON | Elektrische Ladung | electric charge | EL.CRG
3045 | Signaltyp | signal type | ST | Messwert | measured value | MEA | Elektrischer Leitwert | electric conductance | CONDC
3046 | Signaltyp | signal type | ST | Geregelter Wert | controlled value | CV | Elektrischer Leitwert | electric conductance | CONDC
3047 | Signaltyp | signal type | ST | Überwachter Wert | monitored value | MONV | Elektrischer Leitwert | electric conductance | CONDC
3048 | Signaltyp | signal type | ST | Berechneter Wert | calculated value | CALC | Elektrischer Leitwert | electric conductance | CONDC
3049 | Signaltyp | signal type | ST | Störung | malfunction | MALF | Elektrischer Leitwert | electric conductance | CONDC
3050 | Signaltyp 2. Spezifizierung | signal type 2nd specification | ST2 | Störung | malfunction | MALF | Elektrischer Leitwert | electric conductance | CONDC
3051 | System | system | SYS | Sensor | sensor | SEN | Elektrischer Leitwert | electric conductance | CONDC
3052 | System | system | SYS | Wächter | monitor | MON | Elektrischer Leitwert | electric conductance | CONDC
3053 | Steuerungsgerät | control device | CD | Wächter | monitor | MON | Elektrischer Leitwert | electric conductance | CONDC
3054 | Signaltyp | signal type | ST | Messwert | measured value | MEA | Induktivität | inductance | INDUC
3055 | Signaltyp | signal type | ST | Geregelter Wert | controlled value | CV | Induktivität | inductance | INDUC
3056 | Signaltyp | signal type | ST | Überwachter Wert | monitored value | MONV | Induktivität | inductance | INDUC
3057 | Signaltyp | signal type | ST | Berechneter Wert | calculated value | CALC | Induktivität | inductance | INDUC
3058 | Signaltyp | signal type | ST | Störung | malfunction | MALF | Induktivität | inductance | INDUC
3059 | Signaltyp 2. Spezifizierung | signal type 2nd specification | ST2 | Störung | malfunction | MALF | Induktivität | inductance | INDUC
3060 | System | system | SYS | Sensor | sensor | SEN | Induktivität | inductance | INDUC
3061 | System | system | SYS | Wächter | monitor | MON | Induktivität | inductance | INDUC
3062 | Steuerungsgerät | control device | CD | Wächter | monitor | MON | Induktivität | inductance | INDUC
3063 | Signaltyp | signal type | ST | Messwert | measured value | MEA | CO2 Faktor Stromnetz | CO2 factor power grid | CO2.PGR
3064 | Signaltyp | signal type | ST | Geregelter Wert | controlled value | CV | CO2 Faktor Stromnetz | CO2 factor power grid | CO2.PGR
3065 | Signaltyp | signal type | ST | Überwachter Wert | monitored value | MONV | CO2 Faktor Stromnetz | CO2 factor power grid | CO2.PGR
3066 | Signaltyp | signal type | ST | Berechneter Wert | calculated value | CALC | CO2 Faktor Stromnetz | CO2 factor power grid | CO2.PGR
3067 | Signaltyp | signal type | ST | Störung | malfunction | MALF | CO2 Faktor Stromnetz | CO2 factor power grid | CO2.PGR
3068 | Signaltyp 2. Spezifizierung | signal type 2nd specification | ST2 | Störung | malfunction | MALF | CO2 Faktor Stromnetz | CO2 factor power grid | CO2.PGR
3069 | System | system | SYS | Wächter | monitor | MON | CO2 Faktor Stromnetz | CO2 factor power grid | CO2.PGR
3070 | Steuerungsgerät | control device | CD | Wächter | monitor | MON | CO2 Faktor Stromnetz | CO2 factor power grid | CO2.PGR
3071 | Signaltyp | signal type | ST | Messwert | measured value | MEA | Stromkennzahl | power to heat ratio | P2H
3072 | Signaltyp | signal type | ST | Geregelter Wert | controlled value | CV | Stromkennzahl | power to heat ratio | P2H
3073 | Signaltyp | signal type | ST | Überwachter Wert | monitored value | MONV | Stromkennzahl | power to heat ratio | P2H
3074 | Signaltyp | signal type | ST | Berechneter Wert | calculated value | CALC | Stromkennzahl | power to heat ratio | P2H
3075 | Signaltyp | signal type | ST | Störung | malfunction | MALF | Stromkennzahl | power to heat ratio | P2H
3076 | Signaltyp 2. Spezifizierung | signal type 2nd specification | ST2 | Störung | malfunction | MALF | Stromkennzahl | power to heat ratio | P2H
3077 | System | system | SYS | Wächter | monitor | MON | Stromkennzahl | power to heat ratio | P2H
3078 | Steuerungsgerät | control device | CD | Wächter | monitor | MON | Stromkennzahl | power to heat ratio | P2H
3079 | Signaltyp | signal type | ST | Messwert | measured value | MEA | Energy Efficiency Ratio | energy efficiency ratio | EER
3080 | Signaltyp | signal type | ST | Geregelter Wert | controlled value | CV | Energy Efficiency Ratio | energy efficiency ratio | EER
3081 | Signaltyp | signal type | ST | Überwachter Wert | monitored value | MONV | Energy Efficiency Ratio | energy efficiency ratio | EER
3082 | Signaltyp | signal type | ST | Berechneter Wert | calculated value | CALC | Energy Efficiency Ratio | energy efficiency ratio | EER
3083 | Signaltyp | signal type | ST | Störung | malfunction | MALF | Energy Efficiency Ratio | energy efficiency ratio | EER
3084 | Signaltyp 2. Spezifizierung | signal type 2nd specification | ST2 | Störung | malfunction | MALF | Energy Efficiency Ratio | energy efficiency ratio | EER
3085 | System | system | SYS | Wächter | monitor | MON | Energy Efficiency Ratio | energy efficiency ratio | EER
3086 | Steuerungsgerät | control device | CD | Wächter | monitor | MON | Energy Efficiency Ratio | energy efficiency ratio | EER
3087 | Signaltyp | signal type | ST | Messwert | measured value | MEA | Coefficient of Performance | coefficient of performance | COP
3088 | Signaltyp | signal type | ST | Geregelter Wert | controlled value | CV | Coefficient of Performance | coefficient of performance | COP
3089 | Signaltyp | signal type | ST | Überwachter Wert | monitored value | MONV | Coefficient of Performance | coefficient of performance | COP
3090 | Signaltyp | signal type | ST | Berechneter Wert | calculated value | CALC | Coefficient of Performance | coefficient of performance | COP
3091 | Signaltyp | signal type | ST | Störung | malfunction | MALF | Coefficient of Performance | coefficient of performance | COP
3092 | Signaltyp 2. Spezifizierung | signal type 2nd specification | ST2 | Störung | malfunction | MALF | Coefficient of Performance | coefficient of performance | COP
3093 | System | system | SYS | Wächter | monitor | MON | Coefficient of Performance | coefficient of performance | COP
3094 | Steuerungsgerät | control device | CD | Wächter | monitor | MON | Coefficient of Performance | coefficient of performance | COP
3095 | Signaltyp | signal type | ST | Messwert | measured value | MEA | Netzeffizienz | grid efficiency | PGR.EF
3096 | Signaltyp | signal type | ST | Geregelter Wert | controlled value | CV | Netzeffizienz | grid efficiency | PGR.EF
3097 | Signaltyp | signal type | ST | Überwachter Wert | monitored value | MONV | Netzeffizienz | grid efficiency | PGR.EF
3098 | Signaltyp | signal type | ST | Berechneter Wert | calculated value | CALC | Netzeffizienz | grid efficiency | PGR.EF
3099 | Signaltyp | signal type | ST | Störung | malfunction | MALF | Netzeffizienz | grid efficiency | PGR.EF
3100 | Signaltyp 2. Spezifizierung | signal type 2nd specification | ST2 | Störung | malfunction | MALF | Netzeffizienz | grid efficiency | PGR.EF
3101 | System | system | SYS | Wächter | monitor | MON | Netzeffizienz | grid efficiency | PGR.EF
3102 | Steuerungsgerät | control device | CD | Wächter | monitor | MON | Netzeffizienz | grid efficiency | PGR.EF
3103 | Signaltyp | signal type | ST | Messwert | measured value | MEA | CO2 Faktor lokal | CO2 factor local | CO2.LOC
3104 | Signaltyp | signal type | ST | Geregelter Wert | controlled value | CV | CO2 Faktor lokal | CO2 factor local | CO2.LOC
3105 | Signaltyp | signal type | ST | Überwachter Wert | monitored value | MONV | CO2 Faktor lokal | CO2 factor local | CO2.LOC
3106 | Signaltyp | signal type | ST | Berechneter Wert | calculated value | CALC | CO2 Faktor lokal | CO2 factor local | CO2.LOC
3107 | Signaltyp | signal type | ST | Störung | malfunction | MALF | CO2 Faktor lokal | CO2 factor local | CO2.LOC
3108 | Signaltyp 2. Spezifizierung | signal type 2nd specification | ST2 | Störung | malfunction | MALF | CO2 Faktor lokal | CO2 factor local | CO2.LOC
3109 | System | system | SYS | Wächter | monitor | MON | CO2 Faktor lokal | CO2 factor local | CO2.LOC
3110 | Steuerungsgerät | control device | CD | Wächter | monitor | MON | CO2 Faktor lokal | CO2 factor local | CO2.LOC
3111 | Signaltyp | signal type | ST | Messwert | measured value | MEA | Emissionen | emissions | EMI
3112 | Signaltyp | signal type | ST | Geregelter Wert | controlled value | CV | Emissionen | emissions | EMI
3113 | Signaltyp | signal type | ST | Überwachter Wert | monitored value | MONV | Emissionen | emissions | EMI
3114 | Signaltyp | signal type | ST | Berechneter Wert | calculated value | CALC | Emissionen | emissions | EMI
3115 | Signaltyp | signal type | ST | Störung | malfunction | MALF | Emissionen | emissions | EMI
3116 | Signaltyp 2. Spezifizierung | signal type 2nd specification | ST2 | Störung | malfunction | MALF | Emissionen | emissions | EMI
3117 | System | system | SYS | Sensor | sensor | SEN | Emissionen | emissions | EMI
3118 | System | system | SYS | Wächter | monitor | MON | Emissionen | emissions | EMI
3119 | Steuerungsgerät | control device | CD | Wächter | monitor | MON | Emissionen | emissions | EMI
3120 | Signaltyp | signal type | ST | Messwert | measured value | MEA | Kosten | cost | COST
3121 | Signaltyp | signal type | ST | Geregelter Wert | controlled value | CV | Kosten | cost | COST
3122 | Signaltyp | signal type | ST | Überwachter Wert | monitored value | MONV | Kosten | cost | COST
3123 | Signaltyp | signal type | ST | Berechneter Wert | calculated value | CALC | Kosten | cost | COST
3124 | Signaltyp | signal type | ST | Störung | malfunction | MALF | Kosten | cost | COST
3125 | Signaltyp 2. Spezifizierung | signal type 2nd specification | ST2 | Störung | malfunction | MALF | Kosten | cost | COST
3126 | System | system | SYS | Wächter | monitor | MON | Wirkungsgrad | efficiency | EF
3127 | Steuerungsgerät | control device | CD | Wächter | monitor | MON | Wirkungsgrad | efficiency | EF
3128 | Signaltyp | signal type | ST | Messwert | measured value | MEA | Wirkungsgrad | efficiency | EF
3129 | Signaltyp | signal type | ST | Geregelter Wert | controlled value | CV | Wirkungsgrad | efficiency | EF
3130 | Signaltyp | signal type | ST | Überwachter Wert | monitored value | MONV | Wirkungsgrad | efficiency | EF
3131 | Signaltyp | signal type | ST | Berechneter Wert | calculated value | CALC | Wirkungsgrad | efficiency | EF
3132 | Signaltyp | signal type | ST | Störung | malfunction | MALF | Wirkungsgrad | efficiency | EF
3133 | Signaltyp 2. Spezifizierung | signal type 2nd specification | ST2 | Störung | malfunction | MALF | Wirkungsgrad | efficiency | EF
3134 | System | system | SYS | Wächter | monitor | MON | Wirkungsgrad | efficiency | EF
3135 | Steuerungsgerät | control device | CD | Wächter | monitor | MON | Wirkungsgrad | efficiency | EF
3136 | Signaltyp | signal type | ST | Messwert | measured value | MEA | Luftwechselrate | air exchange rate | AIR.EXR
3137 | Signaltyp | signal type | ST | Geregelter Wert | controlled value | CV | Luftwechselrate | air exchange rate | AIR.EXR
3138 | Signaltyp | signal type | ST | Überwachter Wert | monitored value | MONV | Luftwechselrate | air exchange rate | AIR.EXR
3139 | Signaltyp | signal type | ST | Berechneter Wert | calculated value | CALC | Luftwechselrate | air exchange rate | AIR.EXR
3140 | Signaltyp | signal type | ST | Störung | malfunction | MALF | Luftwechselrate | air exchange rate | AIR.EXR
3141 | Signaltyp 2. Spezifizierung | signal type 2nd specification | ST2 | Störung | malfunction | MALF | Luftwechselrate | air exchange rate | AIR.EXR
3142 | System | system | SYS | Wächter | monitor | MON | Luftwechselrate | air exchange rate | AIR.EXR
3143 | Steuerungsgerät | control device | CD | Wächter | monitor | MON | Luftwechselrate | air exchange rate | AIR.EXR
3144 | Signaltyp | signal type | ST | Messwert | measured value | MEA | Chlor | chlor | CI
3145 | Signaltyp | signal type | ST | Geregelter Wert | controlled value | CV | Chlor | chlor | CI
3146 | Signaltyp | signal type | ST | Überwachter Wert | monitored value | MONV | Chlor | chlor | CI
3147 | Signaltyp | signal type | ST | Berechneter Wert | calculated value | CALC | Chlor | chlor | CI
3148 | Signaltyp | signal type | ST | Störung | malfunction | MALF | Chlor | chlor | CI
3149 | Signaltyp 2. Spezifizierung | signal type 2nd specification | ST2 | Störung | malfunction | MALF | Chlor | chlor | CI
3150 | System | system | SYS | Sensor | sensor | SEN | Chlor | chlor | CI
3151 | System | system | SYS | Wächter | monitor | MON | Chlor | chlor | CI
3152 | Steuerungsgerät | control device | CD | Wächter | monitor | MON | Chlor | chlor | CI
3153 | System | system | SYS | Klappe | damper | DAMP | Drosselklappe | throttle damper | THR
3154 | Signaltyp | signal type | ST | Alarm | alarm | ALA | dringend | urgent | URG
3155 | Signaltyp 2. Spezifizierung | signal type 2nd specification | ST2 | Alarm | alarm | ALA | dringend | urgent | URG
3156 | Medium | medium | MED | Wasser | water | WS | Trinkwasser | potable water | PW
3157 | System | system | SYS | Motor | motor | MO | Bürstenloser Gleichstrommotor | electronically commutated | EC1
3158 | Medium 2. Spezifizierung | medium 2nd specification | MED2 | Motor | motor | MO | Bürstenloser Gleichstrommotor | electronically commutated | EC1
3159 | Signaltyp | signal type | ST | Objekt | object | O | Datei | file | FILE
3160 | System | system | SYS | Wächter | monitor | MON | Gas | gas | GAS
3161 | Steuerungsgerät | control device | CD | Wächter | monitor | MON | Gas | gas | GAS
3162 | System | system | SYS | Wächter | monitor | MON | Gasmangel | gas shortage | GAS.SHR
3163 | Steuerungsgerät | control device | CD | Wächter | monitor | MON | Gasmangel | gas shortage | GAS.SHR
3164 | Signaltyp | signal type | ST | Messwert | measured value | MEA | Gasmangel | gas shortage | GAS.SHR
3165 | Signaltyp | signal type | ST | Geregelter Wert | controlled value | CV | Gasmangel | gas shortage | GAS.SHR
3166 | Signaltyp | signal type | ST | Überwachter Wert | monitored value | MONV | Gasmangel | gas shortage | GAS.SHR
3167 | Signaltyp | signal type | ST | Berechneter Wert | calculated value | CALC | Gasmangel | gas shortage | GAS.SHR
3168 | System | system | SYS | Sensor | sensor | SEN | Gasmangel | gas shortage | GAS.SHR
3169 | Signaltyp | signal type | ST | Anzeige | display | DIS | Akustisches Signal | acoustic signal | ACO
3170 | Signaltyp 2. Spezifizierung | signal type 2nd specification | ST2 | Anzeige | display | DIS | Akustisches Signal | acoustic signal | ACO
3171 | System | system | SYS | Anzeige | display | DIS | Akustisches Signal | acoustic signal | ACO
3172 | System | system | SYS | Wächter | monitor | MON | Anlagenüberwachung | facility monitoring | FCM
3173 | Steuerungsgerät | control device | CD | Wächter | monitor | MON | Anlagenüberwachung | facility monitoring | FCM
3174 | System | system | SYS | Raumlufttechnische Anlage | air handling unit | AHU | Kompaktgerät | compact unit | CMU
3175 | System | system | SYS | Schalter | switch | SWI | Not Ein | emergency on | EMR.ON
3176 | Signaltyp | signal type | ST | Störung | malfunction | MALF | Not Ein | emergency on | EMR.ON
3177 | Signaltyp 2. Spezifizierung | signal type 2nd specification | ST2 | Störung | malfunction | MALF | Not Ein | emergency on | EMR.ON
3178 | Signaltyp | signal type | ST | Alarm | alarm | ALA | Gefahrmeldung | danger alarm | ALA.DAN
3179 | Signaltyp 2. Spezifizierung | signal type 2nd specification | ST2 | Alarm | alarm | ALA | Gefahrmeldung | danger alarm | ALA.DAN
3180 | System | system | SYS | Wächter | monitor | MON | Elektrische Leistung | electrical power | POW.EL
3181 | Steuerungsgerät | control device | CD | Wächter | monitor | MON | Elektrische Leistung | electrical power | POW.EL
3182 | System | system | SYS | Wächter | monitor | MON | Geschwindigkeit | velocity | VC
3183 | Steuerungsgerät | control device | CD | Wächter | monitor | MON | Geschwindigkeit | velocity | VC
3184 | Signaltyp | signal type | ST | Objekt | object | O | Structured-View | structured view | STRV
3185 | System | system | SYS | Fenster | window | WIN | Lichtkuppel | skylight dome | SLD
3186 | System | system | SYS | Abwasser-, Wasser-, Gasanlage | sewage, water, gas plant | SWG | Fettabscheider | grease separator | SEP.GRS
3187 | Signaltyp | signal type | ST | Taster | button | BT | Entriegelung | unlocking device | UD
3188 | System | system | SYS | Taster | button | BT | Entriegelung | unlocking device | UD
3189 | Signaltyp | signal type | ST | Entriegelung | unlocking device | UD | Reglerausgang | controller output | CTRL.OUT
3190 | System | system | SYS | Abwasser-, Wasser-, Gasanlage | sewage, water, gas plant | SWG | Wassernachspeisung | water replenishment | WS.RPL
3191 | Signaltyp | signal type | ST | Überwachter Wert | monitored value | MONV | Betriebsart | operating mode | OPR.MOD
3192 | System | system | SYS | Wächter | monitor | MON | Betriebsart | operating mode | OPR.MOD
3193 | Steuerungsgerät | control device | CD | Wächter | monitor | MON | Betriebsart | operating mode | OPR.MOD
3194 | System | system | SYS | Wächter | monitor | MON | Auslastung | utilization | UTL
3195 | Steuerungsgerät | control device | CD | Wächter | monitor | MON | Auslastung | utilization | UTL
3196 | Signaltyp | signal type | ST | Messwert | measured value | MEA | Auslastung | utilization | UTL
3197 | Signaltyp | signal type | ST | Geregelter Wert | controlled value | CV | Auslastung | utilization | UTL
3198 | Signaltyp | signal type | ST | Überwachter Wert | monitored value | MONV | Auslastung | utilization | UTL
3199 | Signaltyp | signal type | ST | Berechneter Wert | calculated value | CALC | Auslastung | utilization | UTL
3200 | Signaltyp | signal type | ST | Betriebsmeldung | status message | STAT | Betriebsbereitschaft | operational readiness | OPR.RDN
3201 | Signaltyp | signal type | ST | Schaltbefehl | switching command | COM.SWI | Betriebsbereitschaft | operational readiness | OPR.RDN
3202 | Signaltyp | signal type | ST | Störung | malfunction | MALF | Betriebsbereitschaft | operational readiness | OPR.RDN
3203 | Signaltyp 2. Spezifizierung | signal type 2nd specification | ST2 | Störung | malfunction | MALF | Betriebsbereitschaft | operational readiness | OPR.RDN
3204 | System | system | SYS | Schalter | switch | SWI | Betriebsart | operating mode | OPR.MOD
3205 | System | system | SYS | Wächter | monitor | MON | Kohlenstoffmonoxid (CO) | carbon monoxide (CO) | CO
3206 | Steuerungsgerät | control device | CD | Wächter | monitor | MON | Kohlenstoffmonoxid (CO) | carbon monoxide (CO) | CO
3207 | Signaltyp | signal type | ST | Überwachter Wert | monitored value | MONV | Kohlenstoffmonoxid (CO) | carbon monoxide (CO) | CO
3208 | System | system | SYS | Wächter | monitor | MON | Kohlenstoffdioxid (CO2) | carbon dioxide (CO2) | CO2
3209 | Steuerungsgerät | control device | CD | Wächter | monitor | MON | Kohlenstoffdioxid (CO2) | carbon dioxide (CO2) | CO2
3210 | Signaltyp | signal type | ST | Überwachter Wert | monitored value | MONV | Kohlenstoffdioxid (CO2) | carbon dioxide (CO2) | CO2
3211 | Signaltyp | signal type | ST | Alarm | alarm | ALA | Fehlgebrauch festgestellt | misuse detected | MISU
3212 | Signaltyp 2. Spezifizierung | signal type 2nd specification | ST2 | Alarm | alarm | ALA | Fehlgebrauch festgestellt | misuse detected | MISU
3213 | Signaltyp | signal type | ST | Störung | malfunction | MALF | Fehlgebrauch festgestellt | misuse detected | MISU
3214 | Signaltyp 2. Spezifizierung | signal type 2nd specification | ST2 | Störung | malfunction | MALF | Fehlgebrauch festgestellt | misuse detected | MISU
3215 | Signaltyp | signal type | ST | Messwert | measured value | MEA | European Seasonal Energy Efficiency Ratio | european seasonal energy efficiency ratio | ESEER
3216 | Signaltyp | signal type | ST | Geregelter Wert | controlled value | CV | European Seasonal Energy Efficiency Ratio | european seasonal energy efficiency ratio | ESEER
3217 | Signaltyp | signal type | ST | Überwachter Wert | monitored value | MONV | European Seasonal Energy Efficiency Ratio | european seasonal energy efficiency ratio | ESEER
3218 | Signaltyp | signal type | ST | Berechneter Wert | calculated value | CALC | European Seasonal Energy Efficiency Ratio | european seasonal energy efficiency ratio | ESEER
3219 | Signaltyp | signal type | ST | Störung | malfunction | MALF | European Seasonal Energy Efficiency Ratio | european seasonal energy efficiency ratio | ESEER
3220 | Signaltyp 2. Spezifizierung | signal type 2nd specification | ST2 | Störung | malfunction | MALF | European Seasonal Energy Efficiency Ratio | european seasonal energy efficiency ratio | ESEER
3221 | System | system | SYS | Wächter | monitor | MON | European Seasonal Energy Efficiency Ratio | european seasonal energy efficiency ratio | ESEER
3222 | Steuerungsgerät | control device | CD | Wächter | monitor | MON | European Seasonal Energy Efficiency Ratio | european seasonal energy efficiency ratio | ESEER
3223 | System | system | SYS | Messgerät | meter | MET | Kälte | chill | CH
3224 | Medium | medium | MED | Dreiphasenwechselstrom | three-phase electric power | AC.3P | Außenleiter | outer conductor | L0
3225 | Medium | medium | MED | Dreiphasenwechselstrom | three-phase electric power | AC.3P | Außenleiter zu Neutralleiter | outer conductor to neutral conductor | L0.NEUC
3226 | System | system | SYS | Elektrische Anlage | electrical system | EL | Lead-lag Kompensator | lead-lag compensator | LLC
3227 | System | system | SYS | Wächter | monitor | MON | Batterie | battery | BAT
3228 | Steuerungsgerät | control device | CD | Wächter | monitor | MON | Batterie | battery | BAT
3229 | System | system | SYS | Ventil | valve | VAL | Magnetventil | magnetic valve | MGT
3230 | System | system | SYS | Sensor | sensor | SEN | Elektrische Blindarbeit | electrical reactive energy | EN.REA
3231 | Signaltyp | signal type | ST | Stellbefehl | positioning command | COM.POS | Elektrische Blindarbeit | electrical reactive energy | EN.REA
3232 | Signaltyp | signal type | ST | Messwert | measured value | MEA | Elektrische Blindarbeit | electrical reactive energy | EN.REA
3233 | Signaltyp | signal type | ST | Störung | malfunction | MALF | Elektrische Blindarbeit | electrical reactive energy | EN.REA
3234 | Signaltyp 2. Spezifizierung | signal type 2nd specification | ST2 | Störung | malfunction | MALF | Elektrische Blindarbeit | electrical reactive energy | EN.REA
3235 | Signaltyp | signal type | ST | Geregelter Wert | controlled value | CV | Elektrische Blindarbeit | electrical reactive energy | EN.REA
3236 | Signaltyp | signal type | ST | Berechneter Wert | calculated value | CALC | Elektrische Blindarbeit | electrical reactive energy | EN.REA
3237 | Signaltyp | signal type | ST | Überwachter Wert | monitored value | MONV | Elektrische Blindarbeit | electrical reactive energy | EN.REA
3238 | System | system | SYS | Wächter | monitor | MON | Elektrische Blindarbeit | electrical reactive energy | EN.REA
3239 | Steuerungsgerät | control device | CD | Wächter | monitor | MON | Elektrische Blindarbeit | electrical reactive energy | EN.REA
3240 | System | system | SYS | Wächter | monitor | MON | Sicherung | fuse | FUSE
3241 | Steuerungsgerät | control device | CD | Wächter | monitor | MON | Sicherung | fuse | FUSE
3242 | Signaltyp | signal type | ST | Überwachter Wert | monitored value | MONV | Elektrische Spannung | electric voltage | V
3243 | System | system | SYS | Sensor | sensor | SEN | Wirkarbeit | active energy | EN.ACT
3244 | Signaltyp | signal type | ST | Stellbefehl | positioning command | COM.POS | Wirkarbeit | active energy | EN.ACT
3245 | Signaltyp | signal type | ST | Messwert | measured value | MEA | Wirkarbeit | active energy | EN.ACT
3246 | Signaltyp | signal type | ST | Störung | malfunction | MALF | Wirkarbeit | active energy | EN.ACT
3247 | Signaltyp 2. Spezifizierung | signal type 2nd specification | ST2 | Störung | malfunction | MALF | Wirkarbeit | active energy | EN.ACT
3248 | Signaltyp | signal type | ST | Geregelter Wert | controlled value | CV | Wirkarbeit | active energy | EN.ACT
3249 | Signaltyp | signal type | ST | Berechneter Wert | calculated value | CALC | Wirkarbeit | active energy | EN.ACT
3250 | Signaltyp | signal type | ST | Überwachter Wert | monitored value | MONV | Wirkarbeit | active energy | EN.ACT
3251 | System | system | SYS | Wächter | monitor | MON | Wirkarbeit | active energy | EN.ACT
3252 | Steuerungsgerät | control device | CD | Wächter | monitor | MON | Wirkarbeit | active energy | EN.ACT
3253 | System | system | SYS | Wächter | monitor | MON | Annäherungstemperatur | pinch temperature | PNC
3254 | Steuerungsgerät | control device | CD | Wächter | monitor | MON | Annäherungstemperatur | pinch temperature | PNC
3255 | Signaltyp | signal type | ST | Objekt | object | O | access log | access log | ACL
3256 | System | system | SYS | Sensor | sensor | SEN | Elektrische Scheinarbeit | apparent electrical energy | EN.AP
3257 | Signaltyp | signal type | ST | Stellbefehl | positioning command | COM.POS | Elektrische Scheinarbeit | apparent electrical energy | EN.AP
3258 | Signaltyp | signal type | ST | Messwert | measured value | MEA | Elektrische Scheinarbeit | apparent electrical energy | EN.AP
3259 | Signaltyp | signal type | ST | Störung | malfunction | MALF | Elektrische Scheinarbeit | apparent electrical energy | EN.AP
3260 | Signaltyp 2. Spezifizierung | signal type 2nd specification | ST2 | Störung | malfunction | MALF | Elektrische Scheinarbeit | apparent electrical energy | EN.AP
3261 | Signaltyp | signal type | ST | Geregelter Wert | controlled value | CV | Elektrische Scheinarbeit | apparent electrical energy | EN.AP
3262 | Signaltyp | signal type | ST | Berechneter Wert | calculated value | CALC | Elektrische Scheinarbeit | apparent electrical energy | EN.AP
3263 | Signaltyp | signal type | ST | Überwachter Wert | monitored value | MONV | Elektrische Scheinarbeit | apparent electrical energy | EN.AP
3264 | System | system | SYS | Wächter | monitor | MON | Elektrische Scheinarbeit | apparent electrical energy | EN.AP
3265 | Steuerungsgerät | control device | CD | Wächter | monitor | MON | Elektrische Scheinarbeit | apparent electrical energy | EN.AP
3266 | Signaltyp | signal type | ST | Alarm | alarm | ALA | Kommunikation | communication | COMUC
3267 | Signaltyp 2. Spezifizierung | signal type 2nd specification | ST2 | Alarm | alarm | ALA | Kommunikation | communication | COMUC
3268 | Signaltyp | signal type | ST | Überwachter Wert | monitored value | MONV | Elektrische Stromstärke | electric current | EL.CUR
3269 | System | system | SYS | Wächter | monitor | MON | Elektrische Stromstärke | electric current | EL.CUR
3270 | Steuerungsgerät | control device | CD | Wächter | monitor | MON | Elektrische Stromstärke | electric current | EL.CUR
3271 | Signaltyp | signal type | ST | Schaltbefehl | switching command | COM.SWI | Heizfall | heating mode | MOD.H
3272 | System | system | SYS | Schalter | switch | SWI | Heizfall | heating mode | MOD.H
3273 | Signaltyp | signal type | ST | Betriebsmeldung | status message | STAT | Sammelbetriebsmeldung | collective status message | COL
3274 | System | system | SYS | Wächter | monitor | MON | Temperatur | temperature | T
3275 | Steuerungsgerät | control device | CD | Wächter | monitor | MON | Temperatur | temperature | T
3276 | Signaltyp | signal type | ST | Betriebsmeldung | status message | STAT | Energiemodus | energy mode | MOD.EN
3277 | Signaltyp | signal type | ST | Störung | malfunction | MALF | Zählwert | counter | CN
3278 | Signaltyp 2. Spezifizierung | signal type 2nd specification | ST2 | Störung | malfunction | MALF | Zählwert | counter | CN
3279 | Signaltyp | signal type | ST | Schaltbefehl | switching command | COM.SWI | Entriegelung | unlocking device | UD
3280 | Signaltyp | signal type | ST | Alarm | alarm | ALA | Warnung | warning | WARN
3281 | Signaltyp 2. Spezifizierung | signal type 2nd specification | ST2 | Alarm | alarm | ALA | Warnung | warning | WARN
3282 | Signaltyp | signal type | ST | Alarm | alarm | ALA | Zeitprogramm | time program | PRG.TIM
3283 | Signaltyp 2. Spezifizierung | signal type 2nd specification | ST2 | Alarm | alarm | ALA | Zeitprogramm | time program | PRG.TIM
3284 | Signaltyp | signal type | ST | Alarm | alarm | ALA | Stufe 1 | step 1 | STEP1
3285 | Signaltyp 2. Spezifizierung | signal type 2nd specification | ST2 | Alarm | alarm | ALA | Stufe 1 | step 1 | STEP1
3286 | Signaltyp | signal type | ST | Alarm | alarm | ALA | Stufe 2 | step 2 | STEP2
3287 | Signaltyp 2. Spezifizierung | signal type 2nd specification | ST2 | Alarm | alarm | ALA | Stufe 2 | step 2 | STEP2
3288 | Signaltyp | signal type | ST | Alarm | alarm | ALA | Stufe 3 | step 3 | STEP3
3289 | Signaltyp 2. Spezifizierung | signal type 2nd specification | ST2 | Alarm | alarm | ALA | Stufe 3 | step 3 | STEP3
3290 | Signaltyp | signal type | ST | Alarm | alarm | ALA | Stufe 4 | step 4 | STEP4
3291 | Signaltyp 2. Spezifizierung | signal type 2nd specification | ST2 | Alarm | alarm | ALA | Stufe 4 | step 4 | STEP4
3292 | Signaltyp | signal type | ST | Alarm | alarm | ALA | Stufe 5 | step 5 | STEP5
3293 | Signaltyp 2. Spezifizierung | signal type 2nd specification | ST2 | Alarm | alarm | ALA | Stufe 5 | step 5 | STEP5
3294 | Signaltyp | signal type | ST | Alarm | alarm | ALA | Stufe 6 | step 6 | STEP6
3295 | Signaltyp 2. Spezifizierung | signal type 2nd specification | ST2 | Alarm | alarm | ALA | Stufe 6 | step 6 | STEP6
3296 | Signaltyp | signal type | ST | Alarm | alarm | ALA | Stufe 7 | step 7 | STEP7
3297 | Signaltyp 2. Spezifizierung | signal type 2nd specification | ST2 | Alarm | alarm | ALA | Stufe 7 | step 7 | STEP7
3298 | Signaltyp | signal type | ST | Alarm | alarm | ALA | Stufe 8 | step 8 | STEP8
3299 | Signaltyp 2. Spezifizierung | signal type 2nd specification | ST2 | Alarm | alarm | ALA | Stufe 8 | step 8 | STEP8
3300 | Signaltyp | signal type | ST | Wartungsmeldung | maintenance message | MM | Stufe 1 | step 1 | STEP1
3301 | Signaltyp | signal type | ST | Wartungsmeldung | maintenance message | MM | Stufe 2 | step 2 | STEP2
3302 | Signaltyp | signal type | ST | Wartungsmeldung | maintenance message | MM | Stufe 3 | step 3 | STEP3
3303 | Signaltyp | signal type | ST | Wartungsmeldung | maintenance message | MM | Stufe 4 | step 4 | STEP4
3304 | Signaltyp | signal type | ST | Wartungsmeldung | maintenance message | MM | Stufe 5 | step 5 | STEP5
3305 | Signaltyp | signal type | ST | Wartungsmeldung | maintenance message | MM | Stufe 6 | step 6 | STEP6
3306 | Signaltyp | signal type | ST | Wartungsmeldung | maintenance message | MM | Stufe 7 | step 7 | STEP7
3307 | Signaltyp | signal type | ST | Wartungsmeldung | maintenance message | MM | Stufe 8 | step 8 | STEP8
3308 | System | system | SYS | Konvektionskühlung | convection cooler | CONV.C | Unterflurkonvektor | trench heater | TRE
3309 | System | system | SYS | Induktionsgerät | induction device | INDUC | Kühlung | cooling | C
3310 | System | system | SYS | Induktionsgerät | induction device | INDUC | Heizung | heating | H
3311 | Medium | medium | MED | Wasser | water | WS | Kaltwasser | chilled water | C
3312 | Medium | medium | MED | Wasser | water | WS | Heizwasser | heating water | H
3313 | Medium | medium | MED | Wasser | water | WS | Mischwasser | mixed water | MIX
3314 | Medium | medium | MED | Wasser | water | WS | Kühlwasser | cold water | CH
3315 | System | system | SYS | Kessel | boiler | BOI | Scheitholzkessel | wood-fired boiler | WF
3316 | Einheit | unit | U | Fläche Einheit | area unit | AR | Quadratfuß | square feet | ft2
3317 | Einheit | unit | U | Fläche Einheit | area unit | AR | Quadratzoll | square inches | in2
3318 | Einheit | unit | U | Energie Einheit | energy unit | EN | BTU | btu | BTU
3319 | Einheit | unit | U | Energie Einheit | energy unit | EN | Kilo-BTU | kilo btu | kBTU
3320 | Einheit | unit | U | Energie Einheit | energy unit | EN | Therms | therms | therms
3321 | Einheit | unit | U | Energie Einheit | energy unit | EN | Tonnenstunden | ton hours | th
3322 | Einheit | unit | U | Enthalpie Einheit | enthalpy unit | ENTA | BTUs pro Pfund trockener Luft | btus per pound dry air | BTU.lb.DRA
3323 | Einheit | unit | U | Enthalpie Einheit | enthalpy unit | ENTA | BTUs pro Pfund | btus per pound | BTU.lb
3324 | Einheit | unit | U | Länge Einheit | length unit | LEN | Zoll | inches | in
3325 | Einheit | unit | U | Länge Einheit | length unit | LEN | Fuß | feet | ft
3326 | Einheit | unit | U | Licht Einheit | light unit | LI | Watt pro Quadratfuß | watts per square foot | W.ft2
3327 | Einheit | unit | U | Licht Einheit | light unit | LI | foot candles | foot candles | ftc
3328 | Einheit | unit | U | Masse Einheit | mass unit | M | Pfund Masse | pounds mass | lb
3329 | Einheit | unit | U | Massenstrom Einheit | mass flow unit | MF | Pfund Masse pro Sekunde | pounds mass per second | lb.s
3330 | Einheit | unit | U | Massenstrom Einheit | mass flow unit | MF | Pfund Masse pro Minute | pounds mass per minute | lb.min
3331 | Einheit | unit | U | Massenstrom Einheit | mass flow unit | MF | Pfund Masse pro Stunde | pounds mass per hour | lb.h
3332 | Einheit | unit | U | Leistung Einheit | power unit | POW | BTUs pro Stunde | btus per hour | BTU.h
3333 | Einheit | unit | U | Leistung Einheit | power unit | POW | Tonnen Kälteleistung | tons refrigeration | t.REF
3334 | Einheit | unit | U | Druck Einheit | pressure unit | P | Pfund Kraft pro Quadratzoll | pounds force per square inch | lbf.in2
3335 | Einheit | unit | U | Druck Einheit | pressure unit | P | Zoll Wasser | inches of water | in.WS
3336 | Einheit | unit | U | Druck Einheit | pressure unit | P | Millimeter Quecksilber | millimeters of mercury | mmHg
3337 | Einheit | unit | U | Druck Einheit | pressure unit | P | Zentimeter Quecksilber | centimeters of mercury | cmHg
3338 | Einheit | unit | U | Druck Einheit | pressure unit | P | Zoll Quecksilber | inches of mercury | inHg
3339 | Einheit | unit | U | Temperatur Einheit | temperature unit | T | Grad Fahrenheit | degrees Fahrenheit | .F
3340 | Einheit | unit | U | Temperatur Einheit | temperature unit | T | Gradtage Celsius | degree days Celsius | DD.C
3341 | Einheit | unit | U | Temperatur Einheit | temperature unit | T | Gradtage Fahrenheit | degrees days Fahrenheit | DD.F
3342 | Einheit | unit | U | Temperatur Einheit | temperature unit | T | delta Grad Fahrenheit | delta degrees Fahrenheit | d.F
3343 | Einheit | unit | U | Geschwindigkeit Einheit | velocity unit | VC | Fuß pro Sekunde | feet per second | ft.s
3344 | Einheit | unit | U | Geschwindigkeit Einheit | velocity unit | VC | Fuß pro Minute | feet per minute | ft.min
3345 | Einheit | unit | U | Geschwindigkeit Einheit | velocity unit | VC | Meilen pro Stunde | miles per hour | mi.h
3346 | Einheit | unit | U | Volumen Einheit | volume unit | VOL | Kubikfuß | cubic feet | ft3
3347 | Einheit | unit | U | Volumen Einheit | volume unit | VOL | imperiale Gallonen | imperial gallons | gal.imp
3348 | Einheit | unit | U | Volumen Einheit | volume unit | VOL | US-Gallonen | us gallons | gal.US
3349 | Einheit | unit | U | Volumenstrom Einheit | volume flow unit | VF | imperiale Gallonen pro Minute | imperial gallons per minute | gal.imp.min
3350 | Einheit | unit | U | Volumenstrom Einheit | volume flow unit | VF | US-Gallonen pro Minute | us gallons per minute | gal.US.min
3351 | Einheit | unit | U | Andere Einheiten | other units | U.OTH | prozentuale Verdunkelung pro Fuß | percent obscuration per foot | obs.ft
3352 | Einheit | unit | U | Andere Einheiten | other units | U.OTH | psi pro Grad Fahrenheit | psi per degree Fahrenheit | psi.F
3353 | System | system | SYS | Beleuchtung | lighting | LI | Straßenlicht | street light | LI.STR
3354 | Zone | zone | Z | Lichtzone | lighting zone | LI | Straßenlicht | street light | LI.STR
3355 | Raum | room | R | Wohnen und Aufenthalt | living and staying | LIV.STAY | Diskothek | discotheque | DISCO
3356 | Gebäude | building | B | Freizeit- und Vergnügungsstätte | leisure and amusement centre | LEI.AMU | Diskothek | discotheque | DISCO
3357 | System | system | SYS | Wächter | monitor | MON | Windschutzwächter | windshield monitor | WINDS
3358 | Steuerungsgerät | control device | CD | Wächter | monitor | MON | Windschutzwächter | windshield monitor | WINDS
3359 | Signaltyp | signal type | ST | Alarm | alarm | ALA | Chlor | chlor | CI
3360 | Signaltyp 2. Spezifizierung | signal type 2nd specification | ST2 | Alarm | alarm | ALA | Chlor | chlor | CI
3361 | System | system | SYS | Schalter | switch | SWI | Fernquittierung | remote acknowledgement | REM.ACK
3362 | System | system | SYS | Schalter | switch | SWI | Manueller Betrieb | manual operation | OPR.MANU
3363 | System | system | SYS | Gebäudeautomation | building automation | BA | Feldbusmodul | fieldbus module | FBM
3364 | Steuerungsgerät | control device | CD | Gebäudeautomation | building automation | BA | Feldbusmodul | fieldbus module | FBM
3365 | Signaltyp | signal type | ST | Störung | malfunction | MALF | Maschinell | mechanical | MEC
3366 | Signaltyp 2. Spezifizierung | signal type 2nd specification | ST2 | Störung | malfunction | MALF | Maschinell | mechanical | MEC
3367 | System | system | SYS | Positionsschalter | position switch | SWI.POS | Endlage | final position | FNL
3368 | System | system | SYS | Pumpe | pump | PU | Zirkulationspumpe | circulation pump | CRC
3369 | Gewerk | maintenance group | MG | Pumpe | pump | PU | Zirkulationspumpe | circulation pump | CRC
3370 | System | system | SYS | Abwasser-, Wasser-, Gasanlage | sewage, water, gas plant | SWG | Osmoseanlage | osmosis plant | OS
3371 | System | system | SYS | Nachspeiseanlage | back-feed system | BFS | Nachspeiseanlage Heizung | back-feed system heating | H
3372 | System | system | SYS | Nachspeiseanlage | back-feed system | BFS | Nachspeiseanlage Kälte | back-feed system cooling | C
3373 | System | system | SYS | Klappe | damper | DAMP | Überstromklappe | transferred air damper | TRA
3374 | Signaltyp | signal type | ST | Störung | malfunction | MALF | Kommunikation | communication | COMUC
3375 | Signaltyp 2. Spezifizierung | signal type 2nd specification | ST2 | Störung | malfunction | MALF | Kommunikation | communication | COMUC
3376 | Signaltyp | signal type | ST | Alarm | alarm | ALA | Frostschutz | frost protection | FROS
3377 | Signaltyp 2. Spezifizierung | signal type 2nd specification | ST2 | Alarm | alarm | ALA | Frostschutz | frost protection | FROS
3378 | Signaltyp | signal type | ST | Überwachter Wert | monitored value | MONV | Temperaturdifferenz | temperature difference | T.DIF
3379 | Signaltyp | signal type | ST | Störung | malfunction | MALF | Lampe | lamp | LMP
3380 | Signaltyp 2. Spezifizierung | signal type 2nd specification | ST2 | Störung | malfunction | MALF | Lampe | lamp | LMP
3381 | System | system | SYS | Elektrische Anlage | electrical system | EL | Netzersatzanlage | emergency power system | EPS
3382 | System | system | SYS | Ventil | valve | VAL | Sechswegeventil | six-way valve | SWV
3383 | System | system | SYS | Raumlufttechnische Anlage | air handling unit | AHU | Klimaanlage | air conditioner | AIRC
3384 | System | system | SYS | Raumlufttechnische Anlage | air handling unit | AHU | Monosplit-Klimaanlage | monosplit air conditioner | MONO
3385 | System | system | SYS | Raumlufttechnische Anlage | air handling unit | AHU | Multisplit-Klimaanlage | multisplit air conditioner | MUL
3386 | System | system | SYS | Ventil | valve | VAL | Rückschlagventil | check valve | CHK
3387 | System | system | SYS | Nutzungsspezifische und verfahrenstechnische Anlage | usage-specific and process-engineering plant | USAS | Säurewäscher | acid scrubber | ACI
3388 | Signaltyp | signal type | ST | Störung | malfunction | MALF | Kommunikation | communication | COMUC
3389 | Signaltyp 2. Spezifizierung | signal type 2nd specification | ST2 | Störung | malfunction | MALF | Kommunikation | communication | COMUC
3390 | System | system | SYS | Pumpe | pump | PU | Vordruckpumpe | booster pump | BOO
3391 | Gewerk | maintenance group | MG | Pumpe | pump | PU | Vordruckpumpe | booster pump | BOO
3392 | System | system | SYS | Elektrische Anlage | electrical system | EL | Überstromschutz | overcurrent protection | OCP
3393 | Medium | medium | MED | Spannungsversorgung | voltage supply | V.SUP | 12 V | 12 V | V.12
3394 | System | system | SYS | Elektrische Anlage | electrical system | EL | FI-Schutzschalter | ground fault circuit interrupter | SWI.FI
3395 | System | system | SYS | Verteiler | distributor | DIST | Hauptverteiler | main distributor | MN
3396 | System | system | SYS | Elektrische Anlage | electrical system | EL | Unterspannungsschutz | undervoltage protection | UVP
3397 | Steuerungsgerät | control device | CD | Druckregler | pressure controller | P | Kanaldruckregler | duct pressure controller | CTRL.DP
3398 | System | system | SYS | Wächter | monitor | MON | Kanaldruckregler | duct pressure controller | CTRL.DP
3399 | Steuerungsgerät | control device | CD | Wächter | monitor | MON | Kanaldruckregler | duct pressure controller | CTRL.DP
3400 | Signaltyp | signal type | ST | Überwachter Wert | monitored value | MONV | Kanaldruckregler | duct pressure controller | CTRL.DP
3401 | Medium | medium | MED | Luft | air | AIR | Überstromluft | transferred air | TRA
3402 | Medium | medium | MED | Luft | air | AIR | Leckluft | leakage air | LEA
3403 | Medium | medium | MED | Luft | air | AIR | Exfiltrationsluft | exfiltration air | EXF
3404 | System | system | SYS | Abwasser-, Wasser-, Gasanlage | sewage, water, gas plant | SWG | Befüllungsanlage | filling system | FIL
3405 | System | system | SYS | Ventilator | fan | FAN | Beschlagsgeregelter Lüfter | fogging controlled fan | FOG
3406 | Medium | medium | MED | Ventilator | fan | FAN | Beschlagsgeregelter Lüfter | fogging controlled fan | FOG
3407 | System | system | SYS | Konstruktion | construction | CNST | Dämmung | insulation | INSU
3408 | System | system | SYS | Abwasser-, Wasser-, Gasanlage | sewage, water, gas plant | SWG | Waschbecken | sink | SNK
3409 | System | system | SYS | Fernwärme | district heating | H.DISTR | Niedertemperatur | low temperature | LT
3410 | Gewerk | maintenance group | MG | Fernwärme | district heating | H.DISTR | Niedertemperatur | low temperature | LT
3411 | System | system | SYS | Fernwärme | district heating | H.DISTR | Hochtemperatur | high temperature | HT
3412 | Gewerk | maintenance group | MG | Fernwärme | district heating | H.DISTR | Hochtemperatur | high temperature | HT
3413 | System | system | SYS | Nahwärme | local heating | H.LOC | Niedertemperatur | low temperature | LT
3414 | System | system | SYS | Nahwärme | local heating | H.LOC | Hochtemperatur | high temperature | HT
3415 | System | system | SYS | Ventil | valve | VAL | Schwimmerventil | float valve | FLT
3416 | Medium | medium | MED | Spannungsversorgung | voltage supply | V.SUP | Hochspannung | high-voltage | HV
3417 | Signaltyp | signal type | ST | Geregelter Wert | controlled value | CV | Wirkleistung | active power | POW.ACT
3418 | Signaltyp | signal type | ST | Geregelter Wert | controlled value | CV | Fläche | area | AR
3419 | Signaltyp | signal type | ST | Geregelter Wert | controlled value | CV | Komplexe Scheinleistung | complex power | POW.CMX
3420 | Signaltyp | signal type | ST | Geregelter Wert | controlled value | CV | Leitfähigkeit | conductivity | CONDC
3421 | Signaltyp | signal type | ST | Geregelter Wert | controlled value | CV | Kältemenge | cooling energy | EN.C
3422 | Signaltyp | signal type | ST | Geregelter Wert | controlled value | CV | Kühlleistung | cooling power | POW.C
3423 | Signaltyp | signal type | ST | Geregelter Wert | controlled value | CV | Zählwert | counter | CN
3424 | Signaltyp | signal type | ST | Geregelter Wert | controlled value | CV | Schließgrad | degree of closure | DEG.CLOS
3425 | Signaltyp | signal type | ST | Geregelter Wert | controlled value | CV | Elektrische Leistung | electrical power | POW.EL
3426 | Signaltyp | signal type | ST | Geregelter Wert | controlled value | CV | Elektrische Blindarbeit | electrical reactive energy | EN.REA
3427 | Signaltyp | signal type | ST | Geregelter Wert | controlled value | CV | Elektrische Blindleistung | electrical reactive power | POW.REA
3428 | Signaltyp | signal type | ST | Geregelter Wert | controlled value | CV | Gasmenge | gas quantity | GAS
3429 | Signaltyp | signal type | ST | Geregelter Wert | controlled value | CV | Lichtintensität grün | green light intensity | LI.GRE
3430 | Signaltyp | signal type | ST | Geregelter Wert | controlled value | CV | Heiz-/Kühlleistung | heating/cooling power | POW.HC
3431 | Signaltyp | signal type | ST | Geregelter Wert | controlled value | CV | Beleuchtungsstärke | illuminance | LUX
3432 | Signaltyp | signal type | ST | Geregelter Wert | controlled value | CV | Leck | leakage | LEA
3433 | Signaltyp | signal type | ST | Geregelter Wert | controlled value | CV | Ladung | load | LOA
3434 | Signaltyp | signal type | ST | Geregelter Wert | controlled value | CV | Fahrbefehl | movement command | COM.MOV
3435 | Signaltyp | signal type | ST | Geregelter Wert | controlled value | CV | Leistung | power | POW
3436 | Signaltyp | signal type | ST | Geregelter Wert | controlled value | CV | Leistungsfaktor cos phi | power factor | PF
3437 | Signaltyp | signal type | ST | Geregelter Wert | controlled value | CV | Druck | pressure | P
3438 | Signaltyp | signal type | ST | Geregelter Wert | controlled value | CV | Rauchmelder | smoke detector | SM
3439 | Signaltyp | signal type | ST | Geregelter Wert | controlled value | CV | Sonneneinstrahlung | solar radiation | SOL.RADI
3440 | Signaltyp | signal type | ST | Geregelter Wert | controlled value | CV | Schall | sound | SOU
3441 | Signaltyp | signal type | ST | Geregelter Wert | controlled value | CV | Dampfmenge | steam quantity | STE
3442 | Signaltyp | signal type | ST | Geregelter Wert | controlled value | CV | Zeit | time | TIM
3443 | Signaltyp | signal type | ST | Geregelter Wert | controlled value | CV | Spannungsamplitude | voltage magnitude | V.MAG
3444 | Signaltyp | signal type | ST | Geregelter Wert | controlled value | CV | Wassermenge | water quantity | WS
3445 | Signaltyp | signal type | ST | Stellbefehl | positioning command | COM.POS | geschlossen/schließen | closed/close | CL
3446 | Signaltyp | signal type | ST | Stellbefehl | positioning command | COM.POS | ausgeschaltet | off | OFF
3447 | Signaltyp | signal type | ST | Stellbefehl | positioning command | COM.POS | eingeschaltet | on | ON
3448 | Signaltyp | signal type | ST | Stellbefehl | positioning command | COM.POS | offen/öffnen | open | OP
3449 | Signaltyp | signal type | ST | Geregelter Wert | controlled value | CV | Verlustleistung | power loss | POW.LOSS
3450 | Signaltyp | signal type | ST | Messwert | measured value | MEA | Verlustleistung | power loss | POW.LOSS
3451 | System | system | SYS | Sensor | sensor | SEN | Verlustleistung | power loss | POW.LOSS
3452 | Signaltyp | signal type | ST | Störung | malfunction | MALF | Verlustleistung | power loss | POW.LOSS
3453 | Signaltyp 2. Spezifizierung | signal type 2nd specification | ST2 | Störung | malfunction | MALF | Verlustleistung | power loss | POW.LOSS
3454 | Signaltyp | signal type | ST | Berechneter Wert | calculated value | CALC | Verlustleistung | power loss | POW.LOSS
3455 | Signaltyp | signal type | ST | Störung | malfunction | MALF | Kühlfall | cooling mode | MOD.C
3456 | Signaltyp 2. Spezifizierung | signal type 2nd specification | ST2 | Störung | malfunction | MALF | Kühlfall | cooling mode | MOD.C
3457 | Signaltyp | signal type | ST | Störung | malfunction | MALF | Währung | currency | CURR
3458 | Signaltyp 2. Spezifizierung | signal type 2nd specification | ST2 | Störung | malfunction | MALF | Währung | currency | CURR
3459 | Signaltyp | signal type | ST | Störung | malfunction | MALF | Tageszeit | daytime | DYT
3460 | Signaltyp 2. Spezifizierung | signal type 2nd specification | ST2 | Störung | malfunction | MALF | Tageszeit | daytime | DYT
3461 | Signaltyp | signal type | ST | Störung | malfunction | MALF | Gradtagszahl | degree day number | DDN
3462 | Signaltyp 2. Spezifizierung | signal type 2nd specification | ST2 | Störung | malfunction | MALF | Gradtagszahl | degree day number | DDN
3463 | Signaltyp | signal type | ST | Störung | malfunction | MALF | Einschaltdauer | duty cycle | DUT
3464 | Signaltyp 2. Spezifizierung | signal type 2nd specification | ST2 | Störung | malfunction | MALF | Einschaltdauer | duty cycle | DUT
3465 | Signaltyp | signal type | ST | Störung | malfunction | MALF | Atmosphärendruck | atmospheric pressure | P.ATM
3466 | Signaltyp 2. Spezifizierung | signal type 2nd specification | ST2 | Störung | malfunction | MALF | Atmosphärendruck | atmospheric pressure | P.ATM
3467 | Signaltyp | signal type | ST | Störung | malfunction | MALF | Diffuse Strahlung | diffuse irradiance | IRR.DIFU
3468 | Signaltyp 2. Spezifizierung | signal type 2nd specification | ST2 | Störung | malfunction | MALF | Diffuse Strahlung | diffuse irradiance | IRR.DIFU
3469 | Signaltyp | signal type | ST | Störung | malfunction | MALF | Direktnormalstrahlung | direct normal irradiance | DNI
3470 | Signaltyp 2. Spezifizierung | signal type 2nd specification | ST2 | Störung | malfunction | MALF | Direktnormalstrahlung | direct normal irradiance | DNI
3471 | Signaltyp | signal type | ST | Störung | malfunction | MALF | Gasmenge | gas quantity | GAS
3472 | Signaltyp 2. Spezifizierung | signal type 2nd specification | ST2 | Störung | malfunction | MALF | Gasmenge | gas quantity | GAS
3473 | Signaltyp | signal type | ST | Störung | malfunction | MALF | Gasmangel | gas shortage | GAS.SHR
3474 | Signaltyp 2. Spezifizierung | signal type 2nd specification | ST2 | Störung | malfunction | MALF | Gasmangel | gas shortage | GAS.SHR
3475 | Signaltyp | signal type | ST | Störung | malfunction | MALF | Globale horizontale Bestrahlungsstärke | global horizontal irradiance | GHI
3476 | Signaltyp 2. Spezifizierung | signal type 2nd specification | ST2 | Störung | malfunction | MALF | Globale horizontale Bestrahlungsstärke | global horizontal irradiance | GHI
3477 | Signaltyp | signal type | ST | Störung | malfunction | MALF | Globalstrahlung | global radiation | GL.RADI
3478 | Signaltyp 2. Spezifizierung | signal type 2nd specification | ST2 | Störung | malfunction | MALF | Globalstrahlung | global radiation | GL.RADI
3479 | Signaltyp | signal type | ST | Störung | malfunction | MALF | Globale geneigte Bestrahlungsstärke | global tilted irradiance | GTI
3480 | Signaltyp 2. Spezifizierung | signal type 2nd specification | ST2 | Störung | malfunction | MALF | Globale geneigte Bestrahlungsstärke | global tilted irradiance | GTI
3481 | Signaltyp | signal type | ST | Störung | malfunction | MALF | Heizfall | heating mode | MOD.H
3482 | Signaltyp 2. Spezifizierung | signal type 2nd specification | ST2 | Störung | malfunction | MALF | Heizfall | heating mode | MOD.H
3483 | Signaltyp | signal type | ST | Störung | malfunction | MALF | Anzahl Ausführungen | number of executions | NEX
3484 | Signaltyp 2. Spezifizierung | signal type 2nd specification | ST2 | Störung | malfunction | MALF | Anzahl Ausführungen | number of executions | NEX
3485 | Signaltyp | signal type | ST | Störung | malfunction | MALF | Betriebszeit | operating time | OPR.TIM
3486 | Signaltyp 2. Spezifizierung | signal type 2nd specification | ST2 | Störung | malfunction | MALF | Betriebszeit | operating time | OPR.TIM
3487 | Signaltyp | signal type | ST | Störung | malfunction | MALF | Bodenfeuchte | soil moisture | SMST
3488 | Signaltyp 2. Spezifizierung | signal type 2nd specification | ST2 | Störung | malfunction | MALF | Bodenfeuchte | soil moisture | SMST
3489 | Signaltyp | signal type | ST | Störung | malfunction | MALF | Solare Bestrahlungsstärke | solar irradiance | SOL.IRR
3490 | Signaltyp 2. Spezifizierung | signal type 2nd specification | ST2 | Störung | malfunction | MALF | Solare Bestrahlungsstärke | solar irradiance | SOL.IRR
3491 | Signaltyp | signal type | ST | Störung | malfunction | MALF | Sonneneinstrahlung | solar radiation | SOL.RADI
3492 | Signaltyp 2. Spezifizierung | signal type 2nd specification | ST2 | Störung | malfunction | MALF | Sonneneinstrahlung | solar radiation | SOL.RADI
3493 | Signaltyp | signal type | ST | Störung | malfunction | MALF | Einschaltvorgänge | switch-on operations | OPR.ON
3494 | Signaltyp 2. Spezifizierung | signal type 2nd specification | ST2 | Störung | malfunction | MALF | Einschaltvorgänge | switch-on operations | OPR.ON
3495 | Signaltyp | signal type | ST | Störung | malfunction | MALF | Restzeit | time remaining | TIM.RMN
3496 | Signaltyp 2. Spezifizierung | signal type 2nd specification | ST2 | Störung | malfunction | MALF | Restzeit | time remaining | TIM.RMN
3497 | Signaltyp | signal type | ST | Störung | malfunction | MALF | Auslastung | utilization | UTL
3498 | Signaltyp 2. Spezifizierung | signal type 2nd specification | ST2 | Störung | malfunction | MALF | Auslastung | utilization | UTL
3499 | Signaltyp | signal type | ST | Berechneter Wert | calculated value | CALC | Kühlfall | cooling mode | MOD.C
3500 | Signaltyp | signal type | ST | Berechneter Wert | calculated value | CALC | Einschaltdauer | duty cycle | DUT
3501 | Signaltyp | signal type | ST | Berechneter Wert | calculated value | CALC | Heizfall | heating mode | MOD.H
3502 | Signaltyp | signal type | ST | Berechneter Wert | calculated value | CALC | Dampfmenge | steam quantity | STE
3503 | Signaltyp | signal type | ST | Berechneter Wert | calculated value | CALC | Stufe | step | LVL
3504 | Signaltyp | signal type | ST | Berechneter Wert | calculated value | CALC | Einschaltvorgänge | switch-on operations | OPR.ON
3505 | Signaltyp | signal type | ST | Geregelter Wert | controlled value | CV | Beschleunigung | acceleration | ACC
3506 | Signaltyp | signal type | ST | Geregelter Wert | controlled value | CV | Kühlfall | cooling mode | MOD.C
3507 | Signaltyp | signal type | ST | Geregelter Wert | controlled value | CV | Währung | currency | CURR
3508 | Signaltyp | signal type | ST | Geregelter Wert | controlled value | CV | Dichte | density | DEN
3509 | Signaltyp | signal type | ST | Geregelter Wert | controlled value | CV | Einschaltdauer | duty cycle | DUT
3510 | Signaltyp | signal type | ST | Geregelter Wert | controlled value | CV | Entrophie | entrophy | ENTO
3511 | Signaltyp | signal type | ST | Geregelter Wert | controlled value | CV | Kraft | force | FOR
3512 | Signaltyp | signal type | ST | Geregelter Wert | controlled value | CV | Gasmenge | gas quantity | GAS
3513 | Signaltyp | signal type | ST | Geregelter Wert | controlled value | CV | Heizfall | heating mode | MOD.H
3514 | Signaltyp | signal type | ST | Geregelter Wert | controlled value | CV | Bestrahlungsstärke | irradiance | IRR
3515 | Signaltyp | signal type | ST | Geregelter Wert | controlled value | CV | Leck | leakage | LEA
3516 | Signaltyp | signal type | ST | Geregelter Wert | controlled value | CV | Länge | length | LEN
3517 | Signaltyp | signal type | ST | Geregelter Wert | controlled value | CV | Masse | mass | M
3518 | Signaltyp | signal type | ST | Geregelter Wert | controlled value | CV | Modus | mode | MOD
3519 | Signaltyp | signal type | ST | Geregelter Wert | controlled value | CV | Bewegungsmelder | motion detector | MOT
3520 | Signaltyp | signal type | ST | Geregelter Wert | controlled value | CV | Anzahl Ausführungen | number of executions | NEX
3521 | Signaltyp | signal type | ST | Geregelter Wert | controlled value | CV | Operative Temperatur | operative temperature | T.OPR
3522 | Signaltyp | signal type | ST | Geregelter Wert | controlled value | CV | Anzahl | quantity | QUA
3523 | Signaltyp | signal type | ST | Geregelter Wert | controlled value | CV | Strahlungstemperatur | radiant temperature | T.RADI
3524 | Signaltyp | signal type | ST | Geregelter Wert | controlled value | CV | Strahlung | radiation | RADI
3525 | Signaltyp | signal type | ST | Geregelter Wert | controlled value | CV | Schall | sound | SOU
3526 | Signaltyp | signal type | ST | Geregelter Wert | controlled value | CV | Dampfmenge | steam quantity | STE
3527 | Signaltyp | signal type | ST | Geregelter Wert | controlled value | CV | Einschaltvorgänge | switch-on operations | OPR.ON
3528 | Signaltyp | signal type | ST | Geregelter Wert | controlled value | CV | Restzeit | time remaining | TIM.RMN
3529 | Signaltyp | signal type | ST | Geregelter Wert | controlled value | CV | Drehmoment | torque | TQ
3530 | Signaltyp | signal type | ST | Geregelter Wert | controlled value | CV | Spannungswinkel | voltage angle | V.AN
3531 | Signaltyp | signal type | ST | Geregelter Wert | controlled value | CV | Spannungsungleichheit | voltage imbalance | V.IMB
3532 | Signaltyp | signal type | ST | Geregelter Wert | controlled value | CV | Spannungsamplitude | voltage magnitude | V.MAG
3533 | Signaltyp | signal type | ST | Geregelter Wert | controlled value | CV | Volumen | volume | VOL
3534 | Signaltyp | signal type | ST | Geregelter Wert | controlled value | CV | Feuchttemperatur | wet bulb temperature | T.WETB
3535 | Signaltyp | signal type | ST | Geregelter Wert | controlled value | CV | Verlustenergie | energy loss | EN.LOSS
3536 | Signaltyp | signal type | ST | Messwert | measured value | MEA | Verlustenergie | energy loss | EN.LOSS
3537 | System | system | SYS | Sensor | sensor | SEN | Verlustenergie | energy loss | EN.LOSS
3538 | Signaltyp | signal type | ST | Störung | malfunction | MALF | Verlustenergie | energy loss | EN.LOSS
3539 | Signaltyp 2. Spezifizierung | signal type 2nd specification | ST2 | Störung | malfunction | MALF | Verlustenergie | energy loss | EN.LOSS
3540 | Signaltyp | signal type | ST | Berechneter Wert | calculated value | CALC | Verlustenergie | energy loss | EN.LOSS
3541 | System | system | SYS | Nutzungsspezifische und verfahrenstechnische Anlage | usage-specific and process-engineering plant | USAS | Abfallverwertung | waste recycling | WAST.RCY
3542 | System | system | SYS | Kommunikations-, sicherheits- und informationstechnische Anlage | communication, safety and information technology system | CSI | Ambient-Assisted-Living-System | ambient assisted living system | AALS
3543 | Signaltyp | signal type | ST | Geregelter Wert | controlled value | CV | Abkühlzahl | cooling number | C.N
3544 | Signaltyp | signal type | ST | Messwert | measured value | MEA | Abkühlzahl | cooling number | C.N
3545 | Signaltyp | signal type | ST | Störung | malfunction | MALF | Abkühlzahl | cooling number | C.N
3546 | Signaltyp 2. Spezifizierung | signal type 2nd specification | ST2 | Störung | malfunction | MALF | Abkühlzahl | cooling number | C.N
3547 | Signaltyp | signal type | ST | Berechneter Wert | calculated value | CALC | Abkühlzahl | cooling number | C.N
3548 | System | system | SYS | Abwasser-, Wasser-, Gasanlage | sewage, water, gas plant | SWG | Entwässerungsanlage | drainage system | DRAI
3549 | Signaltyp | signal type | ST | Geregelter Wert | controlled value | CV | Abwärme | waste heat | H.WAST
3550 | Signaltyp | signal type | ST | Messwert | measured value | MEA | Abwärme | waste heat | H.WAST
3551 | System | system | SYS | Sensor | sensor | SEN | Abwärme | waste heat | H.WAST
3552 | Signaltyp | signal type | ST | Störung | malfunction | MALF | Abwärme | waste heat | H.WAST
3553 | Signaltyp 2. Spezifizierung | signal type 2nd specification | ST2 | Störung | malfunction | MALF | Abwärme | waste heat | H.WAST
3554 | Signaltyp | signal type | ST | Berechneter Wert | calculated value | CALC | Abwärme | waste heat | H.WAST
3555 | System | system | SYS | Nutzungsspezifische und verfahrenstechnische Anlage | usage-specific and process-engineering plant | USAS | Absaugeinheit | suction unit | SUC
3556 | System | system | SYS | Abwasser-, Wasser-, Gasanlage | sewage, water, gas plant | SWG | Abwassergrube | sewage pit | SEW.PIT
3557 | System | system | SYS | Befeuchter | humidifier | HUM | Adiabater Luftbefeuchter | adiabatic humidifier | ADI
3558 | Signaltyp | signal type | ST | Geregelter Wert | controlled value | CV | Aerosol | aerosol | AER
3559 | Signaltyp | signal type | ST | Messwert | measured value | MEA | Aerosol | aerosol | AER
3560 | System | system | SYS | Sensor | sensor | SEN | Aerosol | aerosol | AER
3561 | Signaltyp | signal type | ST | Störung | malfunction | MALF | Aerosol | aerosol | AER
3562 | Signaltyp 2. Spezifizierung | signal type 2nd specification | ST2 | Störung | malfunction | MALF | Aerosol | aerosol | AER
3563 | Signaltyp | signal type | ST | Berechneter Wert | calculated value | CALC | Aerosol | aerosol | AER
3564 | System | system | SYS | Zeitschaltuhr | timer | TIMR | Wartungszeit | maintenance time | MNT.TIM
3565 | System | system | SYS | Zeitschaltuhr | timer | TIMR | Aktive Wartungszeit | active maintenance time | MNT.TIM.ACT
3566 | Signaltyp | signal type | ST | Geregelter Wert | controlled value | CV | Konzentration | concentration | CNCN
3567 | Signaltyp | signal type | ST | Messwert | measured value | MEA | Konzentration | concentration | CNCN
3568 | System | system | SYS | Sensor | sensor | SEN | Konzentration | concentration | CNCN
3569 | Signaltyp | signal type | ST | Störung | malfunction | MALF | Konzentration | concentration | CNCN
3570 | Signaltyp 2. Spezifizierung | signal type 2nd specification | ST2 | Störung | malfunction | MALF | Konzentration | concentration | CNCN
3571 | Signaltyp | signal type | ST | Berechneter Wert | calculated value | CALC | Konzentration | concentration | CNCN
3572 | Signaltyp | signal type | ST | Geregelter Wert | controlled value | CV | Lautstärke | sound volume | SVOL
3573 | Signaltyp | signal type | ST | Messwert | measured value | MEA | Lautstärke | sound volume | SVOL
3574 | System | system | SYS | Sensor | sensor | SEN | Lautstärke | sound volume | SVOL
3575 | Signaltyp | signal type | ST | Störung | malfunction | MALF | Lautstärke | sound volume | SVOL
3576 | Signaltyp 2. Spezifizierung | signal type 2nd specification | ST2 | Störung | malfunction | MALF | Lautstärke | sound volume | SVOL
3577 | Signaltyp | signal type | ST | Berechneter Wert | calculated value | CALC | Lautstärke | sound volume | SVOL
3578 | System | system | SYS | Brenner | burner | BURN | Atmosphärischer Brenner | atmospheric burner | ATM
3579 | Signaltyp | signal type | ST | Geregelter Wert | controlled value | CV | Aufwandszahl | effort number | EFO.N
3580 | Signaltyp | signal type | ST | Messwert | measured value | MEA | Aufwandszahl | effort number | EFO.N
3581 | Signaltyp | signal type | ST | Störung | malfunction | MALF | Aufwandszahl | effort number | EFO.N
3582 | Signaltyp 2. Spezifizierung | signal type 2nd specification | ST2 | Störung | malfunction | MALF | Aufwandszahl | effort number | EFO.N
3583 | Signaltyp | signal type | ST | Berechneter Wert | calculated value | CALC | Aufwandszahl | effort number | EFO.N
3584 | Signaltyp | signal type | ST | Geregelter Wert | controlled value | CV | Aufwärmzahl | heat-up number | H.N
3585 | Signaltyp | signal type | ST | Messwert | measured value | MEA | Aufwärmzahl | heat-up number | H.N
3586 | Signaltyp | signal type | ST | Störung | malfunction | MALF | Aufwärmzahl | heat-up number | H.N
3587 | Signaltyp 2. Spezifizierung | signal type 2nd specification | ST2 | Störung | malfunction | MALF | Aufwärmzahl | heat-up number | H.N
3588 | Signaltyp | signal type | ST | Berechneter Wert | calculated value | CALC | Aufwärmzahl | heat-up number | H.N
3589 | System | system | SYS | Nutzungsspezifische und verfahrenstechnische Anlage | usage-specific and process-engineering plant | USAS | Augendusche | eye shower | EYE
3590 | Signaltyp | signal type | ST | Geregelter Wert | controlled value | CV | Ausfallrate | failure rate | FAILR
3591 | Signaltyp | signal type | ST | Messwert | measured value | MEA | Ausfallrate | failure rate | FAILR
3592 | Signaltyp | signal type | ST | Störung | malfunction | MALF | Ausfallrate | failure rate | FAILR
3593 | Signaltyp 2. Spezifizierung | signal type 2nd specification | ST2 | Störung | malfunction | MALF | Ausfallrate | failure rate | FAILR
3594 | Signaltyp | signal type | ST | Berechneter Wert | calculated value | CALC | Ausfallrate | failure rate | FAILR
3595 | System | system | SYS | Elektrische Anlage | electrical system | EL | Äußerer Blitzschutz | external lightning protection | LIG.EXT
3596 | System | system | SYS | Elektrische Anlage | electrical system | EL | Blitzschutz | lightning protection | LIG
3597 | System | system | SYS | Elektrische Anlage | electrical system | EL | Blitzschutzerdung | lightning protection grounding | LIG.GRDG
3598 | System | system | SYS | Förderanlagen | conveyors | CVY | Bauaufzug mit Personenbeförderung | construction elevator with passenger transport | ELE.CNST
3599 | System | system | SYS | Übergabestation | transfer station | TRFS | Bauwasseranschluss | construction water connection | WS.CNST
3600 | System | system | SYS | Brenner | burner | BURN | Vormischbrenner | premix burner | PRMX
3601 | System | system | SYS | Übergabestation | transfer station | TRFS | Wohnungsstation | apartment station | APRT
3602 | Signaltyp | signal type | ST | Geregelter Wert | controlled value | CV | Betriebszeit zwischen Ausfällen | operating time between failures | OPR.TIM.FAI
3603 | Signaltyp | signal type | ST | Messwert | measured value | MEA | Betriebszeit zwischen Ausfällen | operating time between failures | OPR.TIM.FAI
3604 | Signaltyp | signal type | ST | Störung | malfunction | MALF | Betriebszeit zwischen Ausfällen | operating time between failures | OPR.TIM.FAI
3605 | Signaltyp 2. Spezifizierung | signal type 2nd specification | ST2 | Störung | malfunction | MALF | Betriebszeit zwischen Ausfällen | operating time between failures | OPR.TIM.FAI
3606 | Signaltyp | signal type | ST | Berechneter Wert | calculated value | CALC | Betriebszeit zwischen Ausfällen | operating time between failures | OPR.TIM.FAI
3607 | Signaltyp | signal type | ST | Geregelter Wert | controlled value | CV | Abgasverlust | exhaust gas loss | GAS.EHA.LOSS
3608 | Signaltyp | signal type | ST | Messwert | measured value | MEA | Abgasverlust | exhaust gas loss | GAS.EHA.LOSS
3609 | Signaltyp | signal type | ST | Störung | malfunction | MALF | Abgasverlust | exhaust gas loss | GAS.EHA.LOSS
3610 | Signaltyp 2. Spezifizierung | signal type 2nd specification | ST2 | Störung | malfunction | MALF | Abgasverlust | exhaust gas loss | GAS.EHA.LOSS
3611 | Signaltyp | signal type | ST | Berechneter Wert | calculated value | CALC | Abgasverlust | exhaust gas loss | GAS.EHA.LOSS
3612 | System | system | SYS | Sensor | sensor | SEN | Abgasverlust | exhaust gas loss | GAS.EHA.LOSS
3613 | Signaltyp | signal type | ST | Geregelter Wert | controlled value | CV | Bilanz-Innentemperatur | balance internal temperature | BLNC.T
3614 | Signaltyp | signal type | ST | Messwert | measured value | MEA | Bilanz-Innentemperatur | balance internal temperature | BLNC.T
3615 | Signaltyp | signal type | ST | Störung | malfunction | MALF | Bilanz-Innentemperatur | balance internal temperature | BLNC.T
3616 | Signaltyp 2. Spezifizierung | signal type 2nd specification | ST2 | Störung | malfunction | MALF | Bilanz-Innentemperatur | balance internal temperature | BLNC.T
3617 | Signaltyp | signal type | ST | Berechneter Wert | calculated value | CALC | Bilanz-Innentemperatur | balance internal temperature | BLNC.T
3618 | System | system | SYS | Abwasser-, Wasser-, Gasanlage | sewage, water, gas plant | SWG | Bodenablauf | floor drain | FL.DRAI
3619 | System | system | SYS | Elektrische Anlage | electrical system | EL | DC-Trennstelle | DC disconnection point | DC.DCN
3620 | System | system | SYS | Elektrische Anlage | electrical system | EL | Ersatznetz | replacement network | RPLN
3621 | Medium | medium | MED | Spannungsversorgung | voltage supply | V.SUP | Niederspannung | low voltage | LV
3622 | System | system | SYS | Elektrische Anlage | electrical system | EL | Tageslichtsystem | daylight system | DAYL
3623 | System | system | SYS | Abwasser-, Wasser-, Gasanlage | sewage, water, gas plant | SWG | Dekorative wasserbetriebene Einrichtung | decorative water operated device | WS.DECO
3624 | System | system | SYS | Abwasser-, Wasser-, Gasanlage | sewage, water, gas plant | SWG | Kläranlage | sewage treatment plant | SEW
3625 | System | system | SYS | Abwasser-, Wasser-, Gasanlage | sewage, water, gas plant | SWG | Kleinkläranlage | small sewage treatment plant | SEW.SMU
3626 | System | system | SYS | Abwasser-, Wasser-, Gasanlage | sewage, water, gas plant | SWG | Leichtflüssigkeitssperre | light liquid barrier | LLB
3627 | System | system | SYS | Abwasser-, Wasser-, Gasanlage | sewage, water, gas plant | SWG | Schwimmbecken | swimming pool | POOL
3628 | System | system | SYS | Abwasser-, Wasser-, Gasanlage | sewage, water, gas plant | SWG | Sicherheitsnotdusche | safety emergency shower | SES
3629 | System | system | SYS | Abwasser-, Wasser-, Gasanlage | sewage, water, gas plant | SWG | Trinkwasserbehandlungsanlage | potable water treatment system | PWT
3630 | System | system | SYS | Abwasser-, Wasser-, Gasanlage | sewage, water, gas plant | SWG | Tropfenabscheider | droplet separator | DRP
3631 | Medium | medium | MED | Wasser | water | WS | Fremdwasser | extraneous water | EXTR
3632 | Medium | medium | MED | Luft | air | AIR | Infiltrationsluft | infiltration air | inf
3633 | Medium | medium | MED | Wasser | water | WS | Landwirtschaftliches Schmutzwasser | agricultural wastewater | AGR
3634 | Medium | medium | MED | Wasser | water | WS | Löschwasser | extinguishing water | EXTI
3635 | Medium | medium | MED | Wasser | water | WS | Niederschlagswasser | precipitation water | PRCP
3636 | Medium | medium | MED | Wasser | water | WS | Quellwasser | spring water | SPW
3637 | Medium | medium | MED | Wasser | water | WS | Regenwasser | rainwater | RAIN
3638 | Medium | medium | MED | Luft | air | AIR | Reinluft | clean air | CLN
3639 | Medium | medium | MED | Luft | air | AIR | Rohluft | raw air | RAW
3640 | Medium | medium | MED | Wasser | water | WS | Schmutzwasser | dirty water | DRT
3641 | Medium | medium | MED | Wasser | water | WS | Schwarzwasser | black water | BLCK
3642 | System | system | SYS | Sensor | sensor | SEN | Personen | people | PEO
3643 | Signaltyp | signal type | ST | Geregelter Wert | controlled value | CV | Personen | people | PEO
3644 | Signaltyp | signal type | ST | Messwert | measured value | MEA | Personen | people | PEO
3645 | Signaltyp | signal type | ST | Störung | malfunction | MALF | Personen | people | PEO
3646 | Signaltyp 2. Spezifizierung | signal type 2nd specification | ST2 | Störung | malfunction | MALF | Personen | people | PEO
3647 | Signaltyp | signal type | ST | Berechneter Wert | calculated value | CALC | Personen | people | PEO
3648 | System | system | SYS | Förderanlagen | conveyors | CVY | Feuerwehraufzug | fire elevator | ELE.FIRE
3649 | System | system | SYS | Förderanlagen | conveyors | CVY | Personen-Umlaufaufzug | passenger circulating elevator | ELE.PCRC
3650 | System | system | SYS | Sensor | sensor | SEN | Schallpegeldifferenz | sound level difference | SOU.DIF
3651 | Signaltyp | signal type | ST | Geregelter Wert | controlled value | CV | Schallpegeldifferenz | sound level difference | SOU.DIF
3652 | Signaltyp | signal type | ST | Messwert | measured value | MEA | Schallpegeldifferenz | sound level difference | SOU.DIF
3653 | Signaltyp | signal type | ST | Störung | malfunction | MALF | Schallpegeldifferenz | sound level difference | SOU.DIF
3654 | Signaltyp 2. Spezifizierung | signal type 2nd specification | ST2 | Störung | malfunction | MALF | Schallpegeldifferenz | sound level difference | SOU.DIF
3655 | Signaltyp | signal type | ST | Berechneter Wert | calculated value | CALC | Schallpegeldifferenz | sound level difference | SOU.DIF
3656 | System | system | SYS | Ventil | valve | VAL | Überdruckventil | pressure relief valve | P.RLF
3657 | System | system | SYS | Ventil | valve | VAL | Hauptabsperrventil | main shut-off valve | SHOFF.MN
3658 | System | system | SYS | Ventil | valve | VAL | Regelkugelhahn | control ball valve | CTRL.BLL
3659 | System | system | SYS | Ventil | valve | VAL | Schwimmerventil | float valve | FLT
3660 | System | system | SYS | Ventil | valve | VAL | Sicherheitsüberlaufventil | safety overflow valve | SAF.OVF
3661 | System | system | SYS | Ventil | valve | VAL | Sicherheitsventil | safety valve | SAF
3662 | System | system | SYS | Ventil | valve | VAL | Spülventil | flush valve | FLUSH
3663 | System | system | SYS | Klappe | damper | DAMP | Hauptabsperrklappe | main shut-off damper | SHOFF.MN
3664 | Medium 2. Spezifizierung | medium 2nd specification | MED2 | Verflüssiger | condenser | COND | Gegenstromkondensator | counterflow condenser | COFL
3665 | System | system | SYS | Verflüssiger | condenser | COND | Gegenstromkondensator | counterflow condenser | COFL
3666 | System | system | SYS | Wärmeübertrager | heat exchanger | HX | Gegenstrom-Wärmeübertrager | counterflow heat exchanger | COFL
3667 | Medium 2. Spezifizierung | medium 2nd specification | MED2 | Verflüssiger | condenser | COND | Gleichstromkondensator | direct flow condenser | DIFL
3668 | System | system | SYS | Verflüssiger | condenser | COND | Gleichstromkondensator | direct flow condenser | DIFL
3669 | System | system | SYS | Wärmeübertrager | heat exchanger | HX | Gleichstrom-Wärmeübertrager | direct flow heat exchanger | DIFL
3670 | System | system | SYS | Abwasser-, Wasser-, Gasanlage | sewage, water, gas plant | SWG | Heizölsperre | fuel oil barrier | FOB
3671 | System | system | SYS | Wärmeübertrager | heat exchanger | HX | Kreuzstromwärmeübertrager | cross flow heat exchanger | CRF
3672 | Medium 2. Spezifizierung | medium 2nd specification | MED2 | Verflüssiger | condenser | COND | Mischkondensator | mixed condenser | MIX
3673 | System | system | SYS | Verflüssiger | condenser | COND | Mischkondensator | mixed condenser | MIX
3674 | System | system | SYS | Kühlturm | cooling tower | C.TOW | Trockenkühlturm | dry cooling tower | DRY
3675 | System | system | SYS | Kühlturm | cooling tower | C.TOW | Nasskühlturm | wet cooling tower | WET
3676 | Medium 2. Spezifizierung | medium 2nd specification | MED2 | Verflüssiger | condenser | COND | Luftgekühlter Kondensator | air-cooled condenser | AIR
3677 | System | system | SYS | Verflüssiger | condenser | COND | Luftgekühlter Kondensator | air-cooled condenser | AIR
3678 | Medium 2. Spezifizierung | medium 2nd specification | MED2 | Verflüssiger | condenser | COND | Parallelstromkondensator | parallel flow condenser | PARL
3679 | System | system | SYS | Verflüssiger | condenser | COND | Parallelstromkondensator | parallel flow condenser | PARL
3680 | System | system | SYS | Wärmeübertrager | heat exchanger | HX | Parallelstrom-Wärmeübertrager | parallel flow heat exchanger | PARL
3681 | System | system | SYS | Raumlufttechnische Anlage | air handling unit | AHU | Dezentrales raumlufttechnisches Gerät | decentralized air handling unit | DEC
3682 | System | system | SYS | Klimagerät | air conditioning unit | ACU | Dezentrales Klimagerät | decentralized air conditioning unit | DEC
3683 | System | system | SYS | Übergabestation | transfer station | TRFS | Direktanschlussstation | direct connection station | DCS
3684 | System | system | SYS | Erhitzer (allgemein) | heater (common) | H.CM | Gas-Heizstrahler | gas radiant heater | GAS.RAD
3685 | Signaltyp | signal type | ST | Geregelter Wert | controlled value | CV | Hilfsenergie | auxiliary energy | EN.AUX
3686 | Signaltyp | signal type | ST | Messwert | measured value | MEA | Hilfsenergie | auxiliary energy | EN.AUX
3687 | Signaltyp | signal type | ST | Störung | malfunction | MALF | Hilfsenergie | auxiliary energy | EN.AUX
3688 | Signaltyp 2. Spezifizierung | signal type 2nd specification | ST2 | Störung | malfunction | MALF | Hilfsenergie | auxiliary energy | EN.AUX
3689 | Signaltyp | signal type | ST | Berechneter Wert | calculated value | CALC | Hilfsenergie | auxiliary energy | EN.AUX
3690 | System | system | SYS | Übergabestation | transfer station | TRFS | Kompaktstation | compact station | COMS
3691 | System | system | SYS | Ventilator | fan | FAN | Radialventilator | radial fan | RDL
3692 | Medium | medium | MED | Ventilator | fan | FAN | Radialventilator | radial fan | RDL
3693 | Raum | room | R | Produktion, Hand- und Maschinenarbeit, Experimente | production, manual and machine work, experiments | PMME | Reinraum | clean room | CLNR
3694 | System | system | SYS | Klimagerät | air conditioning unit | ACU | Sorptionsgestützte Klimatisierung | sorption assisted air conditioning | SAAC
3695 | Raum | room | R | Produktion, Hand- und Maschinenarbeit, Experimente | production, manual and machine work, experiments | PMME | Sortierkabine | sorting cabin | SORT
3696 | System | system | SYS | Klimagerät | air conditioning unit | ACU | Raumklimagerät | room air conditioner | R.AC
3697 | System | system | SYS | Kommunikations-, sicherheits- und informationstechnische Anlage | communication, safety and information technology system | CSI | Alarm System für Behinderten-WC | disabled toilet alarm system | EQ.ALA.TOIL
3698 | System | system | SYS | Direct-Digital-Control | direct digital control | DDC | Brandschutzklappen Modul | fire damper modul | DAMP.FIRE
3699 | Steuerungsgerät | control device | CD | Direct-Digital-Control | direct digital control | DDC | Brandschutzklappen Modul | fire damper modul | DAMP.FIRE
3700 | System | system | SYS | Übergabestation | transfer station | TRFS | Trennstation | separation station | SPST
3701 | System | system | SYS | Haushaltsgerät | home appliance | HA | Waschmaschine | washing machine | WASH
3702 | System | system | SYS | Haushaltsgerät | home appliance | HA | Fernsehgerät | television | TV
3703 | System | system | SYS | Haushaltsgerät | home appliance | HA | Tellerschleifer | disc sander | DISCS
3704 | System | system | SYS | Haushaltsgerät | home appliance | HA | Heißluftfritteuse | hot air fryer | FRY.AIR.H
3705 | System | system | SYS | Haushaltsgerät | home appliance | HA | Fritteuse | fryer | FRY
3706 | System | system | SYS | Haushaltsgerät | home appliance | HA | Luftreiniger | air purifier | PUR
3707 | System | system | SYS | Haushaltsgerät | home appliance | HA | Smart speaker | smart speaker | SMSP
3708 | System | system | SYS | Haushaltsgerät | home appliance | HA | Kühlschrank mit Gefrierfach | fridge freezer | FRE.FRI
3709 | System | system | SYS | Haushaltsgerät | home appliance | HA | Handtuchwärmer | towel heater | TOWL
3710 | System | system | SYS | Haushaltsgerät | home appliance | HA | Toaster | toaster | TOAS
3711 | System | system | SYS | Haushaltsgerät | home appliance | HA | Radiowecker | clock radio | CLRD
3712 | System | system | SYS | Haushaltsgerät | home appliance | HA | Wäschetrockner | tumble dryer | TMB.DRY
3713 | System | system | SYS | Haushaltsgerät | home appliance | HA | Kaffeemaschine | coffee maker | COFE
3714 | System | system | SYS | Haushaltsgerät | home appliance | HA | Computerbildschirm | computer monitor | CMON
3715 | System | system | SYS | Haushaltsgerät | home appliance | HA | Bohrmaschine (kabelgebunden) | corded drill | DRLL.CRD
3716 | System | system | SYS | Haushaltsgerät | home appliance | HA | Akku-Bohrmaschine | cordless drill | DRLL.CRDL
3717 | System | system | SYS | Haushaltsgerät | home appliance | HA | Laubbläser | leaf blower | LEAF
3718 | System | system | SYS | Haushaltsgerät | home appliance | HA | Lockenstab | curling iron | CURL
3719 | System | system | SYS | Haushaltsgerät | home appliance | HA | Tiefkühlschrank | deep freezer | FRE.DEEP
3720 | System | system | SYS | Haushaltsgerät | home appliance | HA | Desktop-Computer | desktop computer | DCOMPU
3721 | System | system | SYS | Haushaltsgerät | home appliance | HA | Spülmaschine | dishwasher | DISHW
3722 | System | system | SYS | Haushaltsgerät | home appliance | HA | DVD-Player | DVD player | DVD
3723 | System | system | SYS | Haushaltsgerät | home appliance | HA | Heizdecke | electric blanket | BLNK
3724 | System | system | SYS | Haushaltsgerät | home appliance | HA | Türklingel | doorbell | DORB
3725 | System | system | SYS | Haushaltsgerät | home appliance | HA | Bügeleisen | iron | IRON
3726 | System | system | SYS | Haushaltsgerät | home appliance | HA | Elektrischer Wasserkocher | electric kettle | KTTL
3727 | System | system | SYS | Haushaltsgerät | home appliance | HA | Rasierapparat | electric shaver | SHV
3728 | System | system | SYS | Haushaltsgerät | home appliance | HA | Elektroherd | electric stove | STV
3729 | System | system | SYS | Haushaltsgerät | home appliance | HA | Espresso-Kaffeemaschine | espresso coffee machine | COFE.ESPR
3730 | System | system | SYS | Haushaltsgerät | home appliance | HA | Küchenmixer | food blender | FOODB
3731 | System | system | SYS | Haushaltsgerät | home appliance | HA | Lebensmittelentfeuchter | food dehydrator | FOODD
3732 | System | system | SYS | Haushaltsgerät | home appliance | HA | Gefrierschrank | freezer | FRE
3733 | System | system | SYS | Haushaltsgerät | home appliance | HA | Kühlschrank | refrigerator | REF
3734 | System | system | SYS | Haushaltsgerät | home appliance | HA | Frontlader-Waschmaschine | front load washing machine | WASH.FRNT
3735 | System | system | SYS | Haushaltsgerät | home appliance | HA | Spielkonsole | game console | GAMEC
3736 | System | system | SYS | Haushaltsgerät | home appliance | HA | Gaming-Computer | gaming computer | GAMIC
3737 | System | system | SYS | Haushaltsgerät | home appliance | HA | Garagentoröffner | garage door opener | GARG.DORO
3738 | System | system | SYS | Haushaltsgerät | home appliance | HA | Gitarrenverstärker | guitar amplifier | GUITA
3739 | System | system | SYS | Haushaltsgerät | home appliance | HA | Haartrockner | hair dryer | HAIR.DRY
3740 | System | system | SYS | Haushaltsgerät | home appliance | HA | Glätteisen | straightening iron | STRG
3741 | System | system | SYS | Haushaltsgerät | home appliance | HA | Beheizter Badezimmerspiegel | heated bathroom mirror | MIRR
3742 | System | system | SYS | Haushaltsgerät | home appliance | HA | Internet Router | internet router | IROU
3743 | System | system | SYS | Haushaltsgerät | home appliance | HA | Stationäres Telefon | home phone | PHON.HOME
3744 | System | system | SYS | Haushaltsgerät | home appliance | HA | Heim-Sound-System | home sound system | SOU.HOME
3745 | System | system | SYS | Abwasser-, Wasser-, Gasanlage | sewage, water, gas plant | SWG | Heißwasser-Spender | hot water dispenser | HW.DISP
3746 | System | system | SYS | Haushaltsgerät | home appliance | HA | Induktionskochfeld | induction cooktop | INDUC.COOK
3747 | System | system | SYS | Haushaltsgerät | home appliance | HA | Tintenstrahldrucker | inkjet printer | PRNT.INKJ
3748 | System | system | SYS | Haushaltsgerät | home appliance | HA | Laptop | laptop | LAPT
3749 | System | system | SYS | Haushaltsgerät | home appliance | HA | Großer Bürodrucker | large office printer | PRNT.LRG
3750 | System | system | SYS | Haushaltsgerät | home appliance | HA | Rasenmäher | lawnmower | MOW
3751 | System | system | SYS | Haushaltsgerät | home appliance | HA | LED-Glühbirne | LED light bulb | BLB.LED
3752 | System | system | SYS | Haushaltsgerät | home appliance | HA | Mikrowelle | microwave | MWV
3753 | System | system | SYS | Haushaltsgerät | home appliance | HA | Backofen | oven | OVEN
3754 | System | system | SYS | Haushaltsgerät | home appliance | HA | Aktenvernichter | paper shredder | PPRS
3755 | System | system | SYS | Haushaltsgerät | home appliance | HA | Standventilator | pedestal fan | FAN.PEDE
3756 | System | system | SYS | Haushaltsgerät | home appliance | HA | Perkolator | percolator | PERCO
3757 | System | system | SYS | Haushaltsgerät | home appliance | HA | Intelligente Glühbirne | smart bulb | BLB.SMT
3758 | System | system | SYS | Haushaltsgerät | home appliance | HA | Telefon-Ladegerät | phone charger | CRG.PHON
3759 | System | system | SYS | Abwasser-, Wasser-, Gasanlage | sewage, water, gas plant | SWG | Power-Dusche | power shower | SHWR.POW
3760 | System | system | SYS | Haushaltsgerät | home appliance | HA | Dusche | shower | SHWR
3761 | System | system | SYS | Haushaltsgerät | home appliance | HA | Projektor | projector | PROJ
3762 | System | system | SYS | Haushaltsgerät | home appliance | HA | Scanner | scanner | SCAN
3763 | System | system | SYS | Haushaltsgerät | home appliance | HA | Set-Top-Box | set top box | STBOX
3764 | System | system | SYS | Haushaltsgerät | home appliance | HA | Nähmaschine | sewing machine | SEWI
3765 | System | system | SYS | Haushaltsgerät | home appliance | HA | Dampfbügeleisen | steam iron | STIR
3766 | System | system | SYS | Haushaltsgerät | home appliance | HA | Tischventilator | table fan | FAN.TABL
3767 | System | system | SYS | Haushaltsgerät | home appliance | HA | Top-Load-Waschmaschine | top load washing machine | WASH.TOP
3768 | System | system | SYS | Haushaltsgerät | home appliance | HA | Laufband | treadmill | TRDM
3769 | System | system | SYS | Haushaltsgerät | home appliance | HA | Röhrenleuchte | tube light | TUBE
3770 | System | system | SYS | Haushaltsgerät | home appliance | HA | Staubsauger | vacuum cleaner | VACC
3771 | System | system | SYS | Haushaltsgerät | home appliance | HA | Wandmontierter Ventilator | wall mounted fan | FAN.WAL
3772 | System | system | SYS | Haushaltsgerät | home appliance | HA | Wasserfilter und -kühler | water filter and cooler | WFAC
3773 | System | system | SYS | Haushaltsgerät | home appliance | HA | Weinkühler | wine cooler | WINE
3774 | System | system | SYS | Haushaltsgerät | home appliance | HA | Null-Glühbirne | zero bulb | BLB.ZERO
3775 | System | system | SYS | Haushaltsgerät | home appliance | HA | Ofenventilator-Gebläse | oven fan blower | OVEN.FAN
3776 | System | system | SYS | Haushaltsgerät | home appliance | HA | Nachtlicht | night light | LI.NIG
3777 | System | system | SYS | Haushaltsgerät | home appliance | HA | Dunstabzugshaube | cooker hood | COOK.HOO
3778 | System | system | SYS | Haushaltsgerät | home appliance | HA | Elektrischer Dosenöffner | electric can opener | CANOP
3779 | System | system | SYS | Haushaltsgerät | home appliance | HA | Schnellkochtopf | pressure cooker | COOK.P
3780 | System | system | SYS | Haushaltsgerät | home appliance | HA | Reiskocher | rice cooker | RICE
3781 | System | system | SYS | Haushaltsgerät | home appliance | HA | Sandwich-Maschine | sandwich maker | SNDW
3782 | System | system | SYS | Haushaltsgerät | home appliance | HA | Schongarer | slow cooker | SLW
3783 | System | system | SYS | Haushaltsgerät | home appliance | HA | Radio | radio | RADIO
3784 | System | system | SYS | Haushaltsgerät | home appliance | HA | Handy-Akku-Ladegerät | cell phone battery charger | CRG.CELL
3785 | System | system | SYS | Haushaltsgerät | home appliance | HA | Kopiergerät | copy machine | COPY
3786 | System | system | SYS | Haushaltsgerät | home appliance | HA | DAB-Netzradio | DAB mains radio | DAB
3787 | System | system | SYS | Haushaltsgerät | home appliance | HA | Elektrischer Trimmer | electric trimmer | TRIM
3788 | System | system | SYS | Haushaltsgerät | home appliance | HA | EV-Heimladegerät | EV home charger | EV.HOME
3789 | System | system | SYS | Haushaltsgerät | home appliance | HA | Fax | fax | FAX
3790 | System | system | SYS | Haushaltsgerät | home appliance | HA | Laserdrucker | laser printer | PRNT.LSR
3791 | System | system | SYS | Haushaltsgerät | home appliance | HA | Tablet-Ladegerät | tablet charger | CRG.TBLT
3792 | System | system | SYS | Haushaltsgerät | home appliance | HA | Laufband | treadmill | TRDM
3793 | System | system | SYS | Haushaltsgerät | home appliance | HA | Staubsaugerroboter | robotic vacuum cleaner | VACC.ROB
3794 | System | system | SYS | Haushaltsgerät | home appliance | HA | Brotbackautomat | bread machine | BREAD
3795 | System | system | SYS | Haushaltsgerät | home appliance | HA | Haushaltsroboter | domestic robot | DOME.ROB
3796 | System | system | SYS | Haushaltsgerät | home appliance | HA | Epilierer | epilator | EPIL
3797 | System | system | SYS | Haushaltsgerät | home appliance | HA | Handmixer | hand mixer | MIX.HND
3798 | System | system | SYS | Haushaltsgerät | home appliance | HA | Eiswürfelbereiter | icemaker | ICE.MKR
3799 | System | system | SYS | Haushaltsgerät | home appliance | HA | Speiseeismaschine | ice cream maker | ICE.CRM
3800 | System | system | SYS | Haushaltsgerät | home appliance | HA | Wäsche-Faltmaschine | laundry-folding machine | LFM
3801 | System | system | SYS | Haushaltsgerät | home appliance | HA | Waffeleisen | waffle iron | WAFF
3802 | System | system | SYS | Haushaltsgerät | home appliance | HA | EV-Autoladegerät | EV car charger | EV.CAR
3803 | System | system | SYS | Haushaltsgerät | home appliance | HA | Externes Festplattenlaufwerk | external hard drive | HD.DRI
3804 | System | system | SYS | Haushaltsgerät | home appliance | HA | Lockenwickler | hair rollers | HAIR.ROLL
3805 | System | system | SYS | Haushaltsgerät | home appliance | HA | Weihnachtsbeleuchtung | christmas lights | CHRL
3806 | System | system | SYS | Abwasser-, Wasser-, Gasanlage | sewage, water, gas plant | SWG | Außen-Whirlpool | outdoor hot tub | OUTD.HTUB
3807 | System | system | SYS | Haushaltsgerät | home appliance | HA | Hochdruckreiniger | pressure washer | WASH.P
3808 | System | system | SYS | Haushaltsgerät | home appliance | HA | Rasentrimmer | lawn trimmer | LTRIM
3809 | System | system | SYS | Haushaltsgerät | home appliance | HA | Grill | grill | GRLL
3810 | System | system | SYS | Abwasser-, Wasser-, Gasanlage | sewage, water, gas plant | SWG | Whirlpool | hot tub | HTUB
3811 | System | system | SYS | Betonkerntemperierung | concrete core activation | CCA
3812 | System | system | SYS | Blockheizkraftwerk (BHKW) | combined heat and power | CHP
3813 | System | system | SYS | Fernkälte | district cooling | C.DISTR
3814 | System | system | SYS | Freie Kühlung | free cooling | C.FREE
3815 | System | system | SYS | Gas | gas | GAS
3816 | System | system | SYS | Gaskühler | gas cooler | C.GAS
3817 | System | system | SYS | Gebäudeautomationssystem | building automation system | BAS
3818 | System | system | SYS | Gebäudemanagementsystem | building management system | BMS
3819 | System | system | SYS | Lüftungsmaschine | ventilation machine | VMA
3820 | System | system | SYS | Photovoltaik | photovoltaics | PV
3821 | System | system | SYS | Solarthermie | solar thermal energy | SOL.TH
3822 | System | system | SYS | Rückkühlung | recooling | C.RE
3823 | System | system | SYS | Geothermiefeld | geothermal field | GTF
3824 | System | system | SYS | Fußbodenheizung | underfloor heating | UFH
3825 | System | system | SYS | Bediengerät | control unit | CU
3826 | System | system | SYS | Deckenheizung | ceiling heating | CLG.H
3827 | System | system | SYS | Deckenheizung und -kühlung | ceiling heating and cooling | CLG.HC
3828 | System | system | SYS | Deckenkühlung | ceiling cooling | CLG.C
3829 | System | system | SYS | Elektroheizung | electric heating | H.EL
3830 | System | system | SYS | Erdwärmesonde | geothermal probe | GT.PROB
3831 | System | system | SYS | Heiz- und Kühlregister | heating and cooling coil | COIL.HC
3832 | System | system | SYS | Heizregister | heating coil | COIL.H
3833 | System | system | SYS | Kühlregister | cooling coil | COIL.C
3834 | System | system | SYS | Nacherhitzer und -kühler | reheaters and coolers | HC.RE
3835 | System | system | SYS | Nachkühler | aftercooler | C.AF
3836 | System | system | SYS | T-Stück | t-piece | TP
3837 | System | system | SYS | Vorerhitzer und -kühler | preheaters and coolers | HC.PR
3838 | System | system | SYS | Vorkühler | precooler | C.PR
3839 | System | system | SYS | Wärmerückgewinnung | heat recovery | HRC
3840 | Medium | medium | MED | Bypass | bypass | BYP
3841 | Medium | medium | MED | Filter | filter | FIL
3842 | Medium | medium | MED | Gas | gas | GAS
3843 | Medium | medium | MED | Glykol | glycol | GLY
3844 | Medium | medium | MED | Hydraulische Weiche | hydraulic separator | HYDS
3845 | Medium | medium | MED | Öl | oil | OIL
3846 | Medium 2. Spezifizierung | medium 2nd specification | MED2 | Bypass | bypass | BYP
3847 | Medium 2. Spezifizierung | medium 2nd specification | MED2 | Mitte | middle | MID
3848 | Medium 2. Spezifizierung | medium 2nd specification | MED2 | nach Wärmerückgewinnung | after heat recovery | AF.HRC
3849 | Medium 2. Spezifizierung | medium 2nd specification | MED2 | Oben | top | TOP
3850 | Medium 2. Spezifizierung | medium 2nd specification | MED2 | Rücklauf (RL) | return flow | RET
3851 | Medium 2. Spezifizierung | medium 2nd specification | MED2 | Unten | bottom | BOT
3852 | Medium 2. Spezifizierung | medium 2nd specification | MED2 | vor Wärmerückgewinnung | before heat recovery | BEF.HRC
3853 | Medium 2. Spezifizierung | medium 2nd specification | MED2 | Vorlauf (VL) | flow | FLO
3854 | Medium 2. Spezifizierung | medium 2nd specification | MED2 | Austritt | outlet | OUT
3855 | Medium 2. Spezifizierung | medium 2nd specification | MED2 | Eintritt | inlet | IN
3856 | Medium 2. Spezifizierung | medium 2nd specification | MED2 | Primär | primary | PRIM
3857 | Medium 2. Spezifizierung | medium 2nd specification | MED2 | Sekundär | secondary | SEC
3858 | Signaltyp 2. Spezifizierung | signal type 2nd specification | ST2 | erhöhen | raise | RAI
3859 | Signaltyp 2. Spezifizierung | signal type 2nd specification | ST2 | halten | hold | HOL
3860 | Signaltyp 2. Spezifizierung | signal type 2nd specification | ST2 | reduzieren | reduce | REDU
3861 | Signaltyp 2. Spezifizierung | signal type 2nd specification | ST2 | Grenzwert | limit | LIM
3862 | Signaltyp 2. Spezifizierung | signal type 2nd specification | ST2 | Grenzwert maximal | maximum limit | LIM.MAX
3863 | Signaltyp 2. Spezifizierung | signal type 2nd specification | ST2 | Grenzwert minimal | minimum limit | LIM.MIN
3864 | Signaltyp 2. Spezifizierung | signal type 2nd specification | ST2 | Mittelwert | average | AVE
3865 | Signaltyp 2. Spezifizierung | signal type 2nd specification | ST2 | Sollwert | setpoint | SP
3866 | Signaltyp 2. Spezifizierung | signal type 2nd specification | ST2 | Aufsummiert/Kumuliert | summed/cumulated | SUM
3867 | Signaltyp 2. Spezifizierung | signal type 2nd specification | ST2 | Maximum | maximum | MAX
3868 | Signaltyp 2. Spezifizierung | signal type 2nd specification | ST2 | Minimum | minimum | MIN
3869 | Signaltyp 2. Spezifizierung | signal type 2nd specification | ST2 | Sommer | summer | SU
3870 | Signaltyp 2. Spezifizierung | signal type 2nd specification | ST2 | Winter | winter | WI
3871 | Funktionsart | function type | FT | Analoger Eingang | analog input | AI
3872 | Funktionsart | function type | FT | Analoger Ausgang | analog output | AO
3873 | Funktionsart | function type | FT | Digitaler Eingang | digital input | DI
3874 | Funktionsart | function type | FT | Digitaler Ausgang | digital output | DO
3875 | Funktionsart | function type | FT | Virtueller Analoger Eingang | virtual analog input | VAI
3876 | Funktionsart | function type | FT | Virtueller Analoger Ausgang | virtual analog output | VAO
3877 | Funktionsart | function type | FT | Virtueller Digitaler Eingang | virtual digital input | VDI
3878 | Funktionsart | function type | FT | Virtueller Digitaler Ausgang | virtual digital output | VDO
3879 | Funktionsart | function type | FT | Simulierter Analoger Eingang | simulated analog input | SAI
3880 | Funktionsart | function type | FT | Simulierter Analoger Ausgang | simulated analog output | SAO
3881 | Funktionsart | function type | FT | Simulierter Digitaler Eingang | simulated digital input | SDI
3882 | Funktionsart | function type | FT | Simulierter Digitaler Ausgang | simulated digital output | SDO
3883 | Medium 2. Spezifizierung | medium 2nd specification | MED2 | Überstrom | transferred | TRA
3884 | Medium 2. Spezifizierung | medium 2nd specification | MED2 | Leck | leakage | LEA
3885 | Medium 2. Spezifizierung | medium 2nd specification | MED2 | Infiltration | infiltration | INF
3886 | Medium 2. Spezifizierung | medium 2nd specification | MED2 | Exfiltration | exfiltration | EXF
3887 | System | system | SYS | Mehrere Systeme | multiple system | MUL
3888 | System | system | SYS | Deckenventilator | ceiling ventilator | CLG.FAN
3889 | System | system | SYS | Umluftkühlgerät | recirculating air cooling device | CAC
3890 | System | system | SYS | Fassadenlüftungsgerät | facade ventilation unit | FVU
3891 | System | system | SYS | Heizkörper | radiator | RAD
3892 | System | system | SYS | Adiabatische Kühlung | adiabatic cooling | C.ADI
3893 | System | system | SYS | Ersatzstromversorgungsanlage | emergency power generator unit | EMR.GEN
3894 | System | system | SYS | Reindampferzeugung | clean steam generation | GEN.EMR
3895 | System | system | SYS | Heizkreis | heating circulation | H.CRC
3896 | System | system | SYS | Deckenstrahlplatte | ceiling radiator panel | CLG.RAD
3897 | System | system | SYS | Abgasanlage | emissions system | EMIS
3898 | System | system | SYS | Batterie | battery | BAT
3899 | System | system | SYS | Begleitheizung | trace heating | H.TRACE
3900 | System | system | SYS | Brennstoffversorgung | fuel supply | FUEL.SUP
3901 | System | system | SYS | Deckendrallauslass | ceiling swirl diffuser | CLG.SWD
3902 | System | system | SYS | Ersatzstromanlage | standby power system | POW.STB
3903 | System | system | SYS | Fassadenheizung | façade heating | FAC.H
3904 | System | system | SYS | Flächenheizung | panel heating | PAN.H
3905 | System | system | SYS | Glykolprotektor | glycol protector | PT.GLY
3906 | System | system | SYS | Ölprotektor | oil protector | PT.OIL
3907 | System | system | SYS | Antrieb | drive | DRI
3908 | System | system | SYS | Kältetrockner | refrigerant dryer | REF.DRY
3909 | System | system | SYS | Schaltschrank | control cabinet | CC
3910 | System | system | SYS | Kaltwassererzeugung | chilled water generation | C.WG
3911 | System | system | SYS | Kleinkälteanlage | small refrigeration unit | REF.SMU
3912 | System | system | SYS | Unterbrechungslose Stromversorgung | uninterruptible power supply | UPS
3913 | System | system | SYS | UV-Filter | UV filter | UV.FIL
3914 | System | system | SYS | Druckhaltung | pressure maintenance | P.MNT
3915 | Medium | medium | MED | Abgas | exhaust gas | GAS.EHA
3916 | Medium 2. Spezifizierung | medium 2nd specification | MED2 | nach Kühler | after cooler | AF.C
3917 | Medium 2. Spezifizierung | medium 2nd specification | MED2 | vor Kühler | before cooler | BEF.C
3918 | Medium 2. Spezifizierung | medium 2nd specification | MED2 | nach Vorerhitzer | after preheater | AF.H.PR
3919 | Medium 2. Spezifizierung | medium 2nd specification | MED2 | vor Vorerhitzer | before preheater | BEF.H.PR
3920 | Medium 2. Spezifizierung | medium 2nd specification | MED2 | vor Nacherhitzer | before reheater | BEF.H.RE
3921 | Medium 2. Spezifizierung | medium 2nd specification | MED2 | nach Nacherhitzer | after reheater | AF.H.RE
3922 | Medium 2. Spezifizierung | medium 2nd specification | MED2 | Zirkulation | circulation | CRC
3923 | Signaltyp 2. Spezifizierung | signal type 2nd specification | ST2 | Taupunkt | dew point | DEW
3924 | System | system | SYS | Thermostat | thermostat | THT
3925 | Medium | medium | MED | Sole | brine | BRI
3926 | Signaltyp 2. Spezifizierung | signal type 2nd specification | ST2 | Anforderung | request | REQ
3927 | Signaltyp 2. Spezifizierung | signal type 2nd specification | ST2 | Ausführkontrolle | execution control | CTRL.EX
3928 | Signaltyp 2. Spezifizierung | signal type 2nd specification | ST2 | Berechneter Grenzwert | calculated limit value | LIM.CALC
3929 | Signaltyp 2. Spezifizierung | signal type 2nd specification | ST2 | Berechneter Sollwert | calculated setpoint | SP.CALC
3930 | Signaltyp 2. Spezifizierung | signal type 2nd specification | ST2 | Grenzwert Nacht | night limit | LIM.NIG
3931 | Signaltyp 2. Spezifizierung | signal type 2nd specification | ST2 | Grenzwert Tag | day limit | LIM.DAY
3932 | Signaltyp | signal type | ST | Kalender | calendar | CAL
3933 | Signaltyp 2. Spezifizierung | signal type 2nd specification | ST2 | Sollwert Nacht | night setpoint | SP.NIG
3934 | Signaltyp 2. Spezifizierung | signal type 2nd specification | ST2 | Sollwert Tag | day setpoint | SP.DAY
3935 | Signaltyp 2. Spezifizierung | signal type 2nd specification | ST2 | Sollwert, maximal | setpoint, maximum | SP.MAX
3936 | Signaltyp 2. Spezifizierung | signal type 2nd specification | ST2 | Sollwert, mechanisch | setpoint, mechanical | SP.MEC
3937 | Signaltyp 2. Spezifizierung | signal type 2nd specification | ST2 | Sollwert, minimal | setpoint, minimum | SP.MIN
3938 | Signaltyp 2. Spezifizierung | signal type 2nd specification | ST2 | Sollwert Heizen | heating setpoint | SP.H
3939 | Signaltyp 2. Spezifizierung | signal type 2nd specification | ST2 | Sollwert Kühlen | cooling setpoint | SP.C
3940 | Signaltyp | signal type | ST | Programm | program | PRG
3941 | Signaltyp | signal type | ST | Scheduler | scheduler | SCH
3942 | Signaltyp 2. Spezifizierung | signal type 2nd specification | ST2 | Loop-MAX-Begrenzung | loop MAX limit | LOO.MAX
3943 | Signaltyp 2. Spezifizierung | signal type 2nd specification | ST2 | Loop-MIN-Begrenzung | loop MIN limit | LOO.MIN
3944 | System | system | SYS | Wasseraufbereitung | water treatment | WTR
3945 | System | system | SYS | Jalousie | blind | BLI
3946 | System | system | SYS | Gerät | device | D
3947 | System | system | SYS | Fassade | facade | FAC
3948 | System | system | SYS | Schleuse | sluice | SLU
3949 | System | system | SYS | Speicherprogrammierbare Steuerung | programmable logic controller | PLC
3950 | Gebäude | building | B | Gebäude für Wirtschaft oder Gewerbe | building for economy or trade | ECO.TRD
3951 | Gebäude | building | B | Gebäude für betriebliche Sozialeinrichtung | building for company social facilities | CMPY.SOC
3952 | Gebäude | building | B | Gebäude für Handel und Dienstleistung mit Wohnen | building for trade and services with a residential area | TRD.SERV
3953 | Gebäude | building | B | Gebäude für Gewerbe und Industrie mit Wohnen | building for trade and industry with a residential area | TRD.INDU3
3954 | Gebäude | building | B | Gebäude zur Versorgung | supply building | SUP
3955 | Gebäude | building | B | Gebäude zur Energieversorgung | energy supply building | SUP.EN
3956 | Gebäude | building | B | Gebäude für Fernmeldewesen | telecommunications building | TEL
3957 | Gebäude | building | B | Gebäude an unterirdischen Leitungen | building on underground lines | LINE.UDG
3958 | Gebäude | building | B | Gebäude zur Müllverbrennung | garbage incineration building | GARB.INCI
3959 | Gebäude | building | B | Gebäude der Abfalldeponie | landfill building | LANDF
3960 | Gebäude | building | B | Gebäude für öffentliche Zwecke | building for public use | PUB
3961 | Gebäude | building | B | Gebäude für öffentliche Zwecke mit Wohnen | residential building for public purposes | PUB.RES
3962 | Medium | medium | MED | Dampf | steam | STE
3963 | Medium | medium | MED | Eis | ice | ICE
3964 | Medium | medium | MED | Hagel | hail | HAIL
3965 | Medium | medium | MED | Wechselstrom | alternating current | AC
3966 | Medium | medium | MED | Gleichstrom | direct current | DC
3967 | Medium | medium | MED | Erdgas | natural gas | GAS.NAT
3968 | Medium | medium | MED | Benzin | gasoline | GASO
3969 | Medium | medium | MED | Heizöl | fuel oil | FUEL
3970 | Medium 2. Spezifizierung | medium 2nd specification | MED2 | Auslass | discharge | DISC
3971 | Zone | zone | Z | Brandzone | fire zone | FIRE
3972 | Zone | zone | Z | HLK Zone | HVAC zone | HVAC
3973 | System | system | SYS | Möbel | furniture | FUR
3974 | System | system | SYS | Standheizung | space heater | SPH
3975 | System | system | SYS | Stromversorgungssystem | power system | POW
3976 | System | system | SYS | Beschattungssystem | shading system | SHA
3977 | System | system | SYS | Solarpanel | solar panel | SOL.PAN
3978 | System | system | SYS | Dampfanlage | steam system | EQ.STE
3979 | System | system | SYS | Gefrierschrank | freezer | FRE
3980 | System | system | SYS | Solaranlage | solar power system | SOL
3981 | Geschoss | floor | FL | Dach | roof | ROO
3982 | Funktionsart | function type | FT | Binärer Eingang | binary input | BI
3983 | Funktionsart | function type | FT | Binärer Ausgang | binary output | BO
3984 | Funktionsart | function type | FT | Binärer Wert | binary value | BV
3985 | Funktionsart | function type | FT | Analoger Wert | analog value | AV
3986 | Funktionsart | function type | FT | Mehrstufige Eingabe | multi-state input | MSI
3987 | Funktionsart | function type | FT | Mehrstufige Ausgabe | multi-state output | MSO
3988 | Funktionsart | function type | FT | Mehrstufiger Wert | multi-state value | MSV
3989 | Signaltyp | signal type | ST | Signal | signal | SIG
3990 | System | system | SYS | Stellantrieb | actuator | ACTR
3991 | Medium 2. Spezifizierung | medium 2nd specification | MED2 | Einspeisung | feeding-in | FE.IN
3992 | System | system | SYS | Heizung | heating | H
3993 | System | system | SYS | Statische Heizung | static heating | H.STC
3994 | System | system | SYS | Zubringer | feeder line | FEL
3995 | Funktionsart | function type | FT | Simulierter Binärer Eingang | simulated binary input | SBI
3996 | Funktionsart | function type | FT | Simulierter Binärer Ausgang | simulated binary output | SBO
3997 | Geschoss | floor | FL | Zwischengeschoss | mezzanine | MEZ
3998 | System | system | SYS | Reserve | standby | STB
3999 | Gewerk | maintenance group | MG | Heizung | heating | H
4000 | Gewerk | maintenance group | MG | Lüftung | ventilation | VNT
4001 | Gewerk | maintenance group | MG | Kälte | chill | CH
4002 | Gewerk | maintenance group | MG | Gebäudeautomationssystem | building automation system | BAS
4003 | Gewerk | maintenance group | MG | Gebäudemanagementsystem | building management system | BMS
4004 | Signaltyp 2. Spezifizierung | signal type 2nd specification | ST2 | Sollwertverstellung | setpoint adjustment | SP.ADJ
4005 | Signaltyp 2. Spezifizierung | signal type 2nd specification | ST2 | Nacht | night | NIG
4006 | Medium 2. Spezifizierung | medium 2nd specification | MED2 | vor Befeuchter | before humidifier | BEF.HUM
4007 | Medium 2. Spezifizierung | medium 2nd specification | MED2 | nach Befeuchter | after humidifier | AF.HUM
4008 | Signaltyp 2. Spezifizierung | signal type 2nd specification | ST2 | Extern | external | EXT
4009 | Signaltyp 2. Spezifizierung | signal type 2nd specification | ST2 | Intern | internal | INTE
4010 | Signaltyp | signal type | ST | Automatik | automatic | AUTO
4011 | Signaltyp 2. Spezifizierung | signal type 2nd specification | ST2 | Freie Nachtkühlung | night cooling | C.NIG
4012 | Signaltyp 2. Spezifizierung | signal type 2nd specification | ST2 | Automatik | automatic | AUTO
4013 | Signaltyp 2. Spezifizierung | signal type 2nd specification | ST2 | Nutzervorgabe | user specification | USE.SPEC
4014 | Signaltyp 2. Spezifizierung | signal type 2nd specification | ST2 | Nutzer | user | USE
4015 | Signaltyp 2. Spezifizierung | signal type 2nd specification | ST2 | Heizfall | heating mode | MOD.H
4016 | Signaltyp 2. Spezifizierung | signal type 2nd specification | ST2 | Kühlfall | cooling mode | MOD.C
4017 | Signaltyp 2. Spezifizierung | signal type 2nd specification | ST2 | Kühlanforderung | request cooling | REQ.C
4018 | Signaltyp 2. Spezifizierung | signal type 2nd specification | ST2 | Heizanforderung | request heating | REQ.H
4019 | Signaltyp 2. Spezifizierung | signal type 2nd specification | ST2 | Lüftungsanforderung | request ventilation | REQ.FAN
4020 | Signaltyp 2. Spezifizierung | signal type 2nd specification | ST2 | Manueller Betrieb | manual operation | OPR.MANU
4021 | Signaltyp 2. Spezifizierung | signal type 2nd specification | ST2 | Vorhersage | prediction | PRED
4022 | Signaltyp 2. Spezifizierung | signal type 2nd specification | ST2 | Impulse | impulses | IMP
4023 | Medium 2. Spezifizierung | medium 2nd specification | MED2 | Misch | mix | MIX
4024 | Signaltyp 2. Spezifizierung | signal type 2nd specification | ST2 | nominell | nominal | NOM
4025 | Signaltyp 2. Spezifizierung | signal type 2nd specification | ST2 | relativ | relative | REL
4026 | Medium 2. Spezifizierung | medium 2nd specification | MED2 | Haupt | main | MN
4027 | Signaltyp 2. Spezifizierung | signal type 2nd specification | ST2 | Sollwertverstellung, Pre-comfort | setpoint adjustment, pre-comfort | SP.PCOMF
4028 | Signaltyp 2. Spezifizierung | signal type 2nd specification | ST2 | Sollwertverstellung, Comfort | setpoint adjustment, comfort | SP.COMF
4029 | Signaltyp 2. Spezifizierung | signal type 2nd specification | ST2 | Sollwertverstellung, Economy | setpoint adjustment, economy | SP.ECO
4030 | Signaltyp 2. Spezifizierung | signal type 2nd specification | ST2 | Loop Regelung | loop control | LOO
4031 | Signaltyp 2. Spezifizierung | signal type 2nd specification | ST2 | Berechneter Sollwert, Heizen | calculated setpoint, heating | SP.CALC.H
4032 | Signaltyp 2. Spezifizierung | signal type 2nd specification | ST2 | Berechneter Sollwert, Kühlen | calculated setpoint, cooling | SP.CALC.C
4033 | Signaltyp 2. Spezifizierung | signal type 2nd specification | ST2 | Sollwert, Nachtkühlung | setpoint, night cooling | SP.C.NIG
4034 | Medium 2. Spezifizierung | medium 2nd specification | MED2 | Verdichter | compressor | COMP
4035 | Signaltyp 2. Spezifizierung | signal type 2nd specification | ST2 | Intervall | interval | INV
4036 | Signaltyp 2. Spezifizierung | signal type 2nd specification | ST2 | Rückstellung | reset | RST
4037 | Signaltyp 2. Spezifizierung | signal type 2nd specification | ST2 | Sollwert, relativ | setpoint, relative | SP.REL
4038 | Signaltyp 2. Spezifizierung | signal type 2nd specification | ST2 | absolut | absolute | ABS
4039 | Medium 2. Spezifizierung | medium 2nd specification | MED2 | vor Wärmespeicher | before heat storage | BEF.STO.H
4040 | Medium 2. Spezifizierung | medium 2nd specification | MED2 | nach Wärmespeicher | after heat storage | AF.STO.H
4041 | Medium 2. Spezifizierung | medium 2nd specification | MED2 | vor Kältespeicher | before cold storage | BEF.STO.C
4042 | Medium 2. Spezifizierung | medium 2nd specification | MED2 | nach Kältespeicher | after cold storage | AF.STO.C
4043 | Medium 2. Spezifizierung | medium 2nd specification | MED2 | vor Kombispeicher | before combi storage | BEF.STO.HDH
4044 | Medium 2. Spezifizierung | medium 2nd specification | MED2 | nach Kombispeicher | after combi storage | AF.STO.HDH
4045 | Medium 2. Spezifizierung | medium 2nd specification | MED2 | Zylinder | cylinder | CYL
4046 | Medium 2. Spezifizierung | medium 2nd specification | MED2 | nach Turbolader | after turbocharger | AF.TUC
4047 | Medium 2. Spezifizierung | medium 2nd specification | MED2 | nach Abgaswärmeübertrager | after exhaust gas heat exchanger | AF.GAS.HX
4048 | Medium 2. Spezifizierung | medium 2nd specification | MED2 | vor Turbolader | before turbocharger | BEF.TUC
4049 | Medium 2. Spezifizierung | medium 2nd specification | MED2 | vor Abgaswärmeübertrager | before exhaust gas heat exchanger | BEF.GAS.HX
4050 | Medium 2. Spezifizierung | medium 2nd specification | MED2 | vor Katalysator | before catalyzer | BEF.CATA
4051 | Medium 2. Spezifizierung | medium 2nd specification | MED2 | nach Katalysator | after catalyzer | AF.CATA
4052 | System | system | SYS | Generator | generator | GEN
4053 | Signaltyp 2. Spezifizierung | signal type 2nd specification | ST2 | Erregung | excitation | EXC
4054 | Medium 2. Spezifizierung | medium 2nd specification | MED2 | Sorption | sorption | SPT
4055 | Medium 2. Spezifizierung | medium 2nd specification | MED2 | Absorption | absorption | ABSPT
4056 | Medium 2. Spezifizierung | medium 2nd specification | MED2 | Desorption | desorption | DES
4057 | Signaltyp 2. Spezifizierung | signal type 2nd specification | ST2 | Absenkwert | reduction value | RV
4058 | Zone | zone | Z | Süd | south | SOUTH
4059 | Zone | zone | Z | Nord | north | NORTH
4060 | Zone | zone | Z | West | west | WEST
4061 | Zone | zone | Z | Ost | east | EAST
4062 | Zone | zone | Z | Südost | southeast | SE
4063 | Zone | zone | Z | Südwest | southwest | SW
4064 | Zone | zone | Z | Nordost | northeast | NE
4065 | Zone | zone | Z | Nordwest | northwest | NW
4066 | Zone | zone | Z | innen | inside | INSI
4067 | Zone | zone | Z | außen | outside | OUTS
4068 | Zone | zone | Z | links | left | LEF
4069 | Zone | zone | Z | rechts | right | RIG
4070 | Medium 2. Spezifizierung | medium 2nd specification | MED2 | links | left | LEF
4071 | Medium 2. Spezifizierung | medium 2nd specification | MED2 | rechts | right | RIG
4072 | Datenquelle | data source | DS | Zentrale Leittechnik | central control system | CCS
4073 | Signaltyp 2. Spezifizierung | signal type 2nd specification | ST2 | lokal | local | LOC
4074 | Medium 2. Spezifizierung | medium 2nd specification | MED2 | Filter | filter | FIL
4075 | Signaltyp 2. Spezifizierung | signal type 2nd specification | ST2 | zwanghaft | compulsive | COMPUL
4076 | Zone | zone | Z | Mehrere Zonen | multiple zones | MUL
4077 | Signaltyp 2. Spezifizierung | signal type 2nd specification | ST2 | Frostschutz | frost protection | FROS
4078 | Zone | zone | Z | Mitte | middle | MID
4079 | Zone | zone | Z | Oben | top | TOP
4080 | Zone | zone | Z | Unten | bottom | BOT
4081 | Signaltyp 2. Spezifizierung | signal type 2nd specification | ST2 | effektiv | effective | EFF
4082 | Signaltyp 2. Spezifizierung | signal type 2nd specification | ST2 | höher | higher | HIG1
4083 | Signaltyp 2. Spezifizierung | signal type 2nd specification | ST2 | niedriger | lower | LOW1
4084 | Gewerk | maintenance group | MG | Geothermiefeld | geothermal field | GTF
4085 | Signaltyp 2. Spezifizierung | signal type 2nd specification | ST2 | Modus | mode | MOD
4086 | Funktionsart | function type | FT | Simulierte mehrstufige Eingabe | simulated multi-state input | SMSI
4087 | Funktionsart | function type | FT | Simulierte mehrstufige Ausgabe | simulated multi-state output | SMSO
4088 | Funktionsart | function type | FT | Simulierte mehrstufiger Wert | simulated multi-state value | SMSV
4089 | Geschoss | floor | FL | Obergeschoss Zwischengeschoss | upper floor mezzanine | UP.MEZ
4090 | Geschoss | floor | FL | Untergeschoss Zwischengeschoss | basement mezzanine | BS.MEZ
4091 | Zone | zone | Z | Pausenzone | break zone | BREAKZ
4092 | Zone | zone | Z | Besprechungszone | meeting zone | Z.MEET
4093 | Zone | zone | Z | Sockel | socle | SOCL
4094 | Hilfskategorie | auxiliary category | AUX | nicht nutzbar | unusable | UNU
4095 | Land | country | CTRY | Afghanistan | Afghanistan | AFG
4096 | Land | country | CTRY | Åland-Inseln | Åland Islands | AX
4097 | Land | country | CTRY | Albanien | Albania | ALB
4098 | Land | country | CTRY | Algerien | Algeria | DZA
4099 | Land | country | CTRY | Amerikanisch-Samoa | American Samoa | ASM
4100 | Land | country | CTRY | Andorra | Andorra | AND
4101 | Land | country | CTRY | Angola | Angola | AGO
4102 | Land | country | CTRY | Anguilla | Anguilla | AIA
4103 | Land | country | CTRY | Antarktis | Antarctica | ATA
4104 | Land | country | CTRY | Antigua und Barbuda | Antigua and Barbuda | ATG
4105 | Land | country | CTRY | Argentinien | Argentina | ARG
4106 | Land | country | CTRY | Armenien | Armenia | ARM
4107 | Land | country | CTRY | Aruba | Aruba | ABW
4108 | Land | country | CTRY | Australien | Australia | AUS
4109 | Land | country | CTRY | Österreich | Austria | AUT
4110 | Land | country | CTRY | Aserbaidschan | Azerbaijan | AZE
4111 | Land | country | CTRY | Bahamas | Bahamas | BHS
4112 | Land | country | CTRY | Bahrain | Bahrain | BHR
4113 | Land | country | CTRY | Bangladesch | Bangladesh | BGD
4114 | Land | country | CTRY | Barbados | Barbados | BRB
4115 | Land | country | CTRY | Weißrussland | Belarus | BLR
4116 | Land | country | CTRY | Belgien | Belgium | BEL
4117 | Land | country | CTRY | Belize | Belize | BLZ
4118 | Land | country | CTRY | Benin | Benin | BEN
4119 | Land | country | CTRY | Bermuda | Bermuda | BMU
4120 | Land | country | CTRY | Bhutan | Bhutan | BTN
4121 | Land | country | CTRY | Bolivien | Bolivia | BOL
4122 | Land | country | CTRY | Bonaire, Sint Eustatius und Saba | Bonaire, Sint Eustatius and Saba | BES
4123 | Land | country | CTRY | Bosnien und Herzegowina | Bosnia and Herzegovina | BIH
4124 | Land | country | CTRY | Botswana | Botswana | BWA
4125 | Land | country | CTRY | Bouvet-Insel | Bouvet Island | BVT
4126 | Land | country | CTRY | Brasilien | Brazil | BRA
4127 | Land | country | CTRY | Brunei Darussalam | Brunei Darussalam | BRN
4128 | Land | country | CTRY | Bulgarien | Bulgaria | BGR
4129 | Land | country | CTRY | Burkina Faso | Burkina Faso | BFA
4130 | Land | country | CTRY | Burundi | Burundi | BDI
4131 | Land | country | CTRY | Cabo Verde | Cabo Verde | CPV
4132 | Land | country | CTRY | Kambodscha | Cambodia | KHM
4133 | Land | country | CTRY | Kamerun | Cameroon | CMR
4134 | Land | country | CTRY | Kanada | Canada | CAN
4135 | Land | country | CTRY | Kaimaninseln | Cayman Islands | CYM
4136 | Land | country | CTRY | Zentralafrikanische Republik | Central African Republic | CAF
4137 | Land | country | CTRY | Tschad | Chad | TCD
4138 | Land | country | CTRY | Chile | Chile | CHL
4139 | Land | country | CTRY | China | China | CHN
4140 | Land | country | CTRY | Weihnachtsinsel | Christmas Island | CXR
4141 | Land | country | CTRY | Kokosinseln / Keeling-Inseln | Cocos Islands / Keeling Islands | CCK
4142 | Land | country | CTRY | Kolumbien | Colombia | COL
4143 | Land | country | CTRY | Komoren | Comoros | KM
4144 | Land | country | CTRY | Kongo (Demokratische Republik Kongo) | Congo (Democratic Republic of the) | COD
4145 | Land | country | CTRY | Kongo (Die) | Congo (The) | COG
4146 | Land | country | CTRY | Cook-Inseln | Cook Islands | COK
4147 | Land | country | CTRY | Costa Rica | Costa Rica | CRI
4148 | Land | country | CTRY | Kroatien | Croatia | HRV
4149 | Land | country | CTRY | Kuba | Cuba | CUB
4150 | Land | country | CTRY | Curaçao | Curaçao | CUW
4151 | Land | country | CTRY | Zypern | Cyprus | CYP
4152 | Land | country | CTRY | Tschechische Republik | Czech Republic | CZE
4153 | Land | country | CTRY | Dänemark | Denmark | DNK
4154 | Land | country | CTRY | Dschibuti | Djibouti | DJI
4155 | Land | country | CTRY | Dominica | Dominica | DMA
4156 | Land | country | CTRY | Dominikanische Republik | Dominican Republic | DOM
4157 | Land | country | CTRY | Ecuador | Ecuador | ECU
4158 | Land | country | CTRY | Ägypten | Egypt | EGY
4159 | Land | country | CTRY | El Salvador | El Salvador | SLV
4160 | Land | country | CTRY | Äquatorialguinea | Equatorial Guinea | GNQ
4161 | Land | country | CTRY | Eritrea | Eritrea | ERI
4162 | Land | country | CTRY | Estland | Estonia | EST
4163 | Land | country | CTRY | Eswatini | Eswatini | SWZ
4164 | Land | country | CTRY | Äthiopien | Ethiopia | ETH
4165 | Land | country | CTRY | Falkland-Inseln [Malwinen] | Falkland Islands [Malvinas] | FLK
4166 | Land | country | CTRY | Färöer-Inseln | Faroe Islands | FRO
4167 | Land | country | CTRY | Fidschi | Fiji | FJI
4168 | Land | country | CTRY | Finnland | Finland | FIN
4169 | Land | country | CTRY | Frankreich | France | FRA
4170 | Land | country | CTRY | Französisch-Guayana | French Guiana | GUF
4171 | Land | country | CTRY | Französisch-Polynesien | French Polynesia | PYF
4172 | Land | country | CTRY | Französische Süd-Territorien | French Southern Territories | ATF
4173 | Land | country | CTRY | Gabun | Gabon | GAB
4174 | Land | country | CTRY | Gambia | Gambia | GMB
4175 | Land | country | CTRY | Georgien | Georgia | GEO
4176 | Land | country | CTRY | Deutschland | Germany | DEU
4177 | Land | country | CTRY | Ghana | Ghana | GHA
4178 | Land | country | CTRY | Gibraltar | Gibraltar | GIB
4179 | Land | country | CTRY | Griechenland | Greece | GRC
4180 | Land | country | CTRY | Grönland | Greenland | GRL
4181 | Land | country | CTRY | Grenada | Grenada | GRD
4182 | Land | country | CTRY | Guadeloupe | Guadeloupe | GLP
4183 | Land | country | CTRY | Guam | Guam | GUM
4184 | Land | country | CTRY | Guatemala | Guatemala | GTM
4185 | Land | country | CTRY | Guernsey | Guernsey | GGY
4186 | Land | country | CTRY | Guinea | Guinea | GIN
4187 | Land | country | CTRY | Guinea-Bissau | Guinea-Bissau | GNB
4188 | Land | country | CTRY | Guyana | Guyana | GUY
4189 | Land | country | CTRY | Haiti | Haiti | HTI
4190 | Land | country | CTRY | Heard-Inseln und McDonaldinseln | Heard Islands and McDonald Islands | HMD
4191 | Land | country | CTRY | Heiliger Stuhl | Holy See | VAT
4192 | Land | country | CTRY | Honduras | Honduras | HND
4193 | Land | country | CTRY | Hongkong | Hong Kong | HKG
4194 | Land | country | CTRY | Ungarn | Hungary | HUN
4195 | Land | country | CTRY | Island | Iceland | ISL
4196 | Land | country | CTRY | Indien | India | IND
4197 | Land | country | CTRY | Indischer Ozean (Britisches Ozean-Territorium) | Indian (British Ocean Territory) | IOT
4198 | Land | country | CTRY | Indonesien | Indonesia | IDN
4199 | Land | country | CTRY | Iran (Islamische Republik) | Iran (Islamic Republic of) | IRN
4200 | Land | country | CTRY | Irak | Iraq | IRQ
4201 | Land | country | CTRY | Irland | Ireland | IRL
4202 | Land | country | CTRY | Insel Man | Isle of Man | IMN
4203 | Land | country | CTRY | Israel | Israel | ISR
4204 | Land | country | CTRY | Italien | Italy | ITA
4205 | Land | country | CTRY | Elfenbeinküste | Ivory Coast | CIV
4206 | Land | country | CTRY | Jamaika | Jamaica | JAM
4207 | Land | country | CTRY | Japan | Japan | JPN
4208 | Land | country | CTRY | Jersey | Jersey | JEY
4209 | Land | country | CTRY | Jordanien | Jordan | JOR
4210 | Land | country | CTRY | Kasachstan | Kazakhstan | KAZ
4211 | Land | country | CTRY | Kenia | Kenya | KEN
4212 | Land | country | CTRY | Kiribati | Kiribati | KIR
4213 | Land | country | CTRY | Korea (Demokratische Volksrepublik) | Korea (the Democratic Peoples Republic of) | PRK
4214 | Land | country | CTRY | Korea (die Republik) | Korea (the Republic of) | KOR
4215 | Land | country | CTRY | Kuwait | Kuwait | KWT
4216 | Land | country | CTRY | Kirgisistan | Kyrgyzstan | KGZ
4217 | Land | country | CTRY | Demokratische Volksrepublik Laos | Lao Peoples Democratic Republic | LAO
4218 | Land | country | CTRY | Lettland | Latvia | LVA
4219 | Land | country | CTRY | Libanon | Lebanon | LBN
4220 | Land | country | CTRY | Lesotho | Lesotho | LSO
4221 | Land | country | CTRY | Liberia | Liberia | LBR
4222 | Land | country | CTRY | Libyen | Libya | LBY
4223 | Land | country | CTRY | Liechtenstein | Liechtenstein | LIE
4224 | Land | country | CTRY | Litauen | Lithuania | LTU
4225 | Land | country | CTRY | Luxemburg | Luxembourg | LU
4226 | Land | country | CTRY | Macau | Macau | MAC
4227 | Land | country | CTRY | Madagaskar | Madagascar | MDG
4228 | Land | country | CTRY | Malawi | Malawi | MWI
4229 | Land | country | CTRY | Malaysia | Malaysia | MYS
4230 | Land | country | CTRY | Malediven | Maldives | MDV
4231 | Land | country | CTRY | Mali | Mali | MLI
4232 | Land | country | CTRY | Malta | Malta | MLT
4233 | Land | country | CTRY | Marshall-Inseln | Marshall Islands | MHL
4234 | Land | country | CTRY | Martinique | Martinique | MTQ
4235 | Land | country | CTRY | Mauretanien | Mauritania | MRT
4236 | Land | country | CTRY | Mauritius | Mauritius | MUS
4237 | Land | country | CTRY | Mayotte | Mayotte | MYT
4238 | Land | country | CTRY | Mexiko | Mexico | MEX
4239 | Land | country | CTRY | Mikronesien (Föderierte Staaten von) | Micronesia (Federated States of) | FSM
4240 | Land | country | CTRY | Kleinere abgelegene Inseln der Vereinigten Staaten | Minor Outlying Islands of the United States | UMI
4241 | Land | country | CTRY | Moldawien (die Republik) | Moldova (the Republic of) | MDA
4242 | Land | country | CTRY | Monaco | Monaco | MCO
4243 | Land | country | CTRY | Mongolei | Mongolia | MNG
4244 | Land | country | CTRY | Montenegro | Montenegro | MNE
4245 | Land | country | CTRY | Montserrat | Montserrat | MSR
4246 | Land | country | CTRY | Marokko | Morocco | MAR
4247 | Land | country | CTRY | Mosambik | Mozambique | MOZ
4248 | Land | country | CTRY | Myanmar | Myanmar | MMR
4249 | Land | country | CTRY | Namibia | Namibia | NAM
4250 | Land | country | CTRY | Nauru | Nauru | NRU
4251 | Land | country | CTRY | Nepal | Nepal | NPL
4252 | Land | country | CTRY | Niederlande | Netherlands | NLD
4253 | Land | country | CTRY | Neukaledonien | New Caledonia | NCL
4254 | Land | country | CTRY | Neuseeland | New Zealand | NZL
4255 | Land | country | CTRY | Nicaragua | Nicaragua | NIC
4256 | Land | country | CTRY | Niger | Niger | NER
4257 | Land | country | CTRY | Nigeria | Nigeria | NGA
4258 | Land | country | CTRY | Niue | Niue | NIU
4259 | Land | country | CTRY | Norfolkinsel | Norfolk Island | NFK
4260 | Land | country | CTRY | Nord-Mazedonien | North Macedonia | MKD
4261 | Land | country | CTRY | Nördliche Marianen-Inseln | Northern Mariana Islands | MNP
4262 | Land | country | CTRY | Norwegen | Norway | NOR
4263 | Land | country | CTRY | Oman | Oman | OMN
4264 | Land | country | CTRY | Pakistan | Pakistan | PAK
4265 | Land | country | CTRY | Palau | Palau | PLW
4266 | Land | country | CTRY | Palästina, Staat | Palestine, State of | PSE
4267 | Land | country | CTRY | Panama | Panama | PA
4268 | Land | country | CTRY | Papua-Neuguinea | Papua New Guinea | PNG
4269 | Land | country | CTRY | Paraguay | Paraguay | PRY
4270 | Land | country | CTRY | Peru | Peru | PER
4271 | Land | country | CTRY | Philippinen | Philippines | PHL
4272 | Land | country | CTRY | Pitcairn | Pitcairn | PCN
4273 | Land | country | CTRY | Polen | Poland | POL
4274 | Land | country | CTRY | Portugal | Portugal | PRT
4275 | Land | country | CTRY | Puerto Rico | Puerto Rico | PRI
4276 | Land | country | CTRY | Katar | Qatar | QAT
4277 | Land | country | CTRY | Réunion | Réunion | REU
4278 | Land | country | CTRY | Rumänien | Romania | ROU
4279 | Land | country | CTRY | Russische Föderation | Russia Federation | RUS
4280 | Land | country | CTRY | Ruanda | Rwanda | RWA
4281 | Land | country | CTRY | Heilige Helena, Himmelfahrt und Tristan da Cunha | Saint Helena, Ascension and Tristan da Cunha | SHN
4282 | Land | country | CTRY | St. Kitts und Nevis | Saint Kitts and Nevis | KNA
4283 | Land | country | CTRY | St. Lucia | Saint Lucia | LCA
4284 | Land | country | CTRY | Saint Martin (französischer Teil) | Saint Martin (French part) | MAF
4285 | Land | country | CTRY | St. Pierre und Miquelon | Saint Pierre and Miquelon | SPM
4286 | Land | country | CTRY | St. Vincent und die Grenadinen | Saint Vincent and the Grenadines | VCT
4287 | Land | country | CTRY | Saint-Barthélemy | Saint-Barthélemy | BLM
4288 | Land | country | CTRY | Samoa | Samoa | WSM
4289 | Land | country | CTRY | San Marino | San Marino | SMR
4290 | Land | country | CTRY | São Tomé und Príncipe | Sao Tome and Principe | STP
4291 | Land | country | CTRY | Saudi-Arabien | Saudi Arabia | SAU
4292 | Land | country | CTRY | Senegal | Senegal | SN
4293 | Land | country | CTRY | Serbien | Serbia | SRB
4294 | Land | country | CTRY | Seychellen | Seychelles | SYC
4295 | Land | country | CTRY | Sierra Leone | Sierra Leone | SLE
4296 | Land | country | CTRY | Singapur | Singapore | SGP
4297 | Land | country | CTRY | Sint Maarten (niederländischer Teil) | Sint Maarten (Dutch part) | SXM
4298 | Land | country | CTRY | Slowakei | Slovakia | SVK
4299 | Land | country | CTRY | Slowenien | Slovenia | SVN
4300 | Land | country | CTRY | Salomon-Inseln | Solomon Islands | SLB
4301 | Land | country | CTRY | Somalia | Somalia | SOM
4302 | Land | country | CTRY | Südafrika | South Africa | ZAF
4303 | Land | country | CTRY | Südgeorgien und die Südlichen Sandwichinseln | South Georgia and the South Sandwich Islands | SGS
4304 | Land | country | CTRY | Südsudan | South Sudan | SSD
4305 | Land | country | CTRY | Spanien | Spain | ESP
4306 | Land | country | CTRY | Sri Lanka | Sri Lanka | LKA
4307 | Land | country | CTRY | Sudan | Sudan | SDN
4308 | Land | country | CTRY | Surinam | Suriname | SUR
4309 | Land | country | CTRY | Svalbard und Jan Mayen | Svalbard and Jan Mayen | SJM
4310 | Land | country | CTRY | Schweden | Sweden | SWE
4311 | Land | country | CTRY | Schweiz | Switzerland | CHE
4312 | Land | country | CTRY | Arabische Republik Syrien | Syrian Arab Republic | SYR
4313 | Land | country | CTRY | Taiwan (Provinz China) | Taiwan (Province of China) | TWN
4314 | Land | country | CTRY | Tadschikistan | Tajikistan | TJK
4315 | Land | country | CTRY | Tansania, die Vereinigte Republik | Tanzania, the United Republic of | TZA
4316 | Land | country | CTRY | Thailand | Thailand | THA
4317 | Land | country | CTRY | Timor-Leste | Timor-Leste | TLS
4318 | Land | country | CTRY | Togo | Togo | TGO
4319 | Land | country | CTRY | Tokelau | Tokelau | TKL
4320 | Land | country | CTRY | Tonga | Tonga | TON
4321 | Land | country | CTRY | Trinidad und Tobago | Trinidad and Tobago | TTO
4322 | Land | country | CTRY | Tunesien | Tunisia | TUN
4323 | Land | country | CTRY | Türkei | Turkey | TUR
4324 | Land | country | CTRY | Turkmenistan | Turkmenistan | TKM
4325 | Land | country | CTRY | Turks- und Caicosinseln | Turks and Caicos Islands | TCA
4326 | Land | country | CTRY | Tuvalu | Tuvalu | TUV
4327 | Land | country | CTRY | Uganda | Uganda | UGA
4328 | Land | country | CTRY | Ukraine | Ukraine | UKR
4329 | Land | country | CTRY | Vereinigte Arabische Emirate | United Arab Emirates | ARE
4330 | Land | country | CTRY | Vereinigtes Königreich von Großbritannien und Nordirland | United Kingdom of Great Britain and Northern Ireland | GBR
4331 | Land | country | CTRY | Vereinigte Staaten von Amerika | United States of America | USA
4332 | Land | country | CTRY | Uruguay | Uruguay | URY
4333 | Land | country | CTRY | Usbekistan | Uzbekistan | UZB
4334 | Land | country | CTRY | Vanuatu | Vanuatu | VUT
4335 | Land | country | CTRY | Venezuela (Bolivarische Republik) | Venezuela (Bolivarian Republic of) | VEN
4336 | Land | country | CTRY | Vietnam | Viet Nam | VNM
4337 | Land | country | CTRY | Jungferninseln (Britisch) | Virgin Islands (British) | VGB
4338 | Land | country | CTRY | Jungferninseln (Vereinigte Staaten) | Virgin Islands (U.S.) | VIR
4339 | Land | country | CTRY | Wallis und Futuna | Wallis and Futuna | WLF
4340 | Land | country | CTRY | Westsahara | Western Sahara | ESH
4341 | Land | country | CTRY | Jemen | Yemen | YEM
4342 | Land | country | CTRY | Sambia | Zambia | ZMB
4343 | Land | country | CTRY | Simbabwe | Zimbabwe | ZWE
4344 | Signaltyp 2. Spezifizierung | signal type 2nd specification | ST2 | Istwert | actual value | ACV
4345 | Signaltyp 2. Spezifizierung | signal type 2nd specification | ST2 | erwartet | estimated | ESTM
4346 | Signaltyp 2. Spezifizierung | signal type 2nd specification | ST2 | Übersteuerung (alt) | override | OVER
4347 | Signaltyp 2. Spezifizierung | signal type 2nd specification | ST2 | Sollwert, Abweichung | setpoint, deviation | SP.DEV
4348 | Signaltyp 2. Spezifizierung | signal type 2nd specification | ST2 | Sollwert, außerhalb des Bereichs | setpoint, out of range | SP.OOR
4349 | Signaltyp 2. Spezifizierung | signal type 2nd specification | ST2 | Differenz | difference | DIF
4350 | Signaltyp 2. Spezifizierung | signal type 2nd specification | ST2 | Vereisungsschutz | anti-freezing function | AFF
4351 | Signaltyp 2. Spezifizierung | signal type 2nd specification | ST2 | Hysterese | hysteresis | HYS
4352 | Signaltyp 2. Spezifizierung | signal type 2nd specification | ST2 | starten | start | STRT
4353 | Signaltyp 2. Spezifizierung | signal type 2nd specification | ST2 | Stopp | stop | STOP
4354 | Signaltyp 2. Spezifizierung | signal type 2nd specification | ST2 | Start/Stopp | start/stop | STRT.STOP
4355 | Signaltyp 2. Spezifizierung | signal type 2nd specification | ST2 | Test | test | TST
4356 | System | system | SYS | Absorber | absorber | ABSB
4357 | System | system | SYS | Wettervorhersage | weather forecast | WFO
4358 | Signaltyp 2. Spezifizierung | signal type 2nd specification | ST2 | zuverlässig | fail-safe | FAI.SAF
4359 | Signaltyp 2. Spezifizierung | signal type 2nd specification | ST2 | voreingestellt | preset | PRS
4360 | Signaltyp 2. Spezifizierung | signal type 2nd specification | ST2 | Zeitüberschreitung | timeout | TIM.OUT
4361 | System | system | SYS | Desorber | desorber | DESB
4362 | Datenquelle | data source | DS | Gebäudeautomationssystem | building automation system | BAS
4363 | Datenquelle | data source | DS | Gebäudemanagementsystem | building management system | BMS
4364 | Signaltyp 2. Spezifizierung | signal type 2nd specification | ST2 | eingeschaltet | on | ON
4365 | Signaltyp 2. Spezifizierung | signal type 2nd specification | ST2 | Grenzwert Maximum überschritten | maximum limit exceeded | MAX.EXCE
4366 | Signaltyp 2. Spezifizierung | signal type 2nd specification | ST2 | Grenzwert Minimum unterschritten | minimum limit undercut | MIN.UND
4367 | Signaltyp 2. Spezifizierung | signal type 2nd specification | ST2 | Tag | day | DAY
4368 | Signaltyp 2. Spezifizierung | signal type 2nd specification | ST2 | Heute | today | TOD
4369 | Signaltyp 2. Spezifizierung | signal type 2nd specification | ST2 | Fernquittierung | remote acknowledgement | REM.ACK
4370 | Signaltyp 2. Spezifizierung | signal type 2nd specification | ST2 | manuelle Service-Betrieb | manual service operation | OPR.MANUS
4371 | Signaltyp 2. Spezifizierung | signal type 2nd specification | ST2 | Benutzerfreigabe | user release | RELE.USE
4372 | System | system | SYS | Weitwurfdüsen | jet nozzle | JET
4373 | System | system | SYS | Klimaschrank | conditioning cabinet | CND.CBN
4374 | Signaltyp 2. Spezifizierung | signal type 2nd specification | ST2 | dp konstant | dp constant | DPC
4375 | Signaltyp 2. Spezifizierung | signal type 2nd specification | ST2 | dp variable | dp variable | DPV
4376 | Signaltyp 2. Spezifizierung | signal type 2nd specification | ST2 | Entfeuchten | dehumidify | DE.HUM
4377 | Signaltyp 2. Spezifizierung | signal type 2nd specification | ST2 | Befeuchten | humidify | HUM
4378 | Signaltyp 2. Spezifizierung | signal type 2nd specification | ST2 | Sollwert, intern | setpoint, internal | SP.INTE
4379 | Medium 2. Spezifizierung | medium 2nd specification | MED2 | Mitte, unten | middle bottom | BOT.MID
4380 | Zone | zone | Z | Mitte, unten | middle bottom | BOT.MID
4381 | Zone | zone | Z | Sockel rechts | socle right | SOCL.RIG
4382 | Zone | zone | Z | Sockel links | socle left | SOCL.LEF
4383 | Signaltyp 2. Spezifizierung | signal type 2nd specification | ST2 | Sollwert, Test | setpoint, test | SP.TST
4384 | Signaltyp 2. Spezifizierung | signal type 2nd specification | ST2 | Sollwert, Abweichung Test | setpoint, deviation test | SP.DEV2
4385 | Steuerungsgerät | control device | CD | Speicherprogrammierbare Steuerung | programmable logic controller | PLC
4386 | Steuerungsgerät | control device | CD | Bediengerät | control unit | CU
4387 | Steuerungsgerät | control device | CD | Fernwirkanlage | remote control system | REM
4388 | Steuerungsgerät | control device | CD | Feuerwehrtableau | fire control tableau | TAB.FIRE
4389 | Steuerungsgerät | control device | CD | Wächterkontrollanlage | guard control system | GCS
4390 | Steuerungsgerät | control device | CD | Zentrale Leittechnik | central control system | CCS
4391 | Signaltyp 2. Spezifizierung | signal type 2nd specification | ST2 | Solllwert, extern | setpoint, external | SP.EXT
4392 | Signaltyp 2. Spezifizierung | signal type 2nd specification | ST2 | Ein/Aus | on/off | ON.OFF
4393 | Signaltyp 2. Spezifizierung | signal type 2nd specification | ST2 | ausgeschaltet | off | OFF
4394 | Signaltyp 2. Spezifizierung | signal type 2nd specification | ST2 | Tagbetrieb | day operation | OPR.DAY
4395 | Signaltyp 2. Spezifizierung | signal type 2nd specification | ST2 | Nachtabsenkung | night reduction | NIG.REDU
4396 | Signaltyp 2. Spezifizierung | signal type 2nd specification | ST2 | Nachtbetrieb | night operation | OPR.NIG
4397 | Signaltyp 2. Spezifizierung | signal type 2nd specification | ST2 | Grenzwert minimal Tag | minimum limit day | MIN.DAY
4398 | Signaltyp 2. Spezifizierung | signal type 2nd specification | ST2 | Grenzwert maximal Tag | maximum limit day | MAX.DAY
4399 | System | system | SYS | Verdichter | compressor | COMP
4400 | Gewerk | maintenance group | MG | Brandschutz | fire safety | FIRE
4401 | Signaltyp 2. Spezifizierung | signal type 2nd specification | ST2 | stetige Ansteuerung | continuous control | CONT
4402 | Signaltyp 2. Spezifizierung | signal type 2nd specification | ST2 | Koordination | coordination | COO
4403 | Signaltyp 2. Spezifizierung | signal type 2nd specification | ST2 | modulierende Ansteuerung | modulating control | MODU
4404 | Signaltyp 2. Spezifizierung | signal type 2nd specification | ST2 | Kaskadenregelung | cascade control | CASC
4405 | Signaltyp 2. Spezifizierung | signal type 2nd specification | ST2 | optimieren | optimize | OPTI
4406 | Signaltyp 2. Spezifizierung | signal type 2nd specification | ST2 | Schutz | protection | PT
4407 | Signaltyp 2. Spezifizierung | signal type 2nd specification | ST2 | Kosten | cost | COST
4408 | Signaltyp 2. Spezifizierung | signal type 2nd specification | ST2 | Gewichtung | weighting | WEIG
4409 | Signaltyp 2. Spezifizierung | signal type 2nd specification | ST2 | Maximum Economy | maximum economy | ECO.MAX
4410 | Signaltyp 2. Spezifizierung | signal type 2nd specification | ST2 | Spülen | flush | FLUSH
4411 | Signaltyp 2. Spezifizierung | signal type 2nd specification | ST2 | Wärmerückgewinnung | heat recovery | HRC
4412 | Signaltyp 2. Spezifizierung | signal type 2nd specification | ST2 | Abluftanforderung | request exhaust air | REQ.EHA
4413 | Signaltyp 2. Spezifizierung | signal type 2nd specification | ST2 | Raumanforderung | request room | REQ.R
4414 | Signaltyp 2. Spezifizierung | signal type 2nd specification | ST2 | 1-stufig | 1-step | 1STEP
4415 | Signaltyp 2. Spezifizierung | signal type 2nd specification | ST2 | 2-stufig | 2-step | 2STEP
4416 | Signaltyp 2. Spezifizierung | signal type 2nd specification | ST2 | 3-stufig | 3-step | 3STEP
4417 | Signaltyp 2. Spezifizierung | signal type 2nd specification | ST2 | 4-stufig | 4-step | 4STEP
4418 | Signaltyp 2. Spezifizierung | signal type 2nd specification | ST2 | 5-stufig | 5-step | 5STEP
4419 | Signaltyp 2. Spezifizierung | signal type 2nd specification | ST2 | 6-stufig | 6-step | 6STEP
4420 | Signaltyp 2. Spezifizierung | signal type 2nd specification | ST2 | 7-stufig | 7-step | 7STEP
4421 | Signaltyp 2. Spezifizierung | signal type 2nd specification | ST2 | 8-stufig | 8-step | 8STEP
4422 | Signaltyp 2. Spezifizierung | signal type 2nd specification | ST2 | stufig | stepped | STEP
4423 | Signaltyp 2. Spezifizierung | signal type 2nd specification | ST2 | solar | solar | SOL
4424 | Signaltyp 2. Spezifizierung | signal type 2nd specification | ST2 | Legionellenschutz | legionella protection | PT.LEG
4425 | Signaltyp 2. Spezifizierung | signal type 2nd specification | ST2 | Rückkühlung | recooling | C.RE
4426 | System | system | SYS | Kälteübertrager | cooling exchanger | CX
4427 | Signaltyp 2. Spezifizierung | signal type 2nd specification | ST2 | Zusatzfunktion | additional function | ADD1
4428 | Signaltyp 2. Spezifizierung | signal type 2nd specification | ST2 | Netzwiederkehr | power recovery | POW.RECV
4429 | Signaltyp 2. Spezifizierung | signal type 2nd specification | ST2 | Diagnostik | diagnosis | DIAG
4430 | Signaltyp 2. Spezifizierung | signal type 2nd specification | ST2 | integriert | integrated | INTG
4431 | System | system | SYS | Abzug | exhaust hood | EXH
4432 | Gewerk | maintenance group | MG | Abzug | exhaust hood | EXH
4433 | Signaltyp 2. Spezifizierung | signal type 2nd specification | ST2 | Holen von Daten | get data | GET
4434 | Signaltyp 2. Spezifizierung | signal type 2nd specification | ST2 | Bereitstellen von Daten | provide data | PVD
4435 | Signaltyp 2. Spezifizierung | signal type 2nd specification | ST2 | Umschaltung Sommer/Winter | summer/winter switchover | SU.WI
4436 | Medium 2. Spezifizierung | medium 2nd specification | MED2 | Zulauf | influx | IFX
4437 | Medium 2. Spezifizierung | medium 2nd specification | MED2 | Ablauf | water drainage | DRAI
4438 | Gewerk | maintenance group | MG | Raum | room | R
4439 | Typ der Netzwerkanbindung | network protocol | NP | M-Bus | M-Bus | MBUS
4440 | Typ der Netzwerkanbindung | network protocol | NP | Modbus | Modbus | MDBUS
4441 | Typ der Netzwerkanbindung | network protocol | NP | Modbus/TCP | Modbus/TCP | MDBUS1
4442 | Typ der Netzwerkanbindung | network protocol | NP | EtherNet/IP | EtherNet/IP | ETN
4443 | Typ der Netzwerkanbindung | network protocol | NP | BACnet | BACnet | BAC
4444 | Typ der Netzwerkanbindung | network protocol | NP | PROFIBUS | PROFIBUS | PROFB
4445 | Typ der Netzwerkanbindung | network protocol | NP | PROFINET | PROFINET | PROFN
4446 | Typ der Netzwerkanbindung | network protocol | NP | KNX | KNX | KNX
4447 | Typ der Netzwerkanbindung | network protocol | NP | EIB | EIB | EIB
4448 | Typ der Netzwerkanbindung | network protocol | NP | CAN Bus | CAN Bus | CANB
4449 | Typ der Netzwerkanbindung | network protocol | NP | DALI | DALI | DALI
4450 | Typ der Netzwerkanbindung | network protocol | NP | Ethernet Powerlink | Ethernet Powerlink | ETP
4451 | Typ der Netzwerkanbindung | network protocol | NP | EtherCAT | EtherCAT | ETC
4452 | Typ der Netzwerkanbindung | network protocol | NP | Local Control Network | Local Control Network | LCN
4453 | Typ der Netzwerkanbindung | network protocol | NP | CANopen | CANopen | CANO
4454 | Typ der Netzwerkanbindung | network protocol | NP | LON Bus | LON Bus | LON
4455 | Typ der Netzwerkanbindung | network protocol | NP | SafetyBUS p | SafetyBUS p | SAFB
4456 | Typ der Netzwerkanbindung | network protocol | NP | T-Bus | T-Bus | TBUS
4457 | Typ der Netzwerkanbindung | network protocol | NP | Standard Motor Interface (SMI) | Standard Motor Interface (SMI) | SMI
4458 | Signaltyp 2. Spezifizierung | signal type 2nd specification | ST2 | Dreipunktregelung | three-point control | 3PC
4459 | Signaltyp 2. Spezifizierung | signal type 2nd specification | ST2 | Energieeffizienz | energy efficiency | ENEF
4460 | Signaltyp 2. Spezifizierung | signal type 2nd specification | ST2 | Zweipunktregelung | two-point control | 2PC
4461 | Signaltyp 2. Spezifizierung | signal type 2nd specification | ST2 | Durchschnitt | mean | MEAN
4462 | Signaltyp 2. Spezifizierung | signal type 2nd specification | ST2 | Einschaltvorgänge | switch-on operations | OPR.ON
4463 | Signaltyp 2. Spezifizierung | signal type 2nd specification | ST2 | Einschaltdauer | duty cycle | DUT
4464 | Signaltyp 2. Spezifizierung | signal type 2nd specification | ST2 | übergeordnet | superior | SUPR
4465 | Signaltyp 2. Spezifizierung | signal type 2nd specification | ST2 | Verzögerung | delay | DEL
4466 | Signaltyp 2. Spezifizierung | signal type 2nd specification | ST2 | Übergang | transition | TRNS
4467 | Signaltyp 2. Spezifizierung | signal type 2nd specification | ST2 | Hochschalten | upshift | SHI.UP
4468 | Signaltyp 2. Spezifizierung | signal type 2nd specification | ST2 | Zurückschalten | downshift | SHI.DOW
4469 | Gewerk | maintenance group | MG | Wärme und Kälte | heating/cooling | HC
4470 | Signaltyp 2. Spezifizierung | signal type 2nd specification | ST2 | Verstärkung | amplification | AMP
4471 | Signaltyp 2. Spezifizierung | signal type 2nd specification | ST2 | Schnellaufheizung | quick heating | H.QUI
4472 | Signaltyp 2. Spezifizierung | signal type 2nd specification | ST2 | Kühlkennlinie Eckpunkt | cooling characteristic curve corner point | CCC.CP
4473 | Signaltyp 2. Spezifizierung | signal type 2nd specification | ST2 | Kühlkennlinie Exponent | cooling characteristic curve exponent | CCC.EXP
4474 | Signaltyp 2. Spezifizierung | signal type 2nd specification | ST2 | Kühlkennlinie Parallelverschiebung | cooling characteristic curve parallel shift | CCC.PSHI
4475 | Signaltyp 2. Spezifizierung | signal type 2nd specification | ST2 | Kühlkennlinie Steilheit | cooling characteristic curve steepness | CCC.STPN
4476 | Signaltyp 2. Spezifizierung | signal type 2nd specification | ST2 | Kühlkennlinie | cooling characteristic curve | CCC
4477 | Signaltyp 2. Spezifizierung | signal type 2nd specification | ST2 | Heizkennlinie | heating characteristic curve | HCC
4478 | Signaltyp 2. Spezifizierung | signal type 2nd specification | ST2 | Heizkennlinie Eckpunkt | heating characteristic curve corner point | HCC.CP
4479 | Signaltyp 2. Spezifizierung | signal type 2nd specification | ST2 | Heizkennlinie Exponent | heating characteristic curve exponent | HCC.EXP
4480 | Signaltyp 2. Spezifizierung | signal type 2nd specification | ST2 | Heizkennlinie Parallelverschiebung | heating characteristic curve parallel shift | HCC.PSHI
4481 | Signaltyp 2. Spezifizierung | signal type 2nd specification | ST2 | Heizkennlinie Steilheit | heating characteristic curve steepness | HCC.STPN
4482 | Signaltyp 2. Spezifizierung | signal type 2nd specification | ST2 | Taktbetrieb | cycle mode | CYC
4483 | Signaltyp 2. Spezifizierung | signal type 2nd specification | ST2 | Adaptive Regelung | adaptive control | ADAP
4484 | Signaltyp 2. Spezifizierung | signal type 2nd specification | ST2 | Sollwertverstellung, Comfort/Economy | setpoint adjustment, comfort/economy | SP.COEC
4485 | Signaltyp 2. Spezifizierung | signal type 2nd specification | ST2 | Ferien | holiday | HOLID1
4486 | Signaltyp 2. Spezifizierung | signal type 2nd specification | ST2 | Algorithmus | algorithm | ALG
4487 | Signaltyp 2. Spezifizierung | signal type 2nd specification | ST2 | Heizgrenze | heating limit | LIM.H
4488 | Signaltyp 2. Spezifizierung | signal type 2nd specification | ST2 | Kühlgrenze | cooling limit | LIM.C
4489 | Signaltyp 2. Spezifizierung | signal type 2nd specification | ST2 | Heizfreigabe | heating release | RELE.H
4490 | Signaltyp 2. Spezifizierung | signal type 2nd specification | ST2 | Kühlfreigabe | cooling release | RELE.C
4491 | Signaltyp 2. Spezifizierung | signal type 2nd specification | ST2 | Gleitender Mittelwert | moving average | AV.MOV
4492 | Signaltyp 2. Spezifizierung | signal type 2nd specification | ST2 | nächste Betriebsart | next operating mode | MOD.NXT
4493 | Signaltyp 2. Spezifizierung | signal type 2nd specification | ST2 | Verlängerung | prolongation | PRLG
4494 | Signaltyp 2. Spezifizierung | signal type 2nd specification | ST2 | untere Reglergrenze | lower controller limit | LIM.LOW
4495 | Signaltyp 2. Spezifizierung | signal type 2nd specification | ST2 | unterer Schaltwert | lower switching value | SV.LOW
4496 | Signaltyp 2. Spezifizierung | signal type 2nd specification | ST2 | Pulsdauermodulation | pulse-width modulation | PWM
4497 | Signaltyp 2. Spezifizierung | signal type 2nd specification | ST2 | Stillstandsregelung | standstill control | SST
4498 | Signaltyp 2. Spezifizierung | signal type 2nd specification | ST2 | Anfahrregelung | start-up control | STUP
4499 | Signaltyp 2. Spezifizierung | signal type 2nd specification | ST2 | obere Reglergrenze | upper controller limit | LIM.UP
4500 | Signaltyp 2. Spezifizierung | signal type 2nd specification | ST2 | oberer Schaltwert | upper switching value | SV.UP
4501 | Signaltyp 2. Spezifizierung | signal type 2nd specification | ST2 | hoch | high | HIG2
4502 | Signaltyp 2. Spezifizierung | signal type 2nd specification | ST2 | niedrig | low | LOW2
4503 | Signaltyp 2. Spezifizierung | signal type 2nd specification | ST2 | gefiltert | filtered | FIL
4504 | Signaltyp 2. Spezifizierung | signal type 2nd specification | ST2 | Auslegung | design | DSG
4505 | Signaltyp 2. Spezifizierung | signal type 2nd specification | ST2 | Heizkennlinie Basis | heating characteristic curve basis | HCC.BSS
4506 | Signaltyp 2. Spezifizierung | signal type 2nd specification | ST2 | Kühlkennlinie Basis | cooling characteristic curve basis | CCC.BSS
4507 | Signaltyp 2. Spezifizierung | signal type 2nd specification | ST2 | Unterstützung | support | SPPT
4508 | Signaltyp 2. Spezifizierung | signal type 2nd specification | ST2 | Unterdrückung | suppression | SPPN
4509 | Signaltyp 2. Spezifizierung | signal type 2nd specification | ST2 | direktwirkend | direct acting | DIR.ACTG
4510 | Signaltyp 2. Spezifizierung | signal type 2nd specification | ST2 | Wirksinn | direction of action | DOA
4511 | Signaltyp 2. Spezifizierung | signal type 2nd specification | ST2 | aktiv | active | ACT
4512 | Signaltyp 2. Spezifizierung | signal type 2nd specification | ST2 | Gleichgewicht | balance | BLNC
4513 | Signaltyp 2. Spezifizierung | signal type 2nd specification | ST2 | Basis | basis | BSS
4514 | Signaltyp 2. Spezifizierung | signal type 2nd specification | ST2 | Raumanforderung Kühlen | request room cooling | REQ.R.C
4515 | Signaltyp 2. Spezifizierung | signal type 2nd specification | ST2 | Raumanforderung Heizen | request room heating | REQ.R.H
4516 | Signaltyp 2. Spezifizierung | signal type 2nd specification | ST2 | Kennlinie | characteristic curve | CCU
4517 | Signaltyp 2. Spezifizierung | signal type 2nd specification | ST2 | Gemeinsam | common | CMN
4518 | Signaltyp 2. Spezifizierung | signal type 2nd specification | ST2 | verschlüsselt | encrypted | ENCR
4519 | Signaltyp 2. Spezifizierung | signal type 2nd specification | ST2 | Standard | default | DFLT
4520 | System | system | SYS | Kanal | duct | DCT
4521 | System | system | SYS | Rohr | pipe | PIP
4522 | Signaltyp 2. Spezifizierung | signal type 2nd specification | ST2 | Exponent | exponent | EXP
4523 | Funktionsart | function type | FT | Eingang/Ausgang | input/output | IO
4524 | Funktionsart | function type | FT | Eingang | input | IN
4525 | Funktionsart | function type | FT | Ausgang | output | OUT
4526 | Netzwerknummer | network number | NET.N | Adresse | address | ADR
4527 | Netzwerknummer | network number | NET.N | Gateway | gateway | GW
4528 | Netzwerknummer | network number | NET.N | Maske | mask | MASK
4529 | Signaltyp 2. Spezifizierung | signal type 2nd specification | ST2 | Außer Betrieb | out of service | OOS
4530 | Signaltyp 2. Spezifizierung | signal type 2nd specification | ST2 | Thermoelektrische Überlast | thermoelectric overload | THEL.OVL
4531 | Signaltyp 2. Spezifizierung | signal type 2nd specification | ST2 | Verhinderung | prevention | PREV
4532 | Signaltyp 2. Spezifizierung | signal type 2nd specification | ST2 | Profil | profile | PROF
4533 | Signaltyp 2. Spezifizierung | signal type 2nd specification | ST2 | Priorität | priority | PRIO
4534 | Signaltyp 2. Spezifizierung | signal type 2nd specification | ST2 | Einschaltpunkt | switch-on point | SWI.ON.CP
4535 | Signaltyp 2. Spezifizierung | signal type 2nd specification | ST2 | Eckpunkt | corner point | CP
4536 | Signaltyp 2. Spezifizierung | signal type 2nd specification | ST2 | Parallelverschiebung | parallel shift | PSHI
4537 | Signaltyp 2. Spezifizierung | signal type 2nd specification | ST2 | Steilheit | steepness | STPN
4538 | Signaltyp 2. Spezifizierung | signal type 2nd specification | ST2 | Ausschaltpunkt | switch-off point | SWI.OFF.CP
4539 | Signaltyp 2. Spezifizierung | signal type 2nd specification | ST2 | Raumeinfluss | room influence | R.INFL
4540 | Signaltyp 2. Spezifizierung | signal type 2nd specification | ST2 | Registration | registration | REG
4541 | Signaltyp 2. Spezifizierung | signal type 2nd specification | ST2 | Schnellabkühlung | quick cooling | C.QUI
4542 | Signaltyp 2. Spezifizierung | signal type 2nd specification | ST2 | Einstellung | setting | SETT
4543 | Signaltyp 2. Spezifizierung | signal type 2nd specification | ST2 | Grund | reason | RSN
4544 | Signaltyp 2. Spezifizierung | signal type 2nd specification | ST2 | Stabiler Betrieb | robust operation | OPR.RB
4545 | Signaltyp 2. Spezifizierung | signal type 2nd specification | ST2 | Ausgleich Sommer/Winter | summer/winter compensation | SU.WI.CMPS
4546 | Signaltyp 2. Spezifizierung | signal type 2nd specification | ST2 | Enthalpie effektiv | enthalpy effective | EFF.ENTA
4547 | Signaltyp 2. Spezifizierung | signal type 2nd specification | ST2 | Schwellwert | threshold | THLD
4548 | Gebäudeteil | section | SC | Altbau | old building | B.OLD
4549 | Gebäudeteil | section | SC | Neubau | new building | B.NEW
4550 | Signaltyp 2. Spezifizierung | signal type 2nd specification | ST2 | offen/öffnen | open | OP
4551 | Signaltyp 2. Spezifizierung | signal type 2nd specification | ST2 | geschlossen/schließen | closed/close | CL
4552 | Signaltyp | signal type | ST | Befehl | command | COM
4553 | Signaltyp 2. Spezifizierung | signal type 2nd specification | ST2 | Lüftung | ventilation | VNT
4554 | Signaltyp 2. Spezifizierung | signal type 2nd specification | ST2 | Heizung | heating | H
4555 | Signaltyp 2. Spezifizierung | signal type 2nd specification | ST2 | Kälte | chill | CH
4556 | Signaltyp 2. Spezifizierung | signal type 2nd specification | ST2 | 24h Betrieb | 24h operation | OPR.24H
4557 | Signaltyp 2. Spezifizierung | signal type 2nd specification | ST2 | Abweichung | deviation | DEV
4558 | Gebäudeteil | section | SC | Nebenräume | side rooms | R.SID
4559 | Gebäudeteil | section | SC | Verwaltung | administration | ADM
4560 | Signaltyp 2. Spezifizierung | signal type 2nd specification | ST2 | Anlaufverzögerer | start-up and operation delayer | STUP.DEL
4561 | Signaltyp 2. Spezifizierung | signal type 2nd specification | ST2 | Feiertag | public holiday | HOLID2
4562 | Signaltyp 2. Spezifizierung | signal type 2nd specification | ST2 | Haupt | main | MN
4563 | Signaltyp 2. Spezifizierung | signal type 2nd specification | ST2 | Grenzwert erreicht | limit reached | LIM RCD
4564 | Zone | zone | Z | Hofseite | courtyard side | CTY
4565 | Medium 2. Spezifizierung | medium 2nd specification | MED2 | Hydraulische Weiche | hydraulic separator | HYDS
4566 | System | system | SYS | Hydraulische Weiche | hydraulic separator | HYDS
4567 | Signaltyp 2. Spezifizierung | signal type 2nd specification | ST2 | Lampe | lamp | LMP
4568 | Signaltyp 2. Spezifizierung | signal type 2nd specification | ST2 | nach Spannungsausfall | after power failure | AF.V.FAI
4569 | Signaltyp 2. Spezifizierung | signal type 2nd specification | ST2 | Schaltpunkt | switching point | SWI.CP
4570 | Signaltyp 2. Spezifizierung | signal type 2nd specification | ST2 | Schnittstelle | interface | IFC
4571 | Signaltyp 2. Spezifizierung | signal type 2nd specification | ST2 | Schutzbetrieb | protection mode | PT.MOD
4572 | Signaltyp 2. Spezifizierung | signal type 2nd specification | ST2 | Sollwertanhebung | setpoint rise | SP.RAI
4573 | Signaltyp 2. Spezifizierung | signal type 2nd specification | ST2 | Reserve | standby | STB
4574 | Zone | zone | Z | Straßenseite | street side | STR
4575 | Signaltyp 2. Spezifizierung | signal type 2nd specification | ST2 | sekündlich | secondly | s
4576 | Signaltyp 2. Spezifizierung | signal type 2nd specification | ST2 | minütlich | minutely | min
4577 | Signaltyp 2. Spezifizierung | signal type 2nd specification | ST2 | viertelstündlich | quarter-hourly | qmin
4578 | Signaltyp 2. Spezifizierung | signal type 2nd specification | ST2 | stündlich | hourly | h
4579 | Signaltyp 2. Spezifizierung | signal type 2nd specification | ST2 | täglich | daily | d
4580 | Signaltyp 2. Spezifizierung | signal type 2nd specification | ST2 | Synchronisierung | synchronization | SYNC
4581 | Signaltyp 2. Spezifizierung | signal type 2nd specification | ST2 | Veranstaltungsbetrieb | event operation | EVNT
4582 | Signaltyp 2. Spezifizierung | signal type 2nd specification | ST2 | Verschmutzung | contamination | CTMN
4583 | Signaltyp 2. Spezifizierung | signal type 2nd specification | ST2 | Wartungsanforderung | request maintenance | REQ.MNT
4584 | Signaltyp 2. Spezifizierung | signal type 2nd specification | ST2 | Auslegungssollwert | design setpoint | SP.DSG
4585 | Signaltyp 2. Spezifizierung | signal type 2nd specification | ST2 | Befeuchtungsanforderung | request humidification | REQ.HUM
4586 | Signaltyp 2. Spezifizierung | signal type 2nd specification | ST2 | Raumbefeuchtungsanforderung | request room humidification | REQ.R.HUM
4587 | Signaltyp 2. Spezifizierung | signal type 2nd specification | ST2 | Betriebsart | operating mode | OPR.MOD
4588 | Signaltyp 2. Spezifizierung | signal type 2nd specification | ST2 | Grenzwert maximal Nacht | maximum limit night | MAX.NIG
4589 | Signaltyp 2. Spezifizierung | signal type 2nd specification | ST2 | Grenzwert minimal Nacht | minimum limit night | MIN.NIG
4590 | Signaltyp 2. Spezifizierung | signal type 2nd specification | ST2 | Sollwert Kühlen, Abweichung | cooling setpoint, deviation | SP.C.DEV
4591 | Signaltyp 2. Spezifizierung | signal type 2nd specification | ST2 | Sollwert Heizen, Abweichung | heating setpoint, deviation | SP.H.DEV
4592 | Signaltyp 2. Spezifizierung | signal type 2nd specification | ST2 | Ladung | load | LOA
4593 | Signaltyp 2. Spezifizierung | signal type 2nd specification | ST2 | Standardsollwert | default setpoint | SP.DFLT
4594 | Gewerk | maintenance group | MG | Heizkreis | heating circulation | H.CRC
4595 | Gewerk | maintenance group | MG | Kältekreis | cooling circulation | C.CRC
4596 | Signaltyp 2. Spezifizierung | signal type 2nd specification | ST2 | Berechneter Sollwert, Kühlen, minimal | calculated setpoint, cooling, minimum | SP.CALC.C.MIN
4597 | Signaltyp 2. Spezifizierung | signal type 2nd specification | ST2 | Berechneter Sollwert, Heizen, minimal | calculated setpoint, heating, minimum | SP.CALC.H.MIN
4598 | Signaltyp 2. Spezifizierung | signal type 2nd specification | ST2 | Berechneter Sollwert, Kühlen, maximal | calculated setpoint, cooling, maximum | SP.CALC.C.MAX
4599 | Signaltyp 2. Spezifizierung | signal type 2nd specification | ST2 | Berechneter Sollwert, Heizen, maximal | calculated setpoint, heating, maximum | SP.CALC.H.MAX
4600 | Signaltyp 2. Spezifizierung | signal type 2nd specification | ST2 | Berechneter Sollwert, minimal | calculated setpoint, minimum | SP.CALC.MIN
4601 | Signaltyp 2. Spezifizierung | signal type 2nd specification | ST2 | Berechneter Sollwert, maximal | calculated setpoint, maximum | SP.CALC.MAX
4602 | Signaltyp 2. Spezifizierung | signal type 2nd specification | ST2 | Einschaltpunkt Maximum | switch-on point maximum | SWI.ON.MAX
4603 | Signaltyp 2. Spezifizierung | signal type 2nd specification | ST2 | Einschaltpunkt Minimum | switch-on point minimum | SWI.ON.MIN
4604 | Signaltyp 2. Spezifizierung | signal type 2nd specification | ST2 | Ausschaltpunkt Maximum | switch-off point maximum | OFF.MAX
4605 | Signaltyp 2. Spezifizierung | signal type 2nd specification | ST2 | Ausschaltpunkt Minimum | switch-off point minimum | OFF.MIN
4606 | Signaltyp 2. Spezifizierung | signal type 2nd specification | ST2 | Hochschalten Einschaltpunkt | upshift switch-on point | SHI.UP.ON
4607 | Signaltyp 2. Spezifizierung | signal type 2nd specification | ST2 | Zurückschalten Einschaltpunkt | downshift switch-on point | SHI.DOW.ON
4608 | Signaltyp 2. Spezifizierung | signal type 2nd specification | ST2 | Hochschalten Ausschaltpunkt | upshift switch-off point | SHI.UP.OFF
4609 | Signaltyp 2. Spezifizierung | signal type 2nd specification | ST2 | Zurückschalten Ausschaltpunkt | downshift switch-off point | DOW.OFF
4610 | Gewerk | maintenance group | MG | Regelungsgewerk | control system | CTRL
4611 | Gewerk | maintenance group | MG | Elektrogruppe | electrical group | EL
4612 | Gewerk | maintenance group | MG | Kühlgruppe | cooling group | C
4613 | Planart | plan type | PL | Übergeordnetes Management | Overall management | A1A
4614 | Planart | plan type | PL | Übergeordnete Technologie | Overall technology | A1B
4615 | Planart | plan type | PL | Bauwesen (Hoch- und Tiefbau) | Construction engineering | A1C
4616 | Planart | plan type | PL | Elektrotechnik, Instrumentierung und Steuerungstechnik (einschließlich Informations- und Kommunikationstechnik) | Electrical engineering, instrumentation and control engineering | A1E
4617 | Planart | plan type | PL | Maschinenbau (im Regelfall einschließlich Prozesstechnik) | Mechanical engineering (normally including process engineering) | A1M
4618 | Planart | plan type | PL | Prozesstechnik (nur falls Trennung von M erforderlich) | Process engineering (only if separation from M is required) | A1P
4619 | Funktionsart | function type | FT | Virtueller Binärer Eingang | virtual binary input | VBI
4620 | Funktionsart | function type | FT | Virtueller binärer Ausgang | virtual binary output | VBO
4621 | Funktionsart | function type | FT | Virtueller binärer Wert | virtual binary value | VBV
4622 | Signaltyp 2. Spezifizierung | signal type 2nd specification | ST2 | Fernanforderung | remote request | REM.REQ
4623 | Signaltyp 2. Spezifizierung | signal type 2nd specification | ST2 | Fernzugriff | remote access | REM.ACCS
4624 | Signaltyp 2. Spezifizierung | signal type 2nd specification | ST2 | Fernbetrieb | remote mode | REM.MOD
4625 | Signaltyp 2. Spezifizierung | signal type 2nd specification | ST2 | Sicherungsausfall | fuse outage | FUSE
4626 | Gewerk | maintenance group | MG | Heizung/Lüftung | heating/ventilation | HVE
4627 | Gewerk | maintenance group | MG | Kühlung/Lüftung | cooling/ventilation | CVE
4628 | Gewerk | maintenance group | MG | Heizung/Kühlung/Lüftung | heating/cooling/ventilation | HCVE
4629 | Gebäudeteil | section | SC | Schule | school | SCHO
4630 | Gebäudeteil | section | SC | Mensa | refectory | REFEC
4631 | Hilfskategorie | auxiliary category | AUX | zu definieren | to define | TODEFINE
4632 | System | system | SYS | Stromnetz | power grid | PGR
4633 | Gewerk | maintenance group | MG | Stromnetz | power grid | PGR
4634 | Signaltyp 2. Spezifizierung | signal type 2nd specification | ST2 | Stromnetz | power grid | PGR
4635 | Signaltyp 2. Spezifizierung | signal type 2nd specification | ST2 | Emissionen | emissions | EMI
4636 | Signaltyp 2. Spezifizierung | signal type 2nd specification | ST2 | vorherige | previous | PRV
4637 | Signaltyp 2. Spezifizierung | signal type 2nd specification | ST2 | ungültig | invalid | INVD
4638 | Zone | zone | Z | Decke | ceiling | CLG
4639 | System | system | SYS | Entfeuchter | dehumidifier | DE.HUM
4640 | Signaltyp 2. Spezifizierung | signal type 2nd specification | ST2 | dringend | urgent | URG
4641 | Zone | zone | Z | Vitrine | showcase | SHC
4642 | Zone | zone | Z | Gemälde | painting | PNT
4643 | System | system | SYS | Wand | wall | WAL
4644 | Signaltyp 2. Spezifizierung | signal type 2nd specification | ST2 | gesperrt | locked | LCK
4645 | Zone | zone | Z | Lüftungszone | ventilation zone | VENT
4646 | Signaltyp 2. Spezifizierung | signal type 2nd specification | ST2 | Folgeschaltung | sequence control | CTRL.SEQ
4647 | Signaltyp 2. Spezifizierung | signal type 2nd specification | ST2 | Sollwerttoleranz | setpoint tolerance | SP.TRL
4648 | Signaltyp 2. Spezifizierung | signal type 2nd specification | ST2 | stufenlos | stepless | STEP.LSS
4649 | Medium 2. Spezifizierung | medium 2nd specification | MED2 | vor Wärmeübertrager | before heat exchanger | BEF.HX
4650 | Medium 2. Spezifizierung | medium 2nd specification | MED2 | nach Wärmeübertrager | after heat exchanger | BEF.HX
4651 | Signaltyp 2. Spezifizierung | signal type 2nd specification | ST2 | 2-stündlich | 2-hourly | 2h
4652 | Signaltyp 2. Spezifizierung | signal type 2nd specification | ST2 | 3-stündlich | 3-hourly | 3h
4653 | Signaltyp 2. Spezifizierung | signal type 2nd specification | ST2 | 4-stündlich | 4-hourly | 4h
4654 | Signaltyp 2. Spezifizierung | signal type 2nd specification | ST2 | 5-stündlich | 5-hourly | 5h
4655 | Signaltyp 2. Spezifizierung | signal type 2nd specification | ST2 | 6-stündlich | 6-hourly | 6h
4656 | Signaltyp 2. Spezifizierung | signal type 2nd specification | ST2 | 12-stündlich | 12-hourly | 12h
4657 | Signaltyp 2. Spezifizierung | signal type 2nd specification | ST2 | 24-stündlich | 24-hourly | 24h
4658 | Signaltyp 2. Spezifizierung | signal type 2nd specification | ST2 | temporär | temporary | TMP
4659 | Signaltyp 2. Spezifizierung | signal type 2nd specification | ST2 | abwärts | down | DOW
4660 | Signaltyp 2. Spezifizierung | signal type 2nd specification | ST2 | aufwärts | up | UP
4661 | System | system | SYS | Filter | filter | FIL
4662 | Signaltyp 2. Spezifizierung | signal type 2nd specification | ST2 | Sollwertüberhöhung | setpoint boost | SP.BST
4663 | Signaltyp 2. Spezifizierung | signal type 2nd specification | ST2 | Auslastung | utilization | UTL
4664 | Medium 2. Spezifizierung | medium 2nd specification | MED2 | Lagerelement | bearing | BEA
4665 | Medium 2. Spezifizierung | medium 2nd specification | MED2 | Glykol | glycol | GLY
4666 | Medium 2. Spezifizierung | medium 2nd specification | MED2 | Wechselstrom | alternating current | AC
4667 | Medium 2. Spezifizierung | medium 2nd specification | MED2 | Gleichstrom | direct current | DC
4668 | Signaltyp 2. Spezifizierung | signal type 2nd specification | ST2 | bisheriges Jahr | year-to-date | Y2D
4669 | Signaltyp 2. Spezifizierung | signal type 2nd specification | ST2 | bisheriger Monat | month-to-date | M2D
4670 | Signaltyp 2. Spezifizierung | signal type 2nd specification | ST2 | Dauerbetrieb | continuous operation | OPR.CONT
4671 | Signaltyp 2. Spezifizierung | signal type 2nd specification | ST2 | vorheriger Tag | previous day | DAY.PRV
4672 | Signaltyp 2. Spezifizierung | signal type 2nd specification | ST2 | vorheriger Monat | previous month | MTH.PRV
4673 | Signaltyp 2. Spezifizierung | signal type 2nd specification | ST2 | vorheriges Jahr | previous year | YEAR.PRV
4674 | Signaltyp 2. Spezifizierung | signal type 2nd specification | ST2 | Tag des Monats | day of month | DAYM
4675 | Signaltyp 2. Spezifizierung | signal type 2nd specification | ST2 | Tag des Jahres | day of year | DAYY
4676 | Signaltyp 2. Spezifizierung | signal type 2nd specification | ST2 | Tag der Woche | day of week | DAYW
4677 | Medium | medium | MED | Druckgas | compressed gas | GAS.COMP
4678 | Signaltyp 2. Spezifizierung | signal type 2nd specification | ST2 | Eigenbedarf | on-site power | ONS
4679 | Gewerk | maintenance group | MG | Fernkälte | district cooling | C.DISTR
4680 | Signaltyp 2. Spezifizierung | signal type 2nd specification | ST2 | nächster Tag | next day | DAY.NXT
4681 | Signaltyp 2. Spezifizierung | signal type 2nd specification | ST2 | Frostbetrieb | frost operation | OPR.FROS
4682 | Medium 2. Spezifizierung | medium 2nd specification | MED2 | Misch | mix | MIX
4683 | Medium 2. Spezifizierung | medium 2nd specification | MED2 | Kamin | chimney | CMNY
4684 | Medium 2. Spezifizierung | medium 2nd specification | MED2 | Katalysator | catalyzer | CATA
4685 | Signaltyp 2. Spezifizierung | signal type 2nd specification | ST2 | Korrektur | correction | CRCT
4686 | Medium 2. Spezifizierung | medium 2nd specification | MED2 | Interner Kreis | internal circle | CRC.INTE
4687 | Signaltyp 2. Spezifizierung | signal type 2nd specification | ST2 | Ladevorgang | charging | CRG
4688 | System | system | SYS | UV-Lampe | UV lamp | LMP.UV
4689 | Signaltyp 2. Spezifizierung | signal type 2nd specification | ST2 | monatlich | monthly | MTH
4690 | Signaltyp 2. Spezifizierung | signal type 2nd specification | ST2 | Spitzenwert | peak | PEAK
4691 | Signaltyp 2. Spezifizierung | signal type 2nd specification | ST2 | konstant | constant | CONS
4692 | Signaltyp 2. Spezifizierung | signal type 2nd specification | ST2 | Dauer | duration | DUR
4693 | Medium 2. Spezifizierung | medium 2nd specification | MED2 | Absaug | suction | SUC
4694 | Signaltyp 2. Spezifizierung | signal type 2nd specification | ST2 | Tarif | tariff | TFF
4695 | Signaltyp 2. Spezifizierung | signal type 2nd specification | ST2 | Übersteuerung | overmodulation | OVM
4696 | Signaltyp 2. Spezifizierung | signal type 2nd specification | ST2 | Entladevorgang | discharging | DCRG
4697 | Signaltyp 2. Spezifizierung | signal type 2nd specification | ST2 | Wärme und Kälte | heating/cooling | HC
4698 | Signaltyp 2. Spezifizierung | signal type 2nd specification | ST2 | Simulation | simulation | SIM
4699 | Medium 2. Spezifizierung | medium 2nd specification | MED2 | vor Pumpe | before pump | BEF.PU
4700 | Medium 2. Spezifizierung | medium 2nd specification | MED2 | nach Pumpe | after pump | AF.PU
4701 | Signaltyp 2. Spezifizierung | signal type 2nd specification | ST2 | Jahr | year | YEAR
4702 | Funktionsart | function type | FT | Event-Enrollment-Objekt | event enrollment object | EE
4703 | Funktionsart | function type | FT | Calendar-Objekt | calendar object | CAL
4704 | Funktionsart | function type | FT | Command-Objekt | command object | COM
4705 | Funktionsart | function type | FT | Group-Objekt | group object | GR
4706 | Funktionsart | function type | FT | Loop-Objekt | loop object | LOO
4707 | Funktionsart | function type | FT | Notification-Class-Objekt | notification class object | NC
4708 | Funktionsart | function type | FT | Trend-Log-Multiple-Objekt | trend log multiple object | TLM
4709 | Funktionsart | function type | FT | Trend-Log-Objekt | trend log object | TL
4710 | Funktionsart | function type | FT | Structured-View | structured view | STRV
4711 | Funktionsart | function type | FT | access log | access log | ACL
4712 | Funktionsart | function type | FT | Scheduler | scheduler | SCH
4713 | Funktionsart | function type | FT | Datei | file | FILE
4714 | Signaltyp 2. Spezifizierung | signal type 2nd specification | ST2 | Stufe 1 | step 1 | STEP1
4715 | Signaltyp 2. Spezifizierung | signal type 2nd specification | ST2 | Stufe 2 | step 2 | STEP2
4716 | Signaltyp 2. Spezifizierung | signal type 2nd specification | ST2 | Stufe 3 | step 3 | STEP3
4717 | Signaltyp 2. Spezifizierung | signal type 2nd specification | ST2 | Stufe 4 | step 4 | STEP4
4718 | Signaltyp 2. Spezifizierung | signal type 2nd specification | ST2 | Stufe 5 | step 5 | STEP5
4719 | Signaltyp 2. Spezifizierung | signal type 2nd specification | ST2 | Stufe 6 | step 6 | STEP6
4720 | Signaltyp 2. Spezifizierung | signal type 2nd specification | ST2 | Stufe 7 | step 7 | STEP7
4721 | Signaltyp 2. Spezifizierung | signal type 2nd specification | ST2 | Stufe 8 | step 8 | STEP8
4722 | Signaltyp 2. Spezifizierung | signal type 2nd specification | ST2 | Stufe 9 | step 9 | STEP9
4723 | Signaltyp 2. Spezifizierung | signal type 2nd specification | ST2 | Stufe 10 | step 10 | STEP10
4724 | Medium 2. Spezifizierung | medium 2nd specification | MED2 | Kanal | duct | DCT
4725 | Signaltyp 2. Spezifizierung | signal type 2nd specification | ST2 | Sollwertverstellung, Comfort, Kühlen | setpoint adjustment, comfort, cooling | SP.COMF.C
4726 | Signaltyp 2. Spezifizierung | signal type 2nd specification | ST2 | Sollwertverstellung, Comfort/Economy, Kühlen | setpoint adjustment, comfort/economy, cooling | SP.COEC.C
4727 | Signaltyp 2. Spezifizierung | signal type 2nd specification | ST2 | Sollwertverstellung, Economy, Kühlen | setpoint adjustment, economy, cooling | SP.ECO.C
4728 | Signaltyp 2. Spezifizierung | signal type 2nd specification | ST2 | Sollwertverstellung, Pre-comfort, Kühlen | setpoint adjustment, pre-comfort, cooling | SP.PCOMF.C
4729 | Signaltyp 2. Spezifizierung | signal type 2nd specification | ST2 | Sollwertverstellung, Comfort, Heizen | setpoint adjustment, comfort, heating | SP.COMF.H
4730 | Signaltyp 2. Spezifizierung | signal type 2nd specification | ST2 | Sollwertverstellung, Comfort/Economy, Heizen | setpoint adjustment, comfort/economy, heating | SP.COEC.H
4731 | Signaltyp 2. Spezifizierung | signal type 2nd specification | ST2 | Sollwertverstellung, Economy, Heizen | setpoint adjustment, economy, heating | SP.ECO.H
4732 | Signaltyp 2. Spezifizierung | signal type 2nd specification | ST2 | Sollwertverstellung, Pre-comfort, Heizen | setpoint adjustment, pre-comfort, heating | SP.PCOMF.H
4733 | Signaltyp 2. Spezifizierung | signal type 2nd specification | ST2 | Einschalthysterese | start-up hysteresis | STUP.HYS
4734 | Signaltyp 2. Spezifizierung | signal type 2nd specification | ST2 | Sollwertverstellung, Kühlen | setpoint adjustment, cooling | SP.ADJ.C
4735 | Signaltyp 2. Spezifizierung | signal type 2nd specification | ST2 | Sollwertverstellung, Heizen | setpoint adjustment, heating | SP.ADJ.H
4736 | Medium 2. Spezifizierung | medium 2nd specification | MED2 | Wand | wall | WAL
4737 | Signaltyp 2. Spezifizierung | signal type 2nd specification | ST2 | Kühlung | cooling | C
4738 | Signaltyp 2. Spezifizierung | signal type 2nd specification | ST2 | Bedarfssollwert | demand setpoint | SP.DEM
4739 | Signaltyp 2. Spezifizierung | signal type 2nd specification | ST2 | Sollwert, Heizen, maximal | setpoint, heating, maximum | SP.H.MAX
4740 | Signaltyp 2. Spezifizierung | signal type 2nd specification | ST2 | Sollwert, Heizen, minimal | setpoint, heating, minimum | SP.H.MIN
4741 | Signaltyp 2. Spezifizierung | signal type 2nd specification | ST2 | Sollwert, Kühlen, maximal | setpoint, cooling, maximum | SP.C.MAX
4742 | Signaltyp 2. Spezifizierung | signal type 2nd specification | ST2 | Sollwert, Kühlen, minimal | setpoint, cooling, minimum | SP.C.MIN
4743 | Signaltyp 2. Spezifizierung | signal type 2nd specification | ST2 | Fortschritt | progress | PRGS
4744 | Signaltyp 2. Spezifizierung | signal type 2nd specification | ST2 | Freier Speicherplatz | free memory | MEM
4745 | Signaltyp 2. Spezifizierung | signal type 2nd specification | ST2 | Notbetrieb | emergency mode | EMR
4746 | Medium 2. Spezifizierung | medium 2nd specification | MED2 | Innenaufstellung | indoor installation | INDO
4747 | Medium 2. Spezifizierung | medium 2nd specification | MED2 | Außenaufstellung | outdoor installation | OUTD
4748 | Funktionsart | function type | FT | Programm | program | PRG
4749 | Signaltyp 2. Spezifizierung | signal type 2nd specification | ST2 | Reglerausgang | controller output | CTRL.OUT
4750 | Signaltyp 2. Spezifizierung | signal type 2nd specification | ST2 | Reglereingang | controller input | CTRL.IN
4751 | Signaltyp 2. Spezifizierung | signal type 2nd specification | ST2 | löschen | delete | DLT
4752 | Signaltyp 2. Spezifizierung | signal type 2nd specification | ST2 | Mitte | middle | MID
4753 | Signaltyp 2. Spezifizierung | signal type 2nd specification | ST2 | anwesend | occupied | OCC
4754 | Signaltyp 2. Spezifizierung | signal type 2nd specification | ST2 | nicht anwesend | unoccupied | UOCC
4755 | Medium 2. Spezifizierung | medium 2nd specification | MED2 | Mitte, oben | middle top | TOP.MID
4756 | Signaltyp 2. Spezifizierung | signal type 2nd specification | ST2 | Notfall | emergency | EMR
4757 | Medium 2. Spezifizierung | medium 2nd specification | MED2 | Dämmung | insulation | INSU
4758 | Signaltyp 2. Spezifizierung | signal type 2nd specification | ST2 | Wartung | maintenance | MNT
4759 | System | system | SYS | Nahkälte | local cooling | C.LOC
4760 | Medium | medium | MED | Abfall | waste | WAST
4761 | Signaltyp 2. Spezifizierung | signal type 2nd specification | ST2 | Entfeuchten | dehumidify | DE.HUM
4762 | Signaltyp 2. Spezifizierung | signal type 2nd specification | ST2 | Befeuchten | humidify | HUM
4763 | Signaltyp 2. Spezifizierung | signal type 2nd specification | ST2 | Wartungszeit | maintenance time | MNT.TIM
4764 | Signaltyp 2. Spezifizierung | signal type 2nd specification | ST2 | Aktive Wartungszeit | active maintenance time | MNT.TIM.ACT
4765 | System | system | SYS | Anlagenanschluss | equipment connection | EQ.CNN
4766 | Signaltyp 2. Spezifizierung | signal type 2nd specification | ST2 | Stagnation | stagnation | STG
4767 | System | system | SYS | Übergabestelle | transfer point | TRFP
4768 | Gewerk | maintenance group | MG | Lichtmanagement | light management | LI.MGTM
4769 | System | system | SYS | Lichtmanagement | light management | LI.MGTM
4770 | System | system | SYS | Trinkwassererwärmer | potable water heater | H.PW
4771 | Signaltyp 2. Spezifizierung | signal type 2nd specification | ST2 | Echtzeit | real time | RTIM
4772 | Signaltyp 2. Spezifizierung | signal type 2nd specification | ST2 | Ersatznetzbetrieb | replacement network operation | RPLN.OPR
4773 | Signaltyp 2. Spezifizierung | signal type 2nd specification | ST2 | Quittierung | acknowledgement | ACK
4774 | Signaltyp 2. Spezifizierung | signal type 2nd specification | ST2 | Schaltdifferenz | switching difference | SWI.DIF
4775 | Signaltyp 2. Spezifizierung | signal type 2nd specification | ST2 | Speicherladeprinzip | accumulator charging principle | ACP
4776 | Signaltyp 2. Spezifizierung | signal type 2nd specification | ST2 | Hilfsenergie | auxiliary energy | EN.AUX
4777 | System | system | SYS | Kühlbalken | chilled beam | CB
4778 | System | system | SYS | Differenzdrucksystem | differential pressure system | P.DIF
4779 | System | system | SYS | Reinraumanlage | clean room system | CLNR
4780 | System | system | SYS | Druckbelüftungssystem | pressurized ventilation system | PVS
4781 | System | system | SYS | Anlage | equipment | EQ
4782 | System | system | SYS | Fernwärme | district heating | H.DISTR
4783 | System | system | SYS | Kältemaschine | chiller | CH
4784 | System | system | SYS | Kessel | boiler | BOI
4785 | System | system | SYS | Kühlturm | cooling tower | C.TOW
4786 | System | system | SYS | Raumautomation | room automation | RA
4787 | System | system | SYS | Speicher | storage | STO
4788 | System | system | SYS | Unterverteiler | sub-distributor | DIST.SUB
4789 | System | system | SYS | Unterverteilsystem | sub-distribution system | DISTS.SUB
4790 | System | system | SYS | Verteiler | distributor | DIST
4791 | System | system | SYS | Verteilsystem | distribution system | DISTS
4792 | System | system | SYS | Wärmepumpe | heat pump | HP
4793 | System | system | SYS | Wärmeübertrager | heat exchanger | HX
4794 | System | system | SYS | Deckeninduktionsgerät | active chilled beam | ACB
4795 | System | system | SYS | Befeuchter | humidifier | HUM
4796 | System | system | SYS | Klappe | damper | DAMP
4797 | System | system | SYS | Nacherhitzer | reheater | H.RE
4798 | System | system | SYS | Pumpe | pump | PU
4799 | System | system | SYS | Schalter | switch | SWI
4800 | System | system | SYS | Sensor | sensor | SEN
4801 | System | system | SYS | Ventil | valve | VAL
4802 | System | system | SYS | Ventilator | fan | FAN
4803 | System | system | SYS | Volumenstromregler | volume flow controller | CTRL.VF
4804 | System | system | SYS | Vorerhitzer | preheater | H.PR
4805 | Medium | medium | MED | Luft | air | AIR
4806 | Medium | medium | MED | Speicher | storage | STO
4807 | Medium | medium | MED | Ventilator | fan | FAN
4808 | Medium | medium | MED | Wasser | water | WS
4809 | Signaltyp | signal type | ST | Alarm | alarm | ALA
4810 | Signaltyp | signal type | ST | Betriebsmeldung | status message | STAT
4811 | Signaltyp | signal type | ST | Messwert | measured value | MEA
4812 | Signaltyp | signal type | ST | Schaltbefehl | switching command | COM.SWI
4813 | Signaltyp | signal type | ST | Stellbefehl | positioning command | COM.POS
4814 | Signaltyp | signal type | ST | Störung | malfunction | MALF
4815 | System | system | SYS | Raumlufttechnische Anlage | air handling unit | AHU
4816 | System | system | SYS | Wetterstation | weather station | WST
4817 | System | system | SYS | Konstruktion | construction | CNST
4818 | System | system | SYS | Beleuchtung | lighting | LI
4819 | System | system | SYS | Prozessanlage | process system | PRO
4820 | System | system | SYS | Rauchabzug | smoke extraction | SM.ETA
4821 | System | system | SYS | Tür | door | DOR
4822 | System | system | SYS | Tor | gate | GAT
4823 | System | system | SYS | Förderanlagen | conveyors | CVY
4824 | System | system | SYS | Erhitzer (allgemein) | heater (common) | H.CM
4825 | System | system | SYS | Induktionsgerät | induction device | INDUC
4826 | System | system | SYS | Kühler | cooler | C
4827 | System | system | SYS | Kreislaufverbundsystem | circulatory system | HRC.CRC
4828 | System | system | SYS | Fenster | window | WIN
4829 | System | system | SYS | Wärmerückgewinnungssystem | heat recovery system | HRCS
4830 | System | system | SYS | Energiewandlung | energy conversion | EN.CON
4831 | System | system | SYS | Wächter | monitor | MON
4832 | System | system | SYS | Begrenzer | limiter | LIM
4833 | Signaltyp | signal type | ST | Objekt | object | O
4834 | Signaltyp | signal type | ST | PID Regler | PID control | PID
4835 | Signaltyp | signal type | ST | Rückmeldung | feedback | FB
4836 | System | system | SYS | Gebäudeautomation | building automation | BA
4837 | Signaltyp | signal type | ST | Anlagensignal | equipment signal | EQ
4838 | Signaltyp | signal type | ST | Taster | button | BT
4839 | Signaltyp | signal type | ST | Entriegelung | unlocking device | UD
4840 | Signaltyp | signal type | ST | Zeitprogramm | time program | PRG.TIM
4841 | System | system | SYS | Schlechtpunktfühler | index circuit sensor | INDC
4842 | System | system | SYS | Sonnenschutz | sunlight protection | SUN
4843 | System | system | SYS | Elektrische Anlage | electrical system | EL
4844 | System | system | SYS | Kommunikations-, sicherheits- und informationstechnische Anlage | communication, safety and information technology system | CSI
4845 | System | system | SYS | Abwasser-, Wasser-, Gasanlage | sewage, water, gas plant | SWG
4846 | System | system | SYS | Verdampfer | evaporator | EVAP
4847 | Raum | room | R | Wohnen und Aufenthalt | living and staying | LIV.STAY
4848 | Raum | room | R | Büroarbeit | office work | OFFI
4849 | Raum | room | R | Produktion, Hand- und Maschinenarbeit, Experimente | production, manual and machine work, experiments | PMME
4850 | Raum | room | R | Lagern, Verteilen, Verkaufen | storage, distribution, sale | STOR.SALE
4851 | Raum | room | R | Bildung, Unterricht und Kultur | education, teaching and culture | EDU.TEAC
4852 | Raum | room | R | Heilen und Pflegen | healing and care | HEAL.CARE
4853 | Raum | room | R | Sonstige Nutzung | other use | OTH
4854 | Raum | room | R | Betriebstechnische Anlage | operational plant | OPP
4855 | Raum | room | R | Verkehrserschließung und -sicherung | traffic development and safety | TRAF.SAF
4856 | Gebäude | building | B | Wohngebäude | residential building | RES
4857 | Gebäude | building | B | Gemischt genutztes Gebäude mit Wohnen | mixed-use building with living space | MIXL
4858 | Gebäude | building | B | Land- und forstwirtschaftliches Wohn- und Betriebsgebäude | agricultural and forestry residential and farm building | RES.AGR
4859 | Gebäude | building | B | Gebäude zur Freizeitgestaltung | leisure building | LEI
4860 | Gebäude | building | B | Bürogebäude | office building | OFFI
4861 | Gebäude | building | B | Gebäude für Handel und Dienstleistungen | building for trade and services | TRD.SERV
4862 | Gebäude | building | B | Gebäude für Beherbergung | accommodation building | ACCO
4863 | Gebäude | building | B | Gebäude für Bewirtung | catering building | CATERB
4864 | Gebäude | building | B | Freizeit- und Vergnügungsstätte | leisure and amusement centre | LEI.AMU
4865 | Gebäude | building | B | Gebäude für Gewerbe und Industrie | building for trade and industry | TRD.INDU
4866 | Gebäude | building | B | Gebäude für Vorratshaltung | building for stockholding | STOH
4867 | Gebäude | building | B | Gebäude für Grundstoffgewinnung | building for raw material extraction | RAW
4868 | Gebäude | building | B | Sonstiges Gebäude für Gewerbe und Industrie | other building for trade and industry | TRD.INDU2
4869 | Gebäude | building | B | Verkehrsgebäude | traffic building | TRAF
4870 | Gebäude | building | B | Gebäude zur Wasserversorgung | water supply building | SUP.WS
4871 | Gebäude | building | B | Gebäude zur Elektrizitätsversorgung | electricity supply building | SUP.EL
4872 | Gebäude | building | B | Gebäude zur Gasversorgung | gas supply building | SUP.GAS
4873 | Gebäude | building | B | Gebäude zur Versorgungsanlage | building supply equipment | SUP.EQ
4874 | Gebäude | building | B | Gebäude zur Entsorgung | waste disposal building | WAST
4875 | Gebäude | building | B | Gebäude für Land- und Forstwirtschaft | building for agriculture and forestry | AGR.FORE
4876 | Gebäude | building | B | Verwaltungsgebäude | administration building | ADM
4877 | Gebäude | building | B | Gebäude für Bildung und Forschung | building for education and research | EDU.RESE
4878 | Gebäude | building | B | Gebäude für kulturelle Zwecke | building for cultural purposes | CUL
4879 | Gebäude | building | B | Gebäude für religiöse Zwecke | religious building | RELI
4880 | Gebäude | building | B | Gebäude für Gesundheitswesen | healthcare building | HEAL
4881 | Gebäude | building | B | Gebäude für soziale Zwecke | building for social purposes | SOC
4882 | Gebäude | building | B | Gebäude für Sicherheit und Ordnung | building for security and order | SECU
4883 | Gebäude | building | B | Friedhofsgebäude | cemetery building | CEME
4884 | Gebäude | building | B | Gebäude für Erholungszwecke | recreational building | RECR
4885 | Gebäude | building | B | Gebäude im Zoo | zoo building | ZOO
4886 | Einheit | unit | U | Beschleunigung Einheit | acceleration unit | ACC
4887 | Einheit | unit | U | Währung Einheit | currency unit | CURR
4888 | Einheit | unit | U | Dichte Einheit | density unit | DEN
4889 | Einheit | unit | U | Elektrisch Einheit | electrical unit | EL
4890 | Einheit | unit | U | Energie Einheit | energy unit | EN
4891 | Einheit | unit | U | Enthalpie Einheit | enthalpy unit | ENTA
4892 | Einheit | unit | U | Entrophie Einheit | entrophy unit | ENTO
4893 | Einheit | unit | U | Kraft Einheit | force unit | FOR
4894 | Einheit | unit | U | Frequenz Einheit | frequency unit | FQ
4895 | Einheit | unit | U | Feuchtigkeit Einheit | humidity unit | HUM
4896 | Einheit | unit | U | Länge Einheit | length unit | LEN
4897 | Einheit | unit | U | Licht Einheit | light unit | LI
4898 | Einheit | unit | U | Masse Einheit | mass unit | M
4899 | Einheit | unit | U | Massenstrom Einheit | mass flow unit | MF
4900 | Einheit | unit | U | Leistung Einheit | power unit | POW
4901 | Einheit | unit | U | Druck Einheit | pressure unit | P
4902 | Einheit | unit | U | Strahlung Einheit | radiation unit | RADI
4903 | Einheit | unit | U | Schall Einheit | sound unit | SOU
4904 | Einheit | unit | U | Temperatur Einheit | temperature unit | T
4905 | Einheit | unit | U | Zeit Einheit | time unit | TIM
4906 | Einheit | unit | U | Drehmoment Einheit | torque unit | TQ
4907 | Einheit | unit | U | Volumenstrom Einheit | volume flow unit | VF
4908 | Einheit | unit | U | Fläche Einheit | area unit | AR
4909 | Einheit | unit | U | Volumen Einheit | volume unit | VOL
4910 | Einheit | unit | U | Andere Einheiten | other units | U.OTH
4911 | Einheit | unit | U | Geschwindigkeit Einheit | velocity unit | VC
4912 | System | system | SYS | Nutzungsspezifische und verfahrenstechnische Anlage | usage-specific and process-engineering plant | USAS
4913 | System | system | SYS | Box | box | BOX
4914 | Zone | zone | Z | Lichtzone | lighting zone | LI
4915 | System | system | SYS | Frequenzumrichter | variable frequency drive | VFD
4916 | Geschoss | floor | FL | Untergeschoss | basement | BS
4917 | Signaltyp | signal type | ST | Wartungsmeldung | maintenance message | MM
4918 | Signaltyp | signal type | ST | Zuweisung | allocation | ALL
4919 | System | system | SYS | Motor | motor | MO
4920 | Signaltyp | signal type | ST | Anzeige | display | DIS
4921 | System | system | SYS | Direct-Digital-Control | direct digital control | DDC
4922 | System | system | SYS | Bedarf | demand | DEM
4923 | System | system | SYS | Brenner | burner | BURN
4924 | Geschoss | floor | FL | Obergeschoss | upper floor | UP
4925 | Signaltyp | signal type | ST | Warnung | warning | WARN
4926 | Signaltyp | signal type | ST | Regelung | control | CTRL
4927 | Signaltyp | signal type | ST | Geregelter Wert | controlled value | CV
4928 | System | system | SYS | Konvektionsheizung | convection heater | CONV.H
4929 | System | system | SYS | Kreis | circle | CRC
4930 | Medium 2. Spezifizierung | medium 2nd specification | MED2 | Verdampfer | evaporator | EVAP
4931 | Medium 2. Spezifizierung | medium 2nd specification | MED2 | Verflüssiger | condenser | COND
4932 | Medium | medium | MED | Kältemittel | refrigerant | REF
4933 | Medium | medium | MED | Dreiphasenwechselstrom | three-phase electric power | AC.3P
4934 | Raum | room | R | IT-Raum | IT room | IT
4935 | Medium | medium | MED | Spannungsversorgung | voltage supply | V.SUP
4936 | System | system | SYS | Verflüssiger | condenser | COND
4937 | Signaltyp 2. Spezifizierung | signal type 2nd specification | ST2 | Zuweisung | allocation | ALL
4938 | Signaltyp | signal type | ST | Berechneter Wert | calculated value | CALC
4939 | Medium 2. Spezifizierung | medium 2nd specification | MED2 | Motor | motor | MO
4940 | System | system | SYS | Messgerät | meter | MET
4941 | Steuerungsgerät | control device | CD | Direct-Digital-Control | direct digital control | DDC
4942 | Steuerungsgerät | control device | CD | Volumenstromregler | volume flow controller | CTRL.VF
4943 | Steuerungsgerät | control device | CD | Raumautomation | room automation | RA
4944 | Steuerungsgerät | control device | CD | Wächter | monitor | MON
4945 | Medium 2. Spezifizierung | medium 2nd specification | MED2 | Bedarf | demand | DEM
4946 | Steuerungsgerät | control device | CD | Gebäudeautomation | building automation | BA
4947 | Signaltyp 2. Spezifizierung | signal type 2nd specification | ST2 | Zeitprogramm | time program | PRG.TIM
4948 | Signaltyp 2. Spezifizierung | signal type 2nd specification | ST2 | Rauchabzug | smoke extraction | SM.ETA
4949 | System | system | SYS | Medienversorgung | media supply | SUP
4950 | Gewerk | maintenance group | MG | Medienversorgung | media supply | SUP
4951 | Gewerk | maintenance group | MG | Pumpe | pump | PU
4952 | Signaltyp 2. Spezifizierung | signal type 2nd specification | ST2 | Freigabe | release | RELE
4953 | Signaltyp | signal type | ST | Überwachter Wert | monitored value | MONV
4954 | Signaltyp 2. Spezifizierung | signal type 2nd specification | ST2 | Alarm | alarm | ALA
4955 | Signaltyp 2. Spezifizierung | signal type 2nd specification | ST2 | Anzeige | display | DIS
4956 | System | system | SYS | Zeitschaltuhr | timer | TIMR
4957 | Signaltyp 2. Spezifizierung | signal type 2nd specification | ST2 | Bedarf | demand | DEM
4958 | System | system | SYS | Behälter | tank | TNK
4959 | Signaltyp 2. Spezifizierung | signal type 2nd specification | ST2 | Störung | malfunction | MALF
4960 | System | system | SYS | Taster | button | BT
4961 | System | system | SYS | Anzeige | display | DIS
4962 | Steuerungsgerät | control device | CD | Temperatur- und Feuchteregelung | temperature and humidity controller | T.HUM
4963 | Steuerungsgerät | control device | CD | Frostschutzregler | frost protection controller | FROS
4964 | Steuerungsgerät | control device | CD | Druckregler | pressure controller | P
4965 | Steuerungsgerät | control device | CD | Temperaturregler | temperature controller | T
4966 | Steuerungsgerät | control device | CD | Feuchtigkeitsregler | humidity controller | HUM
4967 | Steuerungsgerät | control device | CD | Spezieller Regler | special controller | SPEC
4968 | Steuerungsgerät | control device | CD | Ventilatorregler | fan controller | FAN
4969 | Steuerungsgerät | control device | CD | Lüftungsregler | ventilation controller | VNT
4970 | Steuerungsgerät | control device | CD | Heizungsregler | heating controller | H
4971 | Steuerungsgerät | control device | CD | Verdichterregelung | compressor controller | COMP
4972 | Steuerungsgerät | control device | CD | Luftqualitätsregler | air quality controller | AQ
4973 | Steuerungsgerät | control device | CD | Anlagenregler | equipment controller | EQ
4974 | Steuerungsgerät | control device | CD | Kühlungsregler | cooling controller | C
4975 | Steuerungsgerät | control device | CD | Bedarfsregler | demand controller | DEM
4976 | Steuerungsgerät | control device | CD | Pumpenregler | pump controller | PU
4977 | Steuerungsgerät | control device | CD | Warmwasserregler | hot water controller | DH
4978 | Planart | plan type | PL | Dokumentationsbeschreibende Dokumente | Documentation describing documents | A2A
4979 | Planart | plan type | PL | Managementdokumente | Management documents | A2B
4980 | Planart | plan type | PL | Vertragliche und nicht-technische Dokumente | Contractual and non-technical documents | A2C
4981 | Planart | plan type | PL | Dokumente mit allgemeiner technischer Information | General technical information documents | A2D
4982 | Planart | plan type | PL | Dokumente für technische Anforderungen und Auslegung | Technical requirement and dimensioning documents | A2E
4983 | Planart | plan type | PL | Funktionsbeschreibende Dokumente | Function describing documents | A2F
4984 | Planart | plan type | PL | Ortsbeschreibende Dokumente | Location documents | A2L
4985 | Planart | plan type | PL | Verbindungsbeschreibende Dokumente | Connection describing documents | A2M
4986 | Planart | plan type | PL | Objektlisten | Object listings | A2P
4987 | Planart | plan type | PL | Qualitätsmanagementdokumente und Sicherheit beschreibende Dokumente | Quality management documents, safety-describing documents | A2Q
4988 | Planart | plan type | PL | Dokumente zur Beschreibung geometrischer Formen | Geometry-related documents | A2T
4989 | Planart | plan type | PL | Betriebliche Protokolle und Aufzeichnungen | Operation records | A2W
4990 | Signaltyp 2. Spezifizierung | signal type 2nd specification | ST2 | Regelung | control | CTRL
4991 | Gewerk | maintenance group | MG | Erzeugung | generation | GEN
4992 | System | system | SYS | Erzeugung | generation | GEN
4993 | Gewerk | maintenance group | MG | Fernwärme | district heating | H.DISTR
4994 | System | system | SYS | Konvektionskühlung | convection cooler | CONV.C
4995 | System | system | SYS | Positionsschalter | position switch | SWI.POS
4996 | System | system | SYS | Nachspeiseanlage | back-feed system | BFS
4997 | System | system | SYS | Nahwärme | local heating | H.LOC
4998 | System | system | SYS | Übergabestation | transfer station | TRFS
4999 | System | system | SYS | Klimagerät | air conditioning unit | ACU
5000 | System | system | SYS | Haushaltsgerät | home appliance | HA
5001 |  |  |  | Klimaanlage | air conditioner | AIRC | Inverter-Klimaanlage | inverter air conditioner | INVT
5002 | Subsystem | subsystem | SSYS | Kessel | boiler | BOI | Brennwertkessel | condensing boiler | COND
5003 | Subsubsystem | subsubsystem | SSSYS | Kessel | boiler | BOI | Brennwertkessel | condensing boiler | COND
5004 | Versorgtes System | supplied system | SYS.SUP | Kessel | boiler | BOI | Brennwertkessel | condensing boiler | COND
5005 | Versorgendes System | feeding system | SYS.FE | Kessel | boiler | BOI | Brennwertkessel | condensing boiler | COND
5006 | Versorgtes Subsystem | supplied subsystem | SSYS.SUP | Kessel | boiler | BOI | Brennwertkessel | condensing boiler | COND
5007 | Versorgtes Subsubsystem | supplied subsubsystem | SSSYS.SUP | Kessel | boiler | BOI | Brennwertkessel | condensing boiler | COND
5008 | Versorgendes Subsystem | feeding subsystem | SSYS.FE | Kessel | boiler | BOI | Brennwertkessel | condensing boiler | COND
5009 | Versorgendes Subsubsystem | feeding subsubsystem | SSSYS.FE | Kessel | boiler | BOI | Brennwertkessel | condensing boiler | COND
5010 | Subsystem | subsystem | SSYS | Kessel | boiler | BOI | Festbrennstoffkessel | solid fuel boiler | SFUEL
5011 | Subsubsystem | subsubsystem | SSSYS | Kessel | boiler | BOI | Festbrennstoffkessel | solid fuel boiler | SFUEL
5012 | Versorgtes System | supplied system | SYS.SUP | Kessel | boiler | BOI | Festbrennstoffkessel | solid fuel boiler | SFUEL
5013 | Versorgendes System | feeding system | SYS.FE | Kessel | boiler | BOI | Festbrennstoffkessel | solid fuel boiler | SFUEL
5014 | Versorgtes Subsystem | supplied subsystem | SSYS.SUP | Kessel | boiler | BOI | Festbrennstoffkessel | solid fuel boiler | SFUEL
5015 | Versorgtes Subsubsystem | supplied subsubsystem | SSSYS.SUP | Kessel | boiler | BOI | Festbrennstoffkessel | solid fuel boiler | SFUEL
5016 | Versorgendes Subsystem | feeding subsystem | SSYS.FE | Kessel | boiler | BOI | Festbrennstoffkessel | solid fuel boiler | SFUEL
5017 | Versorgendes Subsubsystem | feeding subsubsystem | SSSYS.FE | Kessel | boiler | BOI | Festbrennstoffkessel | solid fuel boiler | SFUEL
5018 | Subsystem | subsystem | SSYS | Kessel | boiler | BOI | Niedertemperaturkessel | low-temperature boiler | LT
5019 | Subsubsystem | subsubsystem | SSSYS | Kessel | boiler | BOI | Niedertemperaturkessel | low-temperature boiler | LT
5020 | Versorgtes System | supplied system | SYS.SUP | Kessel | boiler | BOI | Niedertemperaturkessel | low-temperature boiler | LT
5021 | Versorgendes System | feeding system | SYS.FE | Kessel | boiler | BOI | Niedertemperaturkessel | low-temperature boiler | LT
5022 | Versorgtes Subsystem | supplied subsystem | SSYS.SUP | Kessel | boiler | BOI | Niedertemperaturkessel | low-temperature boiler | LT
5023 | Versorgtes Subsubsystem | supplied subsubsystem | SSSYS.SUP | Kessel | boiler | BOI | Niedertemperaturkessel | low-temperature boiler | LT
5024 | Versorgendes Subsystem | feeding subsystem | SSYS.FE | Kessel | boiler | BOI | Niedertemperaturkessel | low-temperature boiler | LT
5025 | Versorgendes Subsubsystem | feeding subsubsystem | SSSYS.FE | Kessel | boiler | BOI | Niedertemperaturkessel | low-temperature boiler | LT
5026 | Subsystem | subsystem | SSYS | Kältemaschine | chiller | CH | Absorption | absorption | ABSPT
5027 | Subsubsystem | subsubsystem | SSSYS | Kältemaschine | chiller | CH | Absorption | absorption | ABSPT
5028 | Versorgtes System | supplied system | SYS.SUP | Kältemaschine | chiller | CH | Absorption | absorption | ABSPT
5029 | Versorgendes System | feeding system | SYS.FE | Kältemaschine | chiller | CH | Absorption | absorption | ABSPT
5030 | Versorgtes Subsystem | supplied subsystem | SSYS.SUP | Kältemaschine | chiller | CH | Absorption | absorption | ABSPT
5031 | Versorgtes Subsubsystem | supplied subsubsystem | SSSYS.SUP | Kältemaschine | chiller | CH | Absorption | absorption | ABSPT
5032 | Versorgendes Subsystem | feeding subsystem | SSYS.FE | Kältemaschine | chiller | CH | Absorption | absorption | ABSPT
5033 | Versorgendes Subsubsystem | feeding subsubsystem | SSSYS.FE | Kältemaschine | chiller | CH | Absorption | absorption | ABSPT
5034 | Subsystem | subsystem | SSYS | Kältemaschine | chiller | CH | Kompression | compression | COMP
5035 | Subsubsystem | subsubsystem | SSSYS | Kältemaschine | chiller | CH | Kompression | compression | COMP
5036 | Versorgtes System | supplied system | SYS.SUP | Kältemaschine | chiller | CH | Kompression | compression | COMP
5037 | Versorgendes System | feeding system | SYS.FE | Kältemaschine | chiller | CH | Kompression | compression | COMP
5038 | Versorgtes Subsystem | supplied subsystem | SSYS.SUP | Kältemaschine | chiller | CH | Kompression | compression | COMP
5039 | Versorgtes Subsubsystem | supplied subsubsystem | SSSYS.SUP | Kältemaschine | chiller | CH | Kompression | compression | COMP
5040 | Versorgendes Subsystem | feeding subsystem | SSYS.FE | Kältemaschine | chiller | CH | Kompression | compression | COMP
5041 | Versorgendes Subsubsystem | feeding subsubsystem | SSSYS.FE | Kältemaschine | chiller | CH | Kompression | compression | COMP
5042 | Subsystem | subsystem | SSYS | Speicher | storage | STO | Kältespeicher | cold storage | C
5043 | Subsubsystem | subsubsystem | SSSYS | Speicher | storage | STO | Kältespeicher | cold storage | C
5044 | Versorgtes System | supplied system | SYS.SUP | Speicher | storage | STO | Kältespeicher | cold storage | C
5045 | Versorgendes System | feeding system | SYS.FE | Speicher | storage | STO | Kältespeicher | cold storage | C
5046 | Versorgtes Subsystem | supplied subsystem | SSYS.SUP | Speicher | storage | STO | Kältespeicher | cold storage | C
5047 | Versorgtes Subsubsystem | supplied subsubsystem | SSSYS.SUP | Speicher | storage | STO | Kältespeicher | cold storage | C
5048 | Versorgendes Subsystem | feeding subsystem | SSYS.FE | Speicher | storage | STO | Kältespeicher | cold storage | C
5049 | Versorgendes Subsubsystem | feeding subsubsystem | SSSYS.FE | Speicher | storage | STO | Kältespeicher | cold storage | C
5050 | Medium, geregelt | medium, controlled | MED.CTRL | Speicher | storage | STO | Kältespeicher | cold storage | C
5051 | Versorgtes Medium | supplied medium | MED.SUP | Speicher | storage | STO | Kältespeicher | cold storage | C
5052 | Subsystem | subsystem | SSYS | Speicher | storage | STO | Kombispeicher | combination storage | HDH
5053 | Subsubsystem | subsubsystem | SSSYS | Speicher | storage | STO | Kombispeicher | combination storage | HDH
5054 | Versorgtes System | supplied system | SYS.SUP | Speicher | storage | STO | Kombispeicher | combination storage | HDH
5055 | Versorgendes System | feeding system | SYS.FE | Speicher | storage | STO | Kombispeicher | combination storage | HDH
5056 | Versorgtes Subsystem | supplied subsystem | SSYS.SUP | Speicher | storage | STO | Kombispeicher | combination storage | HDH
5057 | Versorgtes Subsubsystem | supplied subsubsystem | SSSYS.SUP | Speicher | storage | STO | Kombispeicher | combination storage | HDH
5058 | Versorgendes Subsystem | feeding subsystem | SSYS.FE | Speicher | storage | STO | Kombispeicher | combination storage | HDH
5059 | Versorgendes Subsubsystem | feeding subsubsystem | SSSYS.FE | Speicher | storage | STO | Kombispeicher | combination storage | HDH
5060 | Medium, geregelt | medium, controlled | MED.CTRL | Speicher | storage | STO | Kombispeicher | combination storage | HDH
5061 | Versorgtes Medium | supplied medium | MED.SUP | Speicher | storage | STO | Kombispeicher | combination storage | HDH
5062 | Subsystem | subsystem | SSYS | Speicher | storage | STO | Wärmespeicher | heat storage | H
5063 | Subsubsystem | subsubsystem | SSSYS | Speicher | storage | STO | Wärmespeicher | heat storage | H
5064 | Versorgtes System | supplied system | SYS.SUP | Speicher | storage | STO | Wärmespeicher | heat storage | H
5065 | Versorgendes System | feeding system | SYS.FE | Speicher | storage | STO | Wärmespeicher | heat storage | H
5066 | Versorgtes Subsystem | supplied subsystem | SSYS.SUP | Speicher | storage | STO | Wärmespeicher | heat storage | H
5067 | Versorgtes Subsubsystem | supplied subsubsystem | SSSYS.SUP | Speicher | storage | STO | Wärmespeicher | heat storage | H
5068 | Versorgendes Subsystem | feeding subsystem | SSYS.FE | Speicher | storage | STO | Wärmespeicher | heat storage | H
5069 | Versorgendes Subsubsystem | feeding subsubsystem | SSSYS.FE | Speicher | storage | STO | Wärmespeicher | heat storage | H
5070 | Medium, geregelt | medium, controlled | MED.CTRL | Speicher | storage | STO | Wärmespeicher | heat storage | H
5071 | Versorgtes Medium | supplied medium | MED.SUP | Speicher | storage | STO | Wärmespeicher | heat storage | H
5072 | Subsystem | subsystem | SSYS | Speicher | storage | STO | Warmwasser | hot water | HW
5073 | Subsubsystem | subsubsystem | SSSYS | Speicher | storage | STO | Warmwasser | hot water | HW
5074 | Versorgtes System | supplied system | SYS.SUP | Speicher | storage | STO | Warmwasser | hot water | HW
5075 | Versorgendes System | feeding system | SYS.FE | Speicher | storage | STO | Warmwasser | hot water | HW
5076 | Versorgtes Subsystem | supplied subsystem | SSYS.SUP | Speicher | storage | STO | Warmwasser | hot water | HW
5077 | Versorgtes Subsubsystem | supplied subsubsystem | SSSYS.SUP | Speicher | storage | STO | Warmwasser | hot water | HW
5078 | Versorgendes Subsystem | feeding subsystem | SSYS.FE | Speicher | storage | STO | Warmwasser | hot water | HW
5079 | Versorgendes Subsubsystem | feeding subsubsystem | SSSYS.FE | Speicher | storage | STO | Warmwasser | hot water | HW
5080 | Medium, geregelt | medium, controlled | MED.CTRL | Speicher | storage | STO | Warmwasser | hot water | HW
5081 | Versorgtes Medium | supplied medium | MED.SUP | Speicher | storage | STO | Warmwasser | hot water | HW
5082 | Subsystem | subsystem | SSYS | Verteiler | distributor | DIST | Hochtemperatur | high temperature | HT
5083 | Subsubsystem | subsubsystem | SSSYS | Verteiler | distributor | DIST | Hochtemperatur | high temperature | HT
5084 | Versorgtes System | supplied system | SYS.SUP | Verteiler | distributor | DIST | Hochtemperatur | high temperature | HT
5085 | Versorgendes System | feeding system | SYS.FE | Verteiler | distributor | DIST | Hochtemperatur | high temperature | HT
5086 | Versorgtes Subsystem | supplied subsystem | SSYS.SUP | Verteiler | distributor | DIST | Hochtemperatur | high temperature | HT
5087 | Versorgtes Subsubsystem | supplied subsubsystem | SSSYS.SUP | Verteiler | distributor | DIST | Hochtemperatur | high temperature | HT
5088 | Versorgendes Subsystem | feeding subsystem | SSYS.FE | Verteiler | distributor | DIST | Hochtemperatur | high temperature | HT
5089 | Versorgendes Subsubsystem | feeding subsubsystem | SSSYS.FE | Verteiler | distributor | DIST | Hochtemperatur | high temperature | HT
5090 | Subsystem | subsystem | SSYS | Verteiler | distributor | DIST | Kälte | chill | CH
5091 | Subsubsystem | subsubsystem | SSSYS | Verteiler | distributor | DIST | Kälte | chill | CH
5092 | Versorgtes System | supplied system | SYS.SUP | Verteiler | distributor | DIST | Kälte | chill | CH
5093 | Versorgendes System | feeding system | SYS.FE | Verteiler | distributor | DIST | Kälte | chill | CH
5094 | Versorgtes Subsystem | supplied subsystem | SSYS.SUP | Verteiler | distributor | DIST | Kälte | chill | CH
5095 | Versorgtes Subsubsystem | supplied subsubsystem | SSSYS.SUP | Verteiler | distributor | DIST | Kälte | chill | CH
5096 | Versorgendes Subsystem | feeding subsystem | SSYS.FE | Verteiler | distributor | DIST | Kälte | chill | CH
5097 | Versorgendes Subsubsystem | feeding subsubsystem | SSSYS.FE | Verteiler | distributor | DIST | Kälte | chill | CH
5098 | Subsystem | subsystem | SSYS | Verteiler | distributor | DIST | Niedertemperatur | low temperature | LT
5099 | Subsubsystem | subsubsystem | SSSYS | Verteiler | distributor | DIST | Niedertemperatur | low temperature | LT
5100 | Versorgtes System | supplied system | SYS.SUP | Verteiler | distributor | DIST | Niedertemperatur | low temperature | LT
5101 | Versorgendes System | feeding system | SYS.FE | Verteiler | distributor | DIST | Niedertemperatur | low temperature | LT
5102 | Versorgtes Subsystem | supplied subsystem | SSYS.SUP | Verteiler | distributor | DIST | Niedertemperatur | low temperature | LT
5103 | Versorgtes Subsubsystem | supplied subsubsystem | SSSYS.SUP | Verteiler | distributor | DIST | Niedertemperatur | low temperature | LT
5104 | Versorgendes Subsystem | feeding subsystem | SSYS.FE | Verteiler | distributor | DIST | Niedertemperatur | low temperature | LT
5105 | Versorgendes Subsubsystem | feeding subsubsystem | SSSYS.FE | Verteiler | distributor | DIST | Niedertemperatur | low temperature | LT
5106 | Subsystem | subsystem | SSYS | Unterverteiler | sub-distributor | DIST.SUB | Hochtemperatur | high temperature | HT
5107 | Subsubsystem | subsubsystem | SSSYS | Unterverteiler | sub-distributor | DIST.SUB | Hochtemperatur | high temperature | HT
5108 | Versorgtes System | supplied system | SYS.SUP | Unterverteiler | sub-distributor | DIST.SUB | Hochtemperatur | high temperature | HT
5109 | Versorgendes System | feeding system | SYS.FE | Unterverteiler | sub-distributor | DIST.SUB | Hochtemperatur | high temperature | HT
5110 | Versorgtes Subsystem | supplied subsystem | SSYS.SUP | Unterverteiler | sub-distributor | DIST.SUB | Hochtemperatur | high temperature | HT
5111 | Versorgtes Subsubsystem | supplied subsubsystem | SSSYS.SUP | Unterverteiler | sub-distributor | DIST.SUB | Hochtemperatur | high temperature | HT
5112 | Versorgendes Subsystem | feeding subsystem | SSYS.FE | Unterverteiler | sub-distributor | DIST.SUB | Hochtemperatur | high temperature | HT
5113 | Versorgendes Subsubsystem | feeding subsubsystem | SSSYS.FE | Unterverteiler | sub-distributor | DIST.SUB | Hochtemperatur | high temperature | HT
5114 | Subsystem | subsystem | SSYS | Unterverteiler | sub-distributor | DIST.SUB | Kälte | chill | CH
5115 | Subsubsystem | subsubsystem | SSSYS | Unterverteiler | sub-distributor | DIST.SUB | Kälte | chill | CH
5116 | Versorgtes System | supplied system | SYS.SUP | Unterverteiler | sub-distributor | DIST.SUB | Kälte | chill | CH
5117 | Versorgendes System | feeding system | SYS.FE | Unterverteiler | sub-distributor | DIST.SUB | Kälte | chill | CH
5118 | Versorgtes Subsystem | supplied subsystem | SSYS.SUP | Unterverteiler | sub-distributor | DIST.SUB | Kälte | chill | CH
5119 | Versorgtes Subsubsystem | supplied subsubsystem | SSSYS.SUP | Unterverteiler | sub-distributor | DIST.SUB | Kälte | chill | CH
5120 | Versorgendes Subsystem | feeding subsystem | SSYS.FE | Unterverteiler | sub-distributor | DIST.SUB | Kälte | chill | CH
5121 | Versorgendes Subsubsystem | feeding subsubsystem | SSSYS.FE | Unterverteiler | sub-distributor | DIST.SUB | Kälte | chill | CH
5122 | Subsystem | subsystem | SSYS | Unterverteiler | sub-distributor | DIST.SUB | Niedertemperatur | low temperature | LT
5123 | Subsubsystem | subsubsystem | SSSYS | Unterverteiler | sub-distributor | DIST.SUB | Niedertemperatur | low temperature | LT
5124 | Versorgtes System | supplied system | SYS.SUP | Unterverteiler | sub-distributor | DIST.SUB | Niedertemperatur | low temperature | LT
5125 | Versorgendes System | feeding system | SYS.FE | Unterverteiler | sub-distributor | DIST.SUB | Niedertemperatur | low temperature | LT
5126 | Versorgtes Subsystem | supplied subsystem | SSYS.SUP | Unterverteiler | sub-distributor | DIST.SUB | Niedertemperatur | low temperature | LT
5127 | Versorgtes Subsubsystem | supplied subsubsystem | SSSYS.SUP | Unterverteiler | sub-distributor | DIST.SUB | Niedertemperatur | low temperature | LT
5128 | Versorgendes Subsystem | feeding subsystem | SSYS.FE | Unterverteiler | sub-distributor | DIST.SUB | Niedertemperatur | low temperature | LT
5129 | Versorgendes Subsubsystem | feeding subsubsystem | SSSYS.FE | Unterverteiler | sub-distributor | DIST.SUB | Niedertemperatur | low temperature | LT
5130 | Subsystem | subsystem | SSYS | Verteilsystem | distribution system | DISTS | Hochtemperatur | high temperature | HT
5131 | Subsubsystem | subsubsystem | SSSYS | Verteilsystem | distribution system | DISTS | Hochtemperatur | high temperature | HT
5132 | Versorgtes System | supplied system | SYS.SUP | Verteilsystem | distribution system | DISTS | Hochtemperatur | high temperature | HT
5133 | Versorgendes System | feeding system | SYS.FE | Verteilsystem | distribution system | DISTS | Hochtemperatur | high temperature | HT
5134 | Versorgtes Subsystem | supplied subsystem | SSYS.SUP | Verteilsystem | distribution system | DISTS | Hochtemperatur | high temperature | HT
5135 | Versorgtes Subsubsystem | supplied subsubsystem | SSSYS.SUP | Verteilsystem | distribution system | DISTS | Hochtemperatur | high temperature | HT
5136 | Versorgendes Subsystem | feeding subsystem | SSYS.FE | Verteilsystem | distribution system | DISTS | Hochtemperatur | high temperature | HT
5137 | Versorgendes Subsubsystem | feeding subsubsystem | SSSYS.FE | Verteilsystem | distribution system | DISTS | Hochtemperatur | high temperature | HT
5138 | Subsystem | subsystem | SSYS | Verteilsystem | distribution system | DISTS | Kälte | chill | CH
5139 | Subsubsystem | subsubsystem | SSSYS | Verteilsystem | distribution system | DISTS | Kälte | chill | CH
5140 | Versorgtes System | supplied system | SYS.SUP | Verteilsystem | distribution system | DISTS | Kälte | chill | CH
5141 | Versorgendes System | feeding system | SYS.FE | Verteilsystem | distribution system | DISTS | Kälte | chill | CH
5142 | Versorgtes Subsystem | supplied subsystem | SSYS.SUP | Verteilsystem | distribution system | DISTS | Kälte | chill | CH
5143 | Versorgtes Subsubsystem | supplied subsubsystem | SSSYS.SUP | Verteilsystem | distribution system | DISTS | Kälte | chill | CH
5144 | Versorgendes Subsystem | feeding subsystem | SSYS.FE | Verteilsystem | distribution system | DISTS | Kälte | chill | CH
5145 | Versorgendes Subsubsystem | feeding subsubsystem | SSSYS.FE | Verteilsystem | distribution system | DISTS | Kälte | chill | CH
5146 | Subsystem | subsystem | SSYS | Verteilsystem | distribution system | DISTS | Niedertemperatur | low temperature | LT
5147 | Subsubsystem | subsubsystem | SSSYS | Verteilsystem | distribution system | DISTS | Niedertemperatur | low temperature | LT
5148 | Versorgtes System | supplied system | SYS.SUP | Verteilsystem | distribution system | DISTS | Niedertemperatur | low temperature | LT
5149 | Versorgendes System | feeding system | SYS.FE | Verteilsystem | distribution system | DISTS | Niedertemperatur | low temperature | LT
5150 | Versorgtes Subsystem | supplied subsystem | SSYS.SUP | Verteilsystem | distribution system | DISTS | Niedertemperatur | low temperature | LT
5151 | Versorgtes Subsubsystem | supplied subsubsystem | SSSYS.SUP | Verteilsystem | distribution system | DISTS | Niedertemperatur | low temperature | LT
5152 | Versorgendes Subsystem | feeding subsystem | SSYS.FE | Verteilsystem | distribution system | DISTS | Niedertemperatur | low temperature | LT
5153 | Versorgendes Subsubsystem | feeding subsubsystem | SSSYS.FE | Verteilsystem | distribution system | DISTS | Niedertemperatur | low temperature | LT
5154 | Subsystem | subsystem | SSYS | Unterverteilsystem | sub-distribution system | DISTS.SUB | Hochtemperatur | high temperature | HT
5155 | Subsubsystem | subsubsystem | SSSYS | Unterverteilsystem | sub-distribution system | DISTS.SUB | Hochtemperatur | high temperature | HT
5156 | Versorgtes System | supplied system | SYS.SUP | Unterverteilsystem | sub-distribution system | DISTS.SUB | Hochtemperatur | high temperature | HT
5157 | Versorgendes System | feeding system | SYS.FE | Unterverteilsystem | sub-distribution system | DISTS.SUB | Hochtemperatur | high temperature | HT
5158 | Versorgtes Subsystem | supplied subsystem | SSYS.SUP | Unterverteilsystem | sub-distribution system | DISTS.SUB | Hochtemperatur | high temperature | HT
5159 | Versorgtes Subsubsystem | supplied subsubsystem | SSSYS.SUP | Unterverteilsystem | sub-distribution system | DISTS.SUB | Hochtemperatur | high temperature | HT
5160 | Versorgendes Subsystem | feeding subsystem | SSYS.FE | Unterverteilsystem | sub-distribution system | DISTS.SUB | Hochtemperatur | high temperature | HT
5161 | Versorgendes Subsubsystem | feeding subsubsystem | SSSYS.FE | Unterverteilsystem | sub-distribution system | DISTS.SUB | Hochtemperatur | high temperature | HT
5162 | Subsystem | subsystem | SSYS | Unterverteilsystem | sub-distribution system | DISTS.SUB | Kälte | chill | CH
5163 | Subsubsystem | subsubsystem | SSSYS | Unterverteilsystem | sub-distribution system | DISTS.SUB | Kälte | chill | CH
5164 | Versorgtes System | supplied system | SYS.SUP | Unterverteilsystem | sub-distribution system | DISTS.SUB | Kälte | chill | CH
5165 | Versorgendes System | feeding system | SYS.FE | Unterverteilsystem | sub-distribution system | DISTS.SUB | Kälte | chill | CH
5166 | Versorgtes Subsystem | supplied subsystem | SSYS.SUP | Unterverteilsystem | sub-distribution system | DISTS.SUB | Kälte | chill | CH
5167 | Versorgtes Subsubsystem | supplied subsubsystem | SSSYS.SUP | Unterverteilsystem | sub-distribution system | DISTS.SUB | Kälte | chill | CH
5168 | Versorgendes Subsystem | feeding subsystem | SSYS.FE | Unterverteilsystem | sub-distribution system | DISTS.SUB | Kälte | chill | CH
5169 | Versorgendes Subsubsystem | feeding subsubsystem | SSSYS.FE | Unterverteilsystem | sub-distribution system | DISTS.SUB | Kälte | chill | CH
5170 | Subsystem | subsystem | SSYS | Unterverteilsystem | sub-distribution system | DISTS.SUB | Niedertemperatur | low temperature | LT
5171 | Subsubsystem | subsubsystem | SSSYS | Unterverteilsystem | sub-distribution system | DISTS.SUB | Niedertemperatur | low temperature | LT
5172 | Versorgtes System | supplied system | SYS.SUP | Unterverteilsystem | sub-distribution system | DISTS.SUB | Niedertemperatur | low temperature | LT
5173 | Versorgendes System | feeding system | SYS.FE | Unterverteilsystem | sub-distribution system | DISTS.SUB | Niedertemperatur | low temperature | LT
5174 | Versorgtes Subsystem | supplied subsystem | SSYS.SUP | Unterverteilsystem | sub-distribution system | DISTS.SUB | Niedertemperatur | low temperature | LT
5175 | Versorgtes Subsubsystem | supplied subsubsystem | SSSYS.SUP | Unterverteilsystem | sub-distribution system | DISTS.SUB | Niedertemperatur | low temperature | LT
5176 | Versorgendes Subsystem | feeding subsystem | SSYS.FE | Unterverteilsystem | sub-distribution system | DISTS.SUB | Niedertemperatur | low temperature | LT
5177 | Versorgendes Subsubsystem | feeding subsubsystem | SSSYS.FE | Unterverteilsystem | sub-distribution system | DISTS.SUB | Niedertemperatur | low temperature | LT
5178 | Subsystem | subsystem | SSYS | Wärmepumpe | heat pump | HP | Verdampfer | evaporator | EVAP
5179 | Subsubsystem | subsubsystem | SSSYS | Wärmepumpe | heat pump | HP | Verdampfer | evaporator | EVAP
5180 | Versorgtes System | supplied system | SYS.SUP | Wärmepumpe | heat pump | HP | Verdampfer | evaporator | EVAP
5181 | Versorgendes System | feeding system | SYS.FE | Wärmepumpe | heat pump | HP | Verdampfer | evaporator | EVAP
5182 | Versorgtes Subsystem | supplied subsystem | SSYS.SUP | Wärmepumpe | heat pump | HP | Verdampfer | evaporator | EVAP
5183 | Versorgtes Subsubsystem | supplied subsubsystem | SSSYS.SUP | Wärmepumpe | heat pump | HP | Verdampfer | evaporator | EVAP
5184 | Versorgendes Subsystem | feeding subsystem | SSYS.FE | Wärmepumpe | heat pump | HP | Verdampfer | evaporator | EVAP
5185 | Versorgendes Subsubsystem | feeding subsubsystem | SSSYS.FE | Wärmepumpe | heat pump | HP | Verdampfer | evaporator | EVAP
5186 | Subsystem | subsystem | SSYS | Wärmepumpe | heat pump | HP | Verdichter | compressor | COMP
5187 | Subsubsystem | subsubsystem | SSSYS | Wärmepumpe | heat pump | HP | Verdichter | compressor | COMP
5188 | Versorgtes System | supplied system | SYS.SUP | Wärmepumpe | heat pump | HP | Verdichter | compressor | COMP
5189 | Versorgendes System | feeding system | SYS.FE | Wärmepumpe | heat pump | HP | Verdichter | compressor | COMP
5190 | Versorgtes Subsystem | supplied subsystem | SSYS.SUP | Wärmepumpe | heat pump | HP | Verdichter | compressor | COMP
5191 | Versorgtes Subsubsystem | supplied subsubsystem | SSSYS.SUP | Wärmepumpe | heat pump | HP | Verdichter | compressor | COMP
5192 | Versorgendes Subsystem | feeding subsystem | SSYS.FE | Wärmepumpe | heat pump | HP | Verdichter | compressor | COMP
5193 | Versorgendes Subsubsystem | feeding subsubsystem | SSSYS.FE | Wärmepumpe | heat pump | HP | Verdichter | compressor | COMP
5194 | Subsystem | subsystem | SSYS | Wärmepumpe | heat pump | HP | Verflüssiger | condenser | COND
5195 | Subsubsystem | subsubsystem | SSSYS | Wärmepumpe | heat pump | HP | Verflüssiger | condenser | COND
5196 | Versorgtes System | supplied system | SYS.SUP | Wärmepumpe | heat pump | HP | Verflüssiger | condenser | COND
5197 | Versorgendes System | feeding system | SYS.FE | Wärmepumpe | heat pump | HP | Verflüssiger | condenser | COND
5198 | Versorgtes Subsystem | supplied subsystem | SSYS.SUP | Wärmepumpe | heat pump | HP | Verflüssiger | condenser | COND
5199 | Versorgtes Subsubsystem | supplied subsubsystem | SSSYS.SUP | Wärmepumpe | heat pump | HP | Verflüssiger | condenser | COND
5200 | Versorgendes Subsystem | feeding subsystem | SSYS.FE | Wärmepumpe | heat pump | HP | Verflüssiger | condenser | COND
5201 | Versorgendes Subsubsystem | feeding subsubsystem | SSSYS.FE | Wärmepumpe | heat pump | HP | Verflüssiger | condenser | COND
5202 | Subsystem | subsystem | SSYS | Ventil | valve | VAL | Absperr | shut-off | SHOFF
5203 | Subsubsystem | subsubsystem | SSSYS | Ventil | valve | VAL | Absperr | shut-off | SHOFF
5204 | Versorgtes System | supplied system | SYS.SUP | Ventil | valve | VAL | Absperr | shut-off | SHOFF
5205 | Versorgendes System | feeding system | SYS.FE | Ventil | valve | VAL | Absperr | shut-off | SHOFF
5206 | Versorgtes Subsystem | supplied subsystem | SSYS.SUP | Ventil | valve | VAL | Absperr | shut-off | SHOFF
5207 | Versorgtes Subsubsystem | supplied subsubsystem | SSSYS.SUP | Ventil | valve | VAL | Absperr | shut-off | SHOFF
5208 | Versorgendes Subsystem | feeding subsystem | SSYS.FE | Ventil | valve | VAL | Absperr | shut-off | SHOFF
5209 | Versorgendes Subsubsystem | feeding subsubsystem | SSSYS.FE | Ventil | valve | VAL | Absperr | shut-off | SHOFF
5210 | Subsystem | subsystem | SSYS | Ventil | valve | VAL | Regelung | control | CTRL
5211 | Subsubsystem | subsubsystem | SSSYS | Ventil | valve | VAL | Regelung | control | CTRL
5212 | Versorgtes System | supplied system | SYS.SUP | Ventil | valve | VAL | Regelung | control | CTRL
5213 | Versorgendes System | feeding system | SYS.FE | Ventil | valve | VAL | Regelung | control | CTRL
5214 | Versorgtes Subsystem | supplied subsystem | SSYS.SUP | Ventil | valve | VAL | Regelung | control | CTRL
5215 | Versorgtes Subsubsystem | supplied subsubsystem | SSSYS.SUP | Ventil | valve | VAL | Regelung | control | CTRL
5216 | Versorgendes Subsystem | feeding subsystem | SSYS.FE | Ventil | valve | VAL | Regelung | control | CTRL
5217 | Versorgendes Subsubsystem | feeding subsubsystem | SSSYS.FE | Ventil | valve | VAL | Regelung | control | CTRL
5218 | Subsystem | subsystem | SSYS | Ventil | valve | VAL | Umschalt | changeover | CHO
5219 | Subsubsystem | subsubsystem | SSSYS | Ventil | valve | VAL | Umschalt | changeover | CHO
5220 | Versorgtes System | supplied system | SYS.SUP | Ventil | valve | VAL | Umschalt | changeover | CHO
5221 | Versorgendes System | feeding system | SYS.FE | Ventil | valve | VAL | Umschalt | changeover | CHO
5222 | Versorgtes Subsystem | supplied subsystem | SSYS.SUP | Ventil | valve | VAL | Umschalt | changeover | CHO
5223 | Versorgtes Subsubsystem | supplied subsubsystem | SSSYS.SUP | Ventil | valve | VAL | Umschalt | changeover | CHO
5224 | Versorgendes Subsystem | feeding subsystem | SSYS.FE | Ventil | valve | VAL | Umschalt | changeover | CHO
5225 | Versorgendes Subsubsystem | feeding subsubsystem | SSSYS.FE | Ventil | valve | VAL | Umschalt | changeover | CHO
5226 | Subsystem | subsystem | SSYS | Ventil | valve | VAL | Verteil | distribution | DIV
5227 | Subsubsystem | subsubsystem | SSSYS | Ventil | valve | VAL | Verteil | distribution | DIV
5228 | Versorgtes System | supplied system | SYS.SUP | Ventil | valve | VAL | Verteil | distribution | DIV
5229 | Versorgendes System | feeding system | SYS.FE | Ventil | valve | VAL | Verteil | distribution | DIV
5230 | Versorgtes Subsystem | supplied subsystem | SSYS.SUP | Ventil | valve | VAL | Verteil | distribution | DIV
5231 | Versorgtes Subsubsystem | supplied subsubsystem | SSSYS.SUP | Ventil | valve | VAL | Verteil | distribution | DIV
5232 | Versorgendes Subsystem | feeding subsystem | SSYS.FE | Ventil | valve | VAL | Verteil | distribution | DIV
5233 | Versorgendes Subsubsystem | feeding subsubsystem | SSSYS.FE | Ventil | valve | VAL | Verteil | distribution | DIV
5234 | Subsystem | subsystem | SSYS | Klappe | damper | DAMP | Absperr | shut-off | SHOFF
5235 | Subsubsystem | subsubsystem | SSSYS | Klappe | damper | DAMP | Absperr | shut-off | SHOFF
5236 | Versorgtes System | supplied system | SYS.SUP | Klappe | damper | DAMP | Absperr | shut-off | SHOFF
5237 | Versorgendes System | feeding system | SYS.FE | Klappe | damper | DAMP | Absperr | shut-off | SHOFF
5238 | Versorgtes Subsystem | supplied subsystem | SSYS.SUP | Klappe | damper | DAMP | Absperr | shut-off | SHOFF
5239 | Versorgtes Subsubsystem | supplied subsubsystem | SSSYS.SUP | Klappe | damper | DAMP | Absperr | shut-off | SHOFF
5240 | Versorgendes Subsystem | feeding subsystem | SSYS.FE | Klappe | damper | DAMP | Absperr | shut-off | SHOFF
5241 | Versorgendes Subsubsystem | feeding subsubsystem | SSSYS.FE | Klappe | damper | DAMP | Absperr | shut-off | SHOFF
5242 | Subsystem | subsystem | SSYS | Klappe | damper | DAMP | Brandschutz | fire safety | FIRE
5243 | Subsubsystem | subsubsystem | SSSYS | Klappe | damper | DAMP | Brandschutz | fire safety | FIRE
5244 | Versorgtes System | supplied system | SYS.SUP | Klappe | damper | DAMP | Brandschutz | fire safety | FIRE
5245 | Versorgendes System | feeding system | SYS.FE | Klappe | damper | DAMP | Brandschutz | fire safety | FIRE
5246 | Versorgtes Subsystem | supplied subsystem | SSYS.SUP | Klappe | damper | DAMP | Brandschutz | fire safety | FIRE
5247 | Versorgtes Subsubsystem | supplied subsubsystem | SSSYS.SUP | Klappe | damper | DAMP | Brandschutz | fire safety | FIRE
5248 | Versorgendes Subsystem | feeding subsystem | SSYS.FE | Klappe | damper | DAMP | Brandschutz | fire safety | FIRE
5249 | Versorgendes Subsubsystem | feeding subsubsystem | SSSYS.FE | Klappe | damper | DAMP | Brandschutz | fire safety | FIRE
5250 | Subsystem | subsystem | SSYS | Klappe | damper | DAMP | Regelung | control | CTRL
5251 | Subsubsystem | subsubsystem | SSSYS | Klappe | damper | DAMP | Regelung | control | CTRL
5252 | Versorgtes System | supplied system | SYS.SUP | Klappe | damper | DAMP | Regelung | control | CTRL
5253 | Versorgendes System | feeding system | SYS.FE | Klappe | damper | DAMP | Regelung | control | CTRL
5254 | Versorgtes Subsystem | supplied subsystem | SSYS.SUP | Klappe | damper | DAMP | Regelung | control | CTRL
5255 | Versorgtes Subsubsystem | supplied subsubsystem | SSSYS.SUP | Klappe | damper | DAMP | Regelung | control | CTRL
5256 | Versorgendes Subsystem | feeding subsystem | SSYS.FE | Klappe | damper | DAMP | Regelung | control | CTRL
5257 | Versorgendes Subsubsystem | feeding subsubsystem | SSSYS.FE | Klappe | damper | DAMP | Regelung | control | CTRL
5258 | Subsystem | subsystem | SSYS | Klappe | damper | DAMP | Umschalt | changeover | CHO
5259 | Subsubsystem | subsubsystem | SSSYS | Klappe | damper | DAMP | Umschalt | changeover | CHO
5260 | Versorgtes System | supplied system | SYS.SUP | Klappe | damper | DAMP | Umschalt | changeover | CHO
5261 | Versorgendes System | feeding system | SYS.FE | Klappe | damper | DAMP | Umschalt | changeover | CHO
5262 | Versorgtes Subsystem | supplied subsystem | SSYS.SUP | Klappe | damper | DAMP | Umschalt | changeover | CHO
5263 | Versorgtes Subsubsystem | supplied subsubsystem | SSSYS.SUP | Klappe | damper | DAMP | Umschalt | changeover | CHO
5264 | Versorgendes Subsystem | feeding subsystem | SSYS.FE | Klappe | damper | DAMP | Umschalt | changeover | CHO
5265 | Versorgendes Subsubsystem | feeding subsubsystem | SSSYS.FE | Klappe | damper | DAMP | Umschalt | changeover | CHO
5266 | Subsystem | subsystem | SSYS | Klappe | damper | DAMP | Verteil | distribution | DIV
5267 | Subsubsystem | subsubsystem | SSSYS | Klappe | damper | DAMP | Verteil | distribution | DIV
5268 | Versorgtes System | supplied system | SYS.SUP | Klappe | damper | DAMP | Verteil | distribution | DIV
5269 | Versorgendes System | feeding system | SYS.FE | Klappe | damper | DAMP | Verteil | distribution | DIV
5270 | Versorgtes Subsystem | supplied subsystem | SSYS.SUP | Klappe | damper | DAMP | Verteil | distribution | DIV
5271 | Versorgtes Subsubsystem | supplied subsubsystem | SSSYS.SUP | Klappe | damper | DAMP | Verteil | distribution | DIV
5272 | Versorgendes Subsystem | feeding subsystem | SSYS.FE | Klappe | damper | DAMP | Verteil | distribution | DIV
5273 | Versorgendes Subsubsystem | feeding subsubsystem | SSSYS.FE | Klappe | damper | DAMP | Verteil | distribution | DIV
5274 | Subsystem | subsystem | SSYS | Sensor | sensor | SEN | Absolute Feuchte | absolute humidity | HUM.ABS
5275 | Subsubsystem | subsubsystem | SSSYS | Sensor | sensor | SEN | Absolute Feuchte | absolute humidity | HUM.ABS
5276 | Versorgtes System | supplied system | SYS.SUP | Sensor | sensor | SEN | Absolute Feuchte | absolute humidity | HUM.ABS
5277 | Versorgendes System | feeding system | SYS.FE | Sensor | sensor | SEN | Absolute Feuchte | absolute humidity | HUM.ABS
5278 | Versorgtes Subsystem | supplied subsystem | SSYS.SUP | Sensor | sensor | SEN | Absolute Feuchte | absolute humidity | HUM.ABS
5279 | Versorgtes Subsubsystem | supplied subsubsystem | SSSYS.SUP | Sensor | sensor | SEN | Absolute Feuchte | absolute humidity | HUM.ABS
5280 | Versorgendes Subsystem | feeding subsystem | SSYS.FE | Sensor | sensor | SEN | Absolute Feuchte | absolute humidity | HUM.ABS
5281 | Versorgendes Subsubsystem | feeding subsubsystem | SSSYS.FE | Sensor | sensor | SEN | Absolute Feuchte | absolute humidity | HUM.ABS
5282 | Subsystem | subsystem | SSYS | Sensor | sensor | SEN | Beleuchtungsstärke | illuminance | LUX
5283 | Subsubsystem | subsubsystem | SSSYS | Sensor | sensor | SEN | Beleuchtungsstärke | illuminance | LUX
5284 | Versorgtes System | supplied system | SYS.SUP | Sensor | sensor | SEN | Beleuchtungsstärke | illuminance | LUX
5285 | Versorgendes System | feeding system | SYS.FE | Sensor | sensor | SEN | Beleuchtungsstärke | illuminance | LUX
5286 | Versorgtes Subsystem | supplied subsystem | SSYS.SUP | Sensor | sensor | SEN | Beleuchtungsstärke | illuminance | LUX
5287 | Versorgtes Subsubsystem | supplied subsubsystem | SSSYS.SUP | Sensor | sensor | SEN | Beleuchtungsstärke | illuminance | LUX
5288 | Versorgendes Subsystem | feeding subsystem | SSYS.FE | Sensor | sensor | SEN | Beleuchtungsstärke | illuminance | LUX
5289 | Versorgendes Subsubsystem | feeding subsubsystem | SSSYS.FE | Sensor | sensor | SEN | Beleuchtungsstärke | illuminance | LUX
5290 | Subsystem | subsystem | SSYS | Sensor | sensor | SEN | Druck | pressure | P
5291 | Subsubsystem | subsubsystem | SSSYS | Sensor | sensor | SEN | Druck | pressure | P
5292 | Versorgtes System | supplied system | SYS.SUP | Sensor | sensor | SEN | Druck | pressure | P
5293 | Versorgendes System | feeding system | SYS.FE | Sensor | sensor | SEN | Druck | pressure | P
5294 | Versorgtes Subsystem | supplied subsystem | SSYS.SUP | Sensor | sensor | SEN | Druck | pressure | P
5295 | Versorgtes Subsubsystem | supplied subsubsystem | SSSYS.SUP | Sensor | sensor | SEN | Druck | pressure | P
5296 | Versorgendes Subsystem | feeding subsystem | SSYS.FE | Sensor | sensor | SEN | Druck | pressure | P
5297 | Versorgendes Subsubsystem | feeding subsubsystem | SSSYS.FE | Sensor | sensor | SEN | Druck | pressure | P
5298 | Subsystem | subsystem | SSYS | Sensor | sensor | SEN | Druckdifferenz | pressure difference | P.DIF
5299 | Subsubsystem | subsubsystem | SSSYS | Sensor | sensor | SEN | Druckdifferenz | pressure difference | P.DIF
5300 | Versorgtes System | supplied system | SYS.SUP | Sensor | sensor | SEN | Druckdifferenz | pressure difference | P.DIF
5301 | Versorgendes System | feeding system | SYS.FE | Sensor | sensor | SEN | Druckdifferenz | pressure difference | P.DIF
5302 | Versorgtes Subsystem | supplied subsystem | SSYS.SUP | Sensor | sensor | SEN | Druckdifferenz | pressure difference | P.DIF
5303 | Versorgtes Subsubsystem | supplied subsubsystem | SSSYS.SUP | Sensor | sensor | SEN | Druckdifferenz | pressure difference | P.DIF
5304 | Versorgendes Subsystem | feeding subsystem | SSYS.FE | Sensor | sensor | SEN | Druckdifferenz | pressure difference | P.DIF
5305 | Versorgendes Subsubsystem | feeding subsubsystem | SSSYS.FE | Sensor | sensor | SEN | Druckdifferenz | pressure difference | P.DIF
5306 | Subsystem | subsystem | SSYS | Sensor | sensor | SEN | Elektrische Leistung | electrical power | POW.EL
5307 | Subsubsystem | subsubsystem | SSSYS | Sensor | sensor | SEN | Elektrische Leistung | electrical power | POW.EL
5308 | Versorgtes System | supplied system | SYS.SUP | Sensor | sensor | SEN | Elektrische Leistung | electrical power | POW.EL
5309 | Versorgendes System | feeding system | SYS.FE | Sensor | sensor | SEN | Elektrische Leistung | electrical power | POW.EL
5310 | Versorgtes Subsystem | supplied subsystem | SSYS.SUP | Sensor | sensor | SEN | Elektrische Leistung | electrical power | POW.EL
5311 | Versorgtes Subsubsystem | supplied subsubsystem | SSSYS.SUP | Sensor | sensor | SEN | Elektrische Leistung | electrical power | POW.EL
5312 | Versorgendes Subsystem | feeding subsystem | SSYS.FE | Sensor | sensor | SEN | Elektrische Leistung | electrical power | POW.EL
5313 | Versorgendes Subsubsystem | feeding subsubsystem | SSSYS.FE | Sensor | sensor | SEN | Elektrische Leistung | electrical power | POW.EL
5314 | Subsystem | subsystem | SSYS | Sensor | sensor | SEN | Frostschutz | frost protection | FROS
5315 | Subsubsystem | subsubsystem | SSSYS | Sensor | sensor | SEN | Frostschutz | frost protection | FROS
5316 | Versorgtes System | supplied system | SYS.SUP | Sensor | sensor | SEN | Frostschutz | frost protection | FROS
5317 | Versorgendes System | feeding system | SYS.FE | Sensor | sensor | SEN | Frostschutz | frost protection | FROS
5318 | Versorgtes Subsystem | supplied subsystem | SSYS.SUP | Sensor | sensor | SEN | Frostschutz | frost protection | FROS
5319 | Versorgtes Subsubsystem | supplied subsubsystem | SSSYS.SUP | Sensor | sensor | SEN | Frostschutz | frost protection | FROS
5320 | Versorgendes Subsystem | feeding subsystem | SSYS.FE | Sensor | sensor | SEN | Frostschutz | frost protection | FROS
5321 | Versorgendes Subsubsystem | feeding subsubsystem | SSSYS.FE | Sensor | sensor | SEN | Frostschutz | frost protection | FROS
5322 | Subsystem | subsystem | SSYS | Sensor | sensor | SEN | Globalstrahlung | global radiation | GL.RADI
5323 | Subsubsystem | subsubsystem | SSSYS | Sensor | sensor | SEN | Globalstrahlung | global radiation | GL.RADI
5324 | Versorgtes System | supplied system | SYS.SUP | Sensor | sensor | SEN | Globalstrahlung | global radiation | GL.RADI
5325 | Versorgendes System | feeding system | SYS.FE | Sensor | sensor | SEN | Globalstrahlung | global radiation | GL.RADI
5326 | Versorgtes Subsystem | supplied subsystem | SSYS.SUP | Sensor | sensor | SEN | Globalstrahlung | global radiation | GL.RADI
5327 | Versorgtes Subsubsystem | supplied subsubsystem | SSSYS.SUP | Sensor | sensor | SEN | Globalstrahlung | global radiation | GL.RADI
5328 | Versorgendes Subsystem | feeding subsystem | SSYS.FE | Sensor | sensor | SEN | Globalstrahlung | global radiation | GL.RADI
5329 | Versorgendes Subsubsystem | feeding subsubsystem | SSSYS.FE | Sensor | sensor | SEN | Globalstrahlung | global radiation | GL.RADI
5330 | Subsystem | subsystem | SSYS | Sensor | sensor | SEN | Heizleistung | heating power | POW.H
5331 | Subsubsystem | subsubsystem | SSSYS | Sensor | sensor | SEN | Heizleistung | heating power | POW.H
5332 | Versorgtes System | supplied system | SYS.SUP | Sensor | sensor | SEN | Heizleistung | heating power | POW.H
5333 | Versorgendes System | feeding system | SYS.FE | Sensor | sensor | SEN | Heizleistung | heating power | POW.H
5334 | Versorgtes Subsystem | supplied subsystem | SSYS.SUP | Sensor | sensor | SEN | Heizleistung | heating power | POW.H
5335 | Versorgtes Subsubsystem | supplied subsubsystem | SSSYS.SUP | Sensor | sensor | SEN | Heizleistung | heating power | POW.H
5336 | Versorgendes Subsystem | feeding subsystem | SSYS.FE | Sensor | sensor | SEN | Heizleistung | heating power | POW.H
5337 | Versorgendes Subsubsystem | feeding subsubsystem | SSSYS.FE | Sensor | sensor | SEN | Heizleistung | heating power | POW.H
5338 | Subsystem | subsystem | SSYS | Sensor | sensor | SEN | Kältemenge | cooling energy | EN.C
5339 | Subsubsystem | subsubsystem | SSSYS | Sensor | sensor | SEN | Kältemenge | cooling energy | EN.C
5340 | Versorgtes System | supplied system | SYS.SUP | Sensor | sensor | SEN | Kältemenge | cooling energy | EN.C
5341 | Versorgendes System | feeding system | SYS.FE | Sensor | sensor | SEN | Kältemenge | cooling energy | EN.C
5342 | Versorgtes Subsystem | supplied subsystem | SSYS.SUP | Sensor | sensor | SEN | Kältemenge | cooling energy | EN.C
5343 | Versorgtes Subsubsystem | supplied subsubsystem | SSSYS.SUP | Sensor | sensor | SEN | Kältemenge | cooling energy | EN.C
5344 | Versorgendes Subsystem | feeding subsystem | SSYS.FE | Sensor | sensor | SEN | Kältemenge | cooling energy | EN.C
5345 | Versorgendes Subsubsystem | feeding subsubsystem | SSSYS.FE | Sensor | sensor | SEN | Kältemenge | cooling energy | EN.C
5346 | Subsystem | subsystem | SSYS | Sensor | sensor | SEN | Kohlenstoffdioxid (CO2) | carbon dioxide (CO2) | CO2
5347 | Subsubsystem | subsubsystem | SSSYS | Sensor | sensor | SEN | Kohlenstoffdioxid (CO2) | carbon dioxide (CO2) | CO2
5348 | Versorgtes System | supplied system | SYS.SUP | Sensor | sensor | SEN | Kohlenstoffdioxid (CO2) | carbon dioxide (CO2) | CO2
5349 | Versorgendes System | feeding system | SYS.FE | Sensor | sensor | SEN | Kohlenstoffdioxid (CO2) | carbon dioxide (CO2) | CO2
5350 | Versorgtes Subsystem | supplied subsystem | SSYS.SUP | Sensor | sensor | SEN | Kohlenstoffdioxid (CO2) | carbon dioxide (CO2) | CO2
5351 | Versorgtes Subsubsystem | supplied subsubsystem | SSSYS.SUP | Sensor | sensor | SEN | Kohlenstoffdioxid (CO2) | carbon dioxide (CO2) | CO2
5352 | Versorgendes Subsystem | feeding subsystem | SSYS.FE | Sensor | sensor | SEN | Kohlenstoffdioxid (CO2) | carbon dioxide (CO2) | CO2
5353 | Versorgendes Subsubsystem | feeding subsubsystem | SSSYS.FE | Sensor | sensor | SEN | Kohlenstoffdioxid (CO2) | carbon dioxide (CO2) | CO2
5354 | Subsystem | subsystem | SSYS | Sensor | sensor | SEN | Kohlenstoffmonoxid (CO) | carbon monoxide (CO) | CO
5355 | Subsubsystem | subsubsystem | SSSYS | Sensor | sensor | SEN | Kohlenstoffmonoxid (CO) | carbon monoxide (CO) | CO
5356 | Versorgtes System | supplied system | SYS.SUP | Sensor | sensor | SEN | Kohlenstoffmonoxid (CO) | carbon monoxide (CO) | CO
5357 | Versorgendes System | feeding system | SYS.FE | Sensor | sensor | SEN | Kohlenstoffmonoxid (CO) | carbon monoxide (CO) | CO
5358 | Versorgtes Subsystem | supplied subsystem | SSYS.SUP | Sensor | sensor | SEN | Kohlenstoffmonoxid (CO) | carbon monoxide (CO) | CO
5359 | Versorgtes Subsubsystem | supplied subsubsystem | SSSYS.SUP | Sensor | sensor | SEN | Kohlenstoffmonoxid (CO) | carbon monoxide (CO) | CO
5360 | Versorgendes Subsystem | feeding subsystem | SSYS.FE | Sensor | sensor | SEN | Kohlenstoffmonoxid (CO) | carbon monoxide (CO) | CO
5361 | Versorgendes Subsubsystem | feeding subsubsystem | SSSYS.FE | Sensor | sensor | SEN | Kohlenstoffmonoxid (CO) | carbon monoxide (CO) | CO
5362 | Subsystem | subsystem | SSYS | Sensor | sensor | SEN | Kühlleistung | cooling power | POW.C
5363 | Subsubsystem | subsubsystem | SSSYS | Sensor | sensor | SEN | Kühlleistung | cooling power | POW.C
5364 | Versorgtes System | supplied system | SYS.SUP | Sensor | sensor | SEN | Kühlleistung | cooling power | POW.C
5365 | Versorgendes System | feeding system | SYS.FE | Sensor | sensor | SEN | Kühlleistung | cooling power | POW.C
5366 | Versorgtes Subsystem | supplied subsystem | SSYS.SUP | Sensor | sensor | SEN | Kühlleistung | cooling power | POW.C
5367 | Versorgtes Subsubsystem | supplied subsubsystem | SSSYS.SUP | Sensor | sensor | SEN | Kühlleistung | cooling power | POW.C
5368 | Versorgendes Subsystem | feeding subsystem | SSYS.FE | Sensor | sensor | SEN | Kühlleistung | cooling power | POW.C
5369 | Versorgendes Subsubsystem | feeding subsubsystem | SSSYS.FE | Sensor | sensor | SEN | Kühlleistung | cooling power | POW.C
5370 | Subsystem | subsystem | SSYS | Sensor | sensor | SEN | Massenstrom | mass flow | MF
5371 | Subsubsystem | subsubsystem | SSSYS | Sensor | sensor | SEN | Massenstrom | mass flow | MF
5372 | Versorgtes System | supplied system | SYS.SUP | Sensor | sensor | SEN | Massenstrom | mass flow | MF
5373 | Versorgendes System | feeding system | SYS.FE | Sensor | sensor | SEN | Massenstrom | mass flow | MF
5374 | Versorgtes Subsystem | supplied subsystem | SSYS.SUP | Sensor | sensor | SEN | Massenstrom | mass flow | MF
5375 | Versorgtes Subsubsystem | supplied subsubsystem | SSSYS.SUP | Sensor | sensor | SEN | Massenstrom | mass flow | MF
5376 | Versorgendes Subsystem | feeding subsystem | SSYS.FE | Sensor | sensor | SEN | Massenstrom | mass flow | MF
5377 | Versorgendes Subsubsystem | feeding subsubsystem | SSSYS.FE | Sensor | sensor | SEN | Massenstrom | mass flow | MF
5378 | Subsystem | subsystem | SSYS | Sensor | sensor | SEN | Präsenz | presence | PRES
5379 | Subsubsystem | subsubsystem | SSSYS | Sensor | sensor | SEN | Präsenz | presence | PRES
5380 | Versorgtes System | supplied system | SYS.SUP | Sensor | sensor | SEN | Präsenz | presence | PRES
5381 | Versorgendes System | feeding system | SYS.FE | Sensor | sensor | SEN | Präsenz | presence | PRES
5382 | Versorgtes Subsystem | supplied subsystem | SSYS.SUP | Sensor | sensor | SEN | Präsenz | presence | PRES
5383 | Versorgtes Subsubsystem | supplied subsubsystem | SSSYS.SUP | Sensor | sensor | SEN | Präsenz | presence | PRES
5384 | Versorgendes Subsystem | feeding subsystem | SSYS.FE | Sensor | sensor | SEN | Präsenz | presence | PRES
5385 | Versorgendes Subsubsystem | feeding subsubsystem | SSSYS.FE | Sensor | sensor | SEN | Präsenz | presence | PRES
5386 | Subsystem | subsystem | SSYS | Sensor | sensor | SEN | Regen | rain | RAIN
5387 | Subsubsystem | subsubsystem | SSSYS | Sensor | sensor | SEN | Regen | rain | RAIN
5388 | Versorgtes System | supplied system | SYS.SUP | Sensor | sensor | SEN | Regen | rain | RAIN
5389 | Versorgendes System | feeding system | SYS.FE | Sensor | sensor | SEN | Regen | rain | RAIN
5390 | Versorgtes Subsystem | supplied subsystem | SSYS.SUP | Sensor | sensor | SEN | Regen | rain | RAIN
5391 | Versorgtes Subsubsystem | supplied subsubsystem | SSSYS.SUP | Sensor | sensor | SEN | Regen | rain | RAIN
5392 | Versorgendes Subsystem | feeding subsystem | SSYS.FE | Sensor | sensor | SEN | Regen | rain | RAIN
5393 | Versorgendes Subsubsystem | feeding subsubsystem | SSSYS.FE | Sensor | sensor | SEN | Regen | rain | RAIN
5394 | Subsystem | subsystem | SSYS | Sensor | sensor | SEN | Relative Feuchte | relative humidity | HUM.REL
5395 | Subsubsystem | subsubsystem | SSSYS | Sensor | sensor | SEN | Relative Feuchte | relative humidity | HUM.REL
5396 | Versorgtes System | supplied system | SYS.SUP | Sensor | sensor | SEN | Relative Feuchte | relative humidity | HUM.REL
5397 | Versorgendes System | feeding system | SYS.FE | Sensor | sensor | SEN | Relative Feuchte | relative humidity | HUM.REL
5398 | Versorgtes Subsystem | supplied subsystem | SSYS.SUP | Sensor | sensor | SEN | Relative Feuchte | relative humidity | HUM.REL
5399 | Versorgtes Subsubsystem | supplied subsubsystem | SSSYS.SUP | Sensor | sensor | SEN | Relative Feuchte | relative humidity | HUM.REL
5400 | Versorgendes Subsystem | feeding subsystem | SSYS.FE | Sensor | sensor | SEN | Relative Feuchte | relative humidity | HUM.REL
5401 | Versorgendes Subsubsystem | feeding subsubsystem | SSSYS.FE | Sensor | sensor | SEN | Relative Feuchte | relative humidity | HUM.REL
5402 | Subsystem | subsystem | SSYS | Sensor | sensor | SEN | Elektrische Energie | electrical energy | EN.EL
5403 | Subsubsystem | subsubsystem | SSSYS | Sensor | sensor | SEN | Elektrische Energie | electrical energy | EN.EL
5404 | Versorgtes System | supplied system | SYS.SUP | Sensor | sensor | SEN | Elektrische Energie | electrical energy | EN.EL
5405 | Versorgendes System | feeding system | SYS.FE | Sensor | sensor | SEN | Elektrische Energie | electrical energy | EN.EL
5406 | Versorgtes Subsystem | supplied subsystem | SSYS.SUP | Sensor | sensor | SEN | Elektrische Energie | electrical energy | EN.EL
5407 | Versorgtes Subsubsystem | supplied subsubsystem | SSSYS.SUP | Sensor | sensor | SEN | Elektrische Energie | electrical energy | EN.EL
5408 | Versorgendes Subsystem | feeding subsystem | SSYS.FE | Sensor | sensor | SEN | Elektrische Energie | electrical energy | EN.EL
5409 | Versorgendes Subsubsystem | feeding subsubsystem | SSSYS.FE | Sensor | sensor | SEN | Elektrische Energie | electrical energy | EN.EL
5410 | Subsystem | subsystem | SSYS | Sensor | sensor | SEN | Temperatur | temperature | T
5411 | Subsubsystem | subsubsystem | SSSYS | Sensor | sensor | SEN | Temperatur | temperature | T
5412 | Versorgtes System | supplied system | SYS.SUP | Sensor | sensor | SEN | Temperatur | temperature | T
5413 | Versorgendes System | feeding system | SYS.FE | Sensor | sensor | SEN | Temperatur | temperature | T
5414 | Versorgtes Subsystem | supplied subsystem | SSYS.SUP | Sensor | sensor | SEN | Temperatur | temperature | T
5415 | Versorgtes Subsubsystem | supplied subsubsystem | SSSYS.SUP | Sensor | sensor | SEN | Temperatur | temperature | T
5416 | Versorgendes Subsystem | feeding subsystem | SSYS.FE | Sensor | sensor | SEN | Temperatur | temperature | T
5417 | Versorgendes Subsubsystem | feeding subsubsystem | SSSYS.FE | Sensor | sensor | SEN | Temperatur | temperature | T
5418 | Subsystem | subsystem | SSYS | Sensor | sensor | SEN | Temperaturdifferenz | temperature difference | T.DIF
5419 | Subsubsystem | subsubsystem | SSSYS | Sensor | sensor | SEN | Temperaturdifferenz | temperature difference | T.DIF
5420 | Versorgtes System | supplied system | SYS.SUP | Sensor | sensor | SEN | Temperaturdifferenz | temperature difference | T.DIF
5421 | Versorgendes System | feeding system | SYS.FE | Sensor | sensor | SEN | Temperaturdifferenz | temperature difference | T.DIF
5422 | Versorgtes Subsystem | supplied subsystem | SSYS.SUP | Sensor | sensor | SEN | Temperaturdifferenz | temperature difference | T.DIF
5423 | Versorgtes Subsubsystem | supplied subsubsystem | SSSYS.SUP | Sensor | sensor | SEN | Temperaturdifferenz | temperature difference | T.DIF
5424 | Versorgendes Subsystem | feeding subsystem | SSYS.FE | Sensor | sensor | SEN | Temperaturdifferenz | temperature difference | T.DIF
5425 | Versorgendes Subsubsystem | feeding subsubsystem | SSSYS.FE | Sensor | sensor | SEN | Temperaturdifferenz | temperature difference | T.DIF
5426 | Subsystem | subsystem | SSYS | Sensor | sensor | SEN | Volumenstrom | volume flow | VF
5427 | Subsubsystem | subsubsystem | SSSYS | Sensor | sensor | SEN | Volumenstrom | volume flow | VF
5428 | Versorgtes System | supplied system | SYS.SUP | Sensor | sensor | SEN | Volumenstrom | volume flow | VF
5429 | Versorgendes System | feeding system | SYS.FE | Sensor | sensor | SEN | Volumenstrom | volume flow | VF
5430 | Versorgtes Subsystem | supplied subsystem | SSYS.SUP | Sensor | sensor | SEN | Volumenstrom | volume flow | VF
5431 | Versorgtes Subsubsystem | supplied subsubsystem | SSSYS.SUP | Sensor | sensor | SEN | Volumenstrom | volume flow | VF
5432 | Versorgendes Subsystem | feeding subsystem | SSYS.FE | Sensor | sensor | SEN | Volumenstrom | volume flow | VF
5433 | Versorgendes Subsubsystem | feeding subsubsystem | SSSYS.FE | Sensor | sensor | SEN | Volumenstrom | volume flow | VF
5434 | Subsystem | subsystem | SSYS | Sensor | sensor | SEN | Wärmemenge | heating energy | EN.H
5435 | Subsubsystem | subsubsystem | SSSYS | Sensor | sensor | SEN | Wärmemenge | heating energy | EN.H
5436 | Versorgtes System | supplied system | SYS.SUP | Sensor | sensor | SEN | Wärmemenge | heating energy | EN.H
5437 | Versorgendes System | feeding system | SYS.FE | Sensor | sensor | SEN | Wärmemenge | heating energy | EN.H
5438 | Versorgtes Subsystem | supplied subsystem | SSYS.SUP | Sensor | sensor | SEN | Wärmemenge | heating energy | EN.H
5439 | Versorgtes Subsubsystem | supplied subsubsystem | SSSYS.SUP | Sensor | sensor | SEN | Wärmemenge | heating energy | EN.H
5440 | Versorgendes Subsystem | feeding subsystem | SSYS.FE | Sensor | sensor | SEN | Wärmemenge | heating energy | EN.H
5441 | Versorgendes Subsubsystem | feeding subsubsystem | SSSYS.FE | Sensor | sensor | SEN | Wärmemenge | heating energy | EN.H
5442 | Subsystem | subsystem | SSYS | Sensor | sensor | SEN | Wind | wind | WIND
5443 | Subsubsystem | subsubsystem | SSSYS | Sensor | sensor | SEN | Wind | wind | WIND
5444 | Versorgtes System | supplied system | SYS.SUP | Sensor | sensor | SEN | Wind | wind | WIND
5445 | Versorgendes System | feeding system | SYS.FE | Sensor | sensor | SEN | Wind | wind | WIND
5446 | Versorgtes Subsystem | supplied subsystem | SSYS.SUP | Sensor | sensor | SEN | Wind | wind | WIND
5447 | Versorgtes Subsubsystem | supplied subsubsystem | SSSYS.SUP | Sensor | sensor | SEN | Wind | wind | WIND
5448 | Versorgendes Subsystem | feeding subsystem | SSYS.FE | Sensor | sensor | SEN | Wind | wind | WIND
5449 | Versorgendes Subsubsystem | feeding subsubsystem | SSSYS.FE | Sensor | sensor | SEN | Wind | wind | WIND
5450 | Subsystem | subsystem | SSYS | Schalter | switch | SWI | Not Aus | emergency off | EMR
5451 | Subsubsystem | subsubsystem | SSSYS | Schalter | switch | SWI | Not Aus | emergency off | EMR
5452 | Versorgtes System | supplied system | SYS.SUP | Schalter | switch | SWI | Not Aus | emergency off | EMR
5453 | Versorgendes System | feeding system | SYS.FE | Schalter | switch | SWI | Not Aus | emergency off | EMR
5454 | Versorgtes Subsystem | supplied subsystem | SSYS.SUP | Schalter | switch | SWI | Not Aus | emergency off | EMR
5455 | Versorgtes Subsubsystem | supplied subsubsystem | SSSYS.SUP | Schalter | switch | SWI | Not Aus | emergency off | EMR
5456 | Versorgendes Subsystem | feeding subsystem | SSYS.FE | Schalter | switch | SWI | Not Aus | emergency off | EMR
5457 | Versorgendes Subsubsystem | feeding subsubsystem | SSSYS.FE | Schalter | switch | SWI | Not Aus | emergency off | EMR
5458 | Medium, geregelt | medium, controlled | MED.CTRL | Wasser | water | WS | Heiz/Heiß | heat/hot | H
5459 | Versorgtes Medium | supplied medium | MED.SUP | Wasser | water | WS | Heiz/Heiß | heat/hot | H
5460 | Medium, geregelt | medium, controlled | MED.CTRL | Wasser | water | WS | Kälte | chill | CH
5461 | Versorgtes Medium | supplied medium | MED.SUP | Wasser | water | WS | Kälte | chill | CH
5462 | Medium, geregelt | medium, controlled | MED.CTRL | Wasser | water | WS | Kühl | cool | C
5463 | Versorgtes Medium | supplied medium | MED.SUP | Wasser | water | WS | Kühl | cool | C
5464 | Medium, geregelt | medium, controlled | MED.CTRL | Wasser | water | WS | Niedertemperatur | low temperature | LT
5465 | Versorgtes Medium | supplied medium | MED.SUP | Wasser | water | WS | Niedertemperatur | low temperature | LT
5466 | Medium, geregelt | medium, controlled | MED.CTRL | Wasser | water | WS | Primär | primary | PRIM
5467 | Versorgtes Medium | supplied medium | MED.SUP | Wasser | water | WS | Primär | primary | PRIM
5468 | Medium, geregelt | medium, controlled | MED.CTRL | Wasser | water | WS | Sekundär | secondary | SEC
5469 | Versorgtes Medium | supplied medium | MED.SUP | Wasser | water | WS | Sekundär | secondary | SEC
5470 | Medium, geregelt | medium, controlled | MED.CTRL | Wasser | water | WS | Trinkwasser, kalt | potable water, cold | PWC
5471 | Versorgtes Medium | supplied medium | MED.SUP | Wasser | water | WS | Trinkwasser, kalt | potable water, cold | PWC
5472 | Medium, geregelt | medium, controlled | MED.CTRL | Wasser | water | WS | Trinkwasser, warm | potable water, warm | PWH
5473 | Versorgtes Medium | supplied medium | MED.SUP | Wasser | water | WS | Trinkwasser, warm | potable water, warm | PWH
5474 | Medium, geregelt | medium, controlled | MED.CTRL | Luft | air | AIR | Abluft | extract air | ETA
5475 | Versorgtes Medium | supplied medium | MED.SUP | Luft | air | AIR | Abluft | extract air | ETA
5476 | Medium, geregelt | medium, controlled | MED.CTRL | Luft | air | AIR | Fort | exhaust | EHA
5477 | Versorgtes Medium | supplied medium | MED.SUP | Luft | air | AIR | Fort | exhaust | EHA
5478 | Medium, geregelt | medium, controlled | MED.CTRL | Luft | air | AIR | Frisch/Außen | fresh/outside | ODA
5479 | Versorgtes Medium | supplied medium | MED.SUP | Luft | air | AIR | Frisch/Außen | fresh/outside | ODA
5480 | Medium, geregelt | medium, controlled | MED.CTRL | Luft | air | AIR | Mischluft | mixed air | MIA
5481 | Versorgtes Medium | supplied medium | MED.SUP | Luft | air | AIR | Mischluft | mixed air | MIA
5482 | Medium, geregelt | medium, controlled | MED.CTRL | Luft | air | AIR | Primär | primary | PRIM
5483 | Versorgtes Medium | supplied medium | MED.SUP | Luft | air | AIR | Primär | primary | PRIM
5484 | Medium, geregelt | medium, controlled | MED.CTRL | Luft | air | AIR | Raum/Innen | room/indoor | IDA
5485 | Versorgtes Medium | supplied medium | MED.SUP | Luft | air | AIR | Raum/Innen | room/indoor | IDA
5486 | Medium, geregelt | medium, controlled | MED.CTRL | Luft | air | AIR | Sekundär | secondary | SEC
5487 | Versorgtes Medium | supplied medium | MED.SUP | Luft | air | AIR | Sekundär | secondary | SEC
5488 | Medium, geregelt | medium, controlled | MED.CTRL | Luft | air | AIR | Umluft | recirculation air | RCA
5489 | Versorgtes Medium | supplied medium | MED.SUP | Luft | air | AIR | Umluft | recirculation air | RCA
5490 | Medium, geregelt | medium, controlled | MED.CTRL | Luft | air | AIR | Zuluft | supply air | SUP
5491 | Versorgtes Medium | supplied medium | MED.SUP | Luft | air | AIR | Zuluft | supply air | SUP
5492 | Medium, geregelt | medium, controlled | MED.CTRL | Luft | air | AIR | Zu- und Abluft | supply and extract air | SUP.ETA
5493 | Versorgtes Medium | supplied medium | MED.SUP | Luft | air | AIR | Zu- und Abluft | supply and extract air | SUP.ETA
5494 | Subsystem | subsystem | SSYS | Ventilator | fan | FAN | Frequenzumformer | frequency converter | FC
5495 | Subsubsystem | subsubsystem | SSSYS | Ventilator | fan | FAN | Frequenzumformer | frequency converter | FC
5496 | Versorgtes System | supplied system | SYS.SUP | Ventilator | fan | FAN | Frequenzumformer | frequency converter | FC
5497 | Versorgendes System | feeding system | SYS.FE | Ventilator | fan | FAN | Frequenzumformer | frequency converter | FC
5498 | Versorgtes Subsystem | supplied subsystem | SSYS.SUP | Ventilator | fan | FAN | Frequenzumformer | frequency converter | FC
5499 | Versorgtes Subsubsystem | supplied subsubsystem | SSSYS.SUP | Ventilator | fan | FAN | Frequenzumformer | frequency converter | FC
5500 | Versorgendes Subsystem | feeding subsystem | SSYS.FE | Ventilator | fan | FAN | Frequenzumformer | frequency converter | FC
5501 | Versorgendes Subsubsystem | feeding subsubsystem | SSSYS.FE | Ventilator | fan | FAN | Frequenzumformer | frequency converter | FC
5502 | Medium, geregelt | medium, controlled | MED.CTRL | Ventilator | fan | FAN | Frequenzumformer | frequency converter | FC
5503 | Versorgtes Medium | supplied medium | MED.SUP | Ventilator | fan | FAN | Frequenzumformer | frequency converter | FC
5504 | Signaltyp geregelt | signal type controlled | ST.CTRL | Messwert | measured value | MEA | Absolute Feuchte | absolute humidity | HUM.ABS
5505 | Signaltyp überwacht | signal type monitored | ST.MON | Messwert | measured value | MEA | Absolute Feuchte | absolute humidity | HUM.ABS
5506 | Signaltyp gemessen | signal type measured | ST.MEA | Messwert | measured value | MEA | Absolute Feuchte | absolute humidity | HUM.ABS
5507 | Signaltyp geregelt | signal type controlled | ST.CTRL | Messwert | measured value | MEA | Beleuchtungsstärke | illuminance | LUX
5508 | Signaltyp überwacht | signal type monitored | ST.MON | Messwert | measured value | MEA | Beleuchtungsstärke | illuminance | LUX
5509 | Signaltyp gemessen | signal type measured | ST.MEA | Messwert | measured value | MEA | Beleuchtungsstärke | illuminance | LUX
5510 | Signaltyp geregelt | signal type controlled | ST.CTRL | Messwert | measured value | MEA | Betriebszeit | operating time | OPR.TIM
5511 | Signaltyp überwacht | signal type monitored | ST.MON | Messwert | measured value | MEA | Betriebszeit | operating time | OPR.TIM
5512 | Signaltyp gemessen | signal type measured | ST.MEA | Messwert | measured value | MEA | Betriebszeit | operating time | OPR.TIM
5513 | Signaltyp geregelt | signal type controlled | ST.CTRL | Messwert | measured value | MEA | Drehzahl | rotation speed | NROT
5514 | Signaltyp überwacht | signal type monitored | ST.MON | Messwert | measured value | MEA | Drehzahl | rotation speed | NROT
5515 | Signaltyp gemessen | signal type measured | ST.MEA | Messwert | measured value | MEA | Drehzahl | rotation speed | NROT
5516 | Signaltyp geregelt | signal type controlled | ST.CTRL | Messwert | measured value | MEA | Druck | pressure | P
5517 | Signaltyp überwacht | signal type monitored | ST.MON | Messwert | measured value | MEA | Druck | pressure | P
5518 | Signaltyp gemessen | signal type measured | ST.MEA | Messwert | measured value | MEA | Druck | pressure | P
5519 | Signaltyp geregelt | signal type controlled | ST.CTRL | Messwert | measured value | MEA | Druckdifferenz | pressure difference | P.DIF
5520 | Signaltyp überwacht | signal type monitored | ST.MON | Messwert | measured value | MEA | Druckdifferenz | pressure difference | P.DIF
5521 | Signaltyp gemessen | signal type measured | ST.MEA | Messwert | measured value | MEA | Druckdifferenz | pressure difference | P.DIF
5522 | Signaltyp geregelt | signal type controlled | ST.CTRL | Messwert | measured value | MEA | Elektrische Leistung | electrical power | POW.EL
5523 | Signaltyp überwacht | signal type monitored | ST.MON | Messwert | measured value | MEA | Elektrische Leistung | electrical power | POW.EL
5524 | Signaltyp gemessen | signal type measured | ST.MEA | Messwert | measured value | MEA | Elektrische Leistung | electrical power | POW.EL
5525 | Signaltyp geregelt | signal type controlled | ST.CTRL | Messwert | measured value | MEA | Förderhöhe | delivery head | DELH
5526 | Signaltyp überwacht | signal type monitored | ST.MON | Messwert | measured value | MEA | Förderhöhe | delivery head | DELH
5527 | Signaltyp gemessen | signal type measured | ST.MEA | Messwert | measured value | MEA | Förderhöhe | delivery head | DELH
5528 | Signaltyp geregelt | signal type controlled | ST.CTRL | Messwert | measured value | MEA | Füllstand | filling level | LVL.FILL
5529 | Signaltyp überwacht | signal type monitored | ST.MON | Messwert | measured value | MEA | Füllstand | filling level | LVL.FILL
5530 | Signaltyp gemessen | signal type measured | ST.MEA | Messwert | measured value | MEA | Füllstand | filling level | LVL.FILL
5531 | Signaltyp geregelt | signal type controlled | ST.CTRL | Messwert | measured value | MEA | Globalstrahlung | global radiation | GL.RADI
5532 | Signaltyp überwacht | signal type monitored | ST.MON | Messwert | measured value | MEA | Globalstrahlung | global radiation | GL.RADI
5533 | Signaltyp gemessen | signal type measured | ST.MEA | Messwert | measured value | MEA | Globalstrahlung | global radiation | GL.RADI
5534 | Signaltyp geregelt | signal type controlled | ST.CTRL | Messwert | measured value | MEA | Heizleistung | heating power | POW.H
5535 | Signaltyp überwacht | signal type monitored | ST.MON | Messwert | measured value | MEA | Heizleistung | heating power | POW.H
5536 | Signaltyp gemessen | signal type measured | ST.MEA | Messwert | measured value | MEA | Heizleistung | heating power | POW.H
5537 | Signaltyp geregelt | signal type controlled | ST.CTRL | Messwert | measured value | MEA | Heiz-/Kühlleistung | heating/cooling power | POW.HC
5538 | Signaltyp überwacht | signal type monitored | ST.MON | Messwert | measured value | MEA | Heiz-/Kühlleistung | heating/cooling power | POW.HC
5539 | Signaltyp gemessen | signal type measured | ST.MEA | Messwert | measured value | MEA | Heiz-/Kühlleistung | heating/cooling power | POW.HC
5540 | Signaltyp geregelt | signal type controlled | ST.CTRL | Messwert | measured value | MEA | Kältemenge | cooling energy | EN.C
5541 | Signaltyp überwacht | signal type monitored | ST.MON | Messwert | measured value | MEA | Kältemenge | cooling energy | EN.C
5542 | Signaltyp gemessen | signal type measured | ST.MEA | Messwert | measured value | MEA | Kältemenge | cooling energy | EN.C
5543 | Signaltyp geregelt | signal type controlled | ST.CTRL | Messwert | measured value | MEA | Kohlenstoffdioxid (CO2) | carbon dioxide (CO2) | CO2
5544 | Signaltyp überwacht | signal type monitored | ST.MON | Messwert | measured value | MEA | Kohlenstoffdioxid (CO2) | carbon dioxide (CO2) | CO2
5545 | Signaltyp gemessen | signal type measured | ST.MEA | Messwert | measured value | MEA | Kohlenstoffdioxid (CO2) | carbon dioxide (CO2) | CO2
5546 | Signaltyp geregelt | signal type controlled | ST.CTRL | Messwert | measured value | MEA | Kohlenstoffmonoxid (CO) | carbon monoxide (CO) | CO
5547 | Signaltyp überwacht | signal type monitored | ST.MON | Messwert | measured value | MEA | Kohlenstoffmonoxid (CO) | carbon monoxide (CO) | CO
5548 | Signaltyp gemessen | signal type measured | ST.MEA | Messwert | measured value | MEA | Kohlenstoffmonoxid (CO) | carbon monoxide (CO) | CO
5549 | Signaltyp geregelt | signal type controlled | ST.CTRL | Messwert | measured value | MEA | Kühlleistung | cooling power | POW.C
5550 | Signaltyp überwacht | signal type monitored | ST.MON | Messwert | measured value | MEA | Kühlleistung | cooling power | POW.C
5551 | Signaltyp gemessen | signal type measured | ST.MEA | Messwert | measured value | MEA | Kühlleistung | cooling power | POW.C
5552 | Signaltyp geregelt | signal type controlled | ST.CTRL | Messwert | measured value | MEA | Massenstrom | mass flow | MF
5553 | Signaltyp überwacht | signal type monitored | ST.MON | Messwert | measured value | MEA | Massenstrom | mass flow | MF
5554 | Signaltyp gemessen | signal type measured | ST.MEA | Messwert | measured value | MEA | Massenstrom | mass flow | MF
5555 | Signaltyp geregelt | signal type controlled | ST.CTRL | Messwert | measured value | MEA | Position | position | POS
5556 | Signaltyp überwacht | signal type monitored | ST.MON | Messwert | measured value | MEA | Position | position | POS
5557 | Signaltyp gemessen | signal type measured | ST.MEA | Messwert | measured value | MEA | Position | position | POS
5558 | Signaltyp geregelt | signal type controlled | ST.CTRL | Messwert | measured value | MEA | Präsenz | presence | PRES
5559 | Signaltyp überwacht | signal type monitored | ST.MON | Messwert | measured value | MEA | Präsenz | presence | PRES
5560 | Signaltyp gemessen | signal type measured | ST.MEA | Messwert | measured value | MEA | Präsenz | presence | PRES
5561 | Signaltyp geregelt | signal type controlled | ST.CTRL | Messwert | measured value | MEA | Totale flüchtige organische Verbindungen | total volatile organic compounds | TVOC
5562 | Signaltyp überwacht | signal type monitored | ST.MON | Messwert | measured value | MEA | Totale flüchtige organische Verbindungen | total volatile organic compounds | TVOC
5563 | Signaltyp gemessen | signal type measured | ST.MEA | Messwert | measured value | MEA | Totale flüchtige organische Verbindungen | total volatile organic compounds | TVOC
5564 | Signaltyp geregelt | signal type controlled | ST.CTRL | Messwert | measured value | MEA | Regen | rain | RAIN
5565 | Signaltyp überwacht | signal type monitored | ST.MON | Messwert | measured value | MEA | Regen | rain | RAIN
5566 | Signaltyp gemessen | signal type measured | ST.MEA | Messwert | measured value | MEA | Regen | rain | RAIN
5567 | Signaltyp geregelt | signal type controlled | ST.CTRL | Messwert | measured value | MEA | Relative Feuchte | relative humidity | HUM.REL
5568 | Signaltyp überwacht | signal type monitored | ST.MON | Messwert | measured value | MEA | Relative Feuchte | relative humidity | HUM.REL
5569 | Signaltyp gemessen | signal type measured | ST.MEA | Messwert | measured value | MEA | Relative Feuchte | relative humidity | HUM.REL
5570 | Signaltyp geregelt | signal type controlled | ST.CTRL | Messwert | measured value | MEA | Elektrische Energie | electrical energy | EN.EL
5571 | Signaltyp überwacht | signal type monitored | ST.MON | Messwert | measured value | MEA | Elektrische Energie | electrical energy | EN.EL
5572 | Signaltyp gemessen | signal type measured | ST.MEA | Messwert | measured value | MEA | Elektrische Energie | electrical energy | EN.EL
5573 | Signaltyp geregelt | signal type controlled | ST.CTRL | Messwert | measured value | MEA | Temperatur | temperature | T
5574 | Signaltyp überwacht | signal type monitored | ST.MON | Messwert | measured value | MEA | Temperatur | temperature | T
5575 | Signaltyp gemessen | signal type measured | ST.MEA | Messwert | measured value | MEA | Temperatur | temperature | T
5576 | Signaltyp geregelt | signal type controlled | ST.CTRL | Messwert | measured value | MEA | Temperaturdifferenz | temperature difference | T.DIF
5577 | Signaltyp überwacht | signal type monitored | ST.MON | Messwert | measured value | MEA | Temperaturdifferenz | temperature difference | T.DIF
5578 | Signaltyp gemessen | signal type measured | ST.MEA | Messwert | measured value | MEA | Temperaturdifferenz | temperature difference | T.DIF
5579 | Signaltyp geregelt | signal type controlled | ST.CTRL | Messwert | measured value | MEA | Volumenstrom | volume flow | VF
5580 | Signaltyp überwacht | signal type monitored | ST.MON | Messwert | measured value | MEA | Volumenstrom | volume flow | VF
5581 | Signaltyp gemessen | signal type measured | ST.MEA | Messwert | measured value | MEA | Volumenstrom | volume flow | VF
5582 | Signaltyp geregelt | signal type controlled | ST.CTRL | Messwert | measured value | MEA | Wärmemenge | heating energy | EN.H
5583 | Signaltyp überwacht | signal type monitored | ST.MON | Messwert | measured value | MEA | Wärmemenge | heating energy | EN.H
5584 | Signaltyp gemessen | signal type measured | ST.MEA | Messwert | measured value | MEA | Wärmemenge | heating energy | EN.H
5585 | Signaltyp geregelt | signal type controlled | ST.CTRL | Messwert | measured value | MEA | Wind | wind | WIND
5586 | Signaltyp überwacht | signal type monitored | ST.MON | Messwert | measured value | MEA | Wind | wind | WIND
5587 | Signaltyp gemessen | signal type measured | ST.MEA | Messwert | measured value | MEA | Wind | wind | WIND
5588 | Signaltyp geregelt | signal type controlled | ST.CTRL | Stellbefehl | positioning command | COM.POS | Absolute Feuchte | absolute humidity | HUM.ABS
5589 | Signaltyp überwacht | signal type monitored | ST.MON | Stellbefehl | positioning command | COM.POS | Absolute Feuchte | absolute humidity | HUM.ABS
5590 | Signaltyp gemessen | signal type measured | ST.MEA | Stellbefehl | positioning command | COM.POS | Absolute Feuchte | absolute humidity | HUM.ABS
5591 | Signaltyp geregelt | signal type controlled | ST.CTRL | Stellbefehl | positioning command | COM.POS | Beleuchtungsstärke | illuminance | LUX
5592 | Signaltyp überwacht | signal type monitored | ST.MON | Stellbefehl | positioning command | COM.POS | Beleuchtungsstärke | illuminance | LUX
5593 | Signaltyp gemessen | signal type measured | ST.MEA | Stellbefehl | positioning command | COM.POS | Beleuchtungsstärke | illuminance | LUX
5594 | Signaltyp geregelt | signal type controlled | ST.CTRL | Stellbefehl | positioning command | COM.POS | Drehzahl | rotation speed | NROT
5595 | Signaltyp überwacht | signal type monitored | ST.MON | Stellbefehl | positioning command | COM.POS | Drehzahl | rotation speed | NROT
5596 | Signaltyp gemessen | signal type measured | ST.MEA | Stellbefehl | positioning command | COM.POS | Drehzahl | rotation speed | NROT
5597 | Signaltyp geregelt | signal type controlled | ST.CTRL | Stellbefehl | positioning command | COM.POS | Druck | pressure | P
5598 | Signaltyp überwacht | signal type monitored | ST.MON | Stellbefehl | positioning command | COM.POS | Druck | pressure | P
5599 | Signaltyp gemessen | signal type measured | ST.MEA | Stellbefehl | positioning command | COM.POS | Druck | pressure | P
5600 | Signaltyp geregelt | signal type controlled | ST.CTRL | Stellbefehl | positioning command | COM.POS | Druckdifferenz | pressure difference | P.DIF
5601 | Signaltyp überwacht | signal type monitored | ST.MON | Stellbefehl | positioning command | COM.POS | Druckdifferenz | pressure difference | P.DIF
5602 | Signaltyp gemessen | signal type measured | ST.MEA | Stellbefehl | positioning command | COM.POS | Druckdifferenz | pressure difference | P.DIF
5603 | Signaltyp geregelt | signal type controlled | ST.CTRL | Stellbefehl | positioning command | COM.POS | Elektrische Leistung | electrical power | POW.EL
5604 | Signaltyp überwacht | signal type monitored | ST.MON | Stellbefehl | positioning command | COM.POS | Elektrische Leistung | electrical power | POW.EL
5605 | Signaltyp gemessen | signal type measured | ST.MEA | Stellbefehl | positioning command | COM.POS | Elektrische Leistung | electrical power | POW.EL
5606 | Signaltyp geregelt | signal type controlled | ST.CTRL | Stellbefehl | positioning command | COM.POS | Förderhöhe | delivery head | DELH
5607 | Signaltyp überwacht | signal type monitored | ST.MON | Stellbefehl | positioning command | COM.POS | Förderhöhe | delivery head | DELH
5608 | Signaltyp gemessen | signal type measured | ST.MEA | Stellbefehl | positioning command | COM.POS | Förderhöhe | delivery head | DELH
5609 | Signaltyp geregelt | signal type controlled | ST.CTRL | Stellbefehl | positioning command | COM.POS | Füllstand | filling level | LVL.FILL
5610 | Signaltyp überwacht | signal type monitored | ST.MON | Stellbefehl | positioning command | COM.POS | Füllstand | filling level | LVL.FILL
5611 | Signaltyp gemessen | signal type measured | ST.MEA | Stellbefehl | positioning command | COM.POS | Füllstand | filling level | LVL.FILL
5612 | Signaltyp geregelt | signal type controlled | ST.CTRL | Stellbefehl | positioning command | COM.POS | Heizleistung | heating power | POW.H
5613 | Signaltyp überwacht | signal type monitored | ST.MON | Stellbefehl | positioning command | COM.POS | Heizleistung | heating power | POW.H
5614 | Signaltyp gemessen | signal type measured | ST.MEA | Stellbefehl | positioning command | COM.POS | Heizleistung | heating power | POW.H
5615 | Signaltyp geregelt | signal type controlled | ST.CTRL | Stellbefehl | positioning command | COM.POS | Heiz-/Kühlleistung | heating/cooling power | POW.HC
5616 | Signaltyp überwacht | signal type monitored | ST.MON | Stellbefehl | positioning command | COM.POS | Heiz-/Kühlleistung | heating/cooling power | POW.HC
5617 | Signaltyp gemessen | signal type measured | ST.MEA | Stellbefehl | positioning command | COM.POS | Heiz-/Kühlleistung | heating/cooling power | POW.HC
5618 | Signaltyp geregelt | signal type controlled | ST.CTRL | Stellbefehl | positioning command | COM.POS | Kältemenge | cooling energy | EN.C
5619 | Signaltyp überwacht | signal type monitored | ST.MON | Stellbefehl | positioning command | COM.POS | Kältemenge | cooling energy | EN.C
5620 | Signaltyp gemessen | signal type measured | ST.MEA | Stellbefehl | positioning command | COM.POS | Kältemenge | cooling energy | EN.C
5621 | Signaltyp geregelt | signal type controlled | ST.CTRL | Stellbefehl | positioning command | COM.POS | Kohlenstoffdioxid (CO2) | carbon dioxide (CO2) | CO2
5622 | Signaltyp überwacht | signal type monitored | ST.MON | Stellbefehl | positioning command | COM.POS | Kohlenstoffdioxid (CO2) | carbon dioxide (CO2) | CO2
5623 | Signaltyp gemessen | signal type measured | ST.MEA | Stellbefehl | positioning command | COM.POS | Kohlenstoffdioxid (CO2) | carbon dioxide (CO2) | CO2
5624 | Signaltyp geregelt | signal type controlled | ST.CTRL | Stellbefehl | positioning command | COM.POS | Kohlenstoffmonoxid (CO) | carbon monoxide (CO) | CO
5625 | Signaltyp überwacht | signal type monitored | ST.MON | Stellbefehl | positioning command | COM.POS | Kohlenstoffmonoxid (CO) | carbon monoxide (CO) | CO
5626 | Signaltyp gemessen | signal type measured | ST.MEA | Stellbefehl | positioning command | COM.POS | Kohlenstoffmonoxid (CO) | carbon monoxide (CO) | CO
5627 | Signaltyp geregelt | signal type controlled | ST.CTRL | Stellbefehl | positioning command | COM.POS | Kühlleistung | cooling power | POW.C
5628 | Signaltyp überwacht | signal type monitored | ST.MON | Stellbefehl | positioning command | COM.POS | Kühlleistung | cooling power | POW.C
5629 | Signaltyp gemessen | signal type measured | ST.MEA | Stellbefehl | positioning command | COM.POS | Kühlleistung | cooling power | POW.C
5630 | Signaltyp geregelt | signal type controlled | ST.CTRL | Stellbefehl | positioning command | COM.POS | Massenstrom | mass flow | MF
5631 | Signaltyp überwacht | signal type monitored | ST.MON | Stellbefehl | positioning command | COM.POS | Massenstrom | mass flow | MF
5632 | Signaltyp gemessen | signal type measured | ST.MEA | Stellbefehl | positioning command | COM.POS | Massenstrom | mass flow | MF
5633 | Signaltyp geregelt | signal type controlled | ST.CTRL | Stellbefehl | positioning command | COM.POS | Modus | mode | MOD
5634 | Signaltyp überwacht | signal type monitored | ST.MON | Stellbefehl | positioning command | COM.POS | Modus | mode | MOD
5635 | Signaltyp gemessen | signal type measured | ST.MEA | Stellbefehl | positioning command | COM.POS | Modus | mode | MOD
5636 | Signaltyp geregelt | signal type controlled | ST.CTRL | Stellbefehl | positioning command | COM.POS | Position | position | POS
5637 | Signaltyp überwacht | signal type monitored | ST.MON | Stellbefehl | positioning command | COM.POS | Position | position | POS
5638 | Signaltyp gemessen | signal type measured | ST.MEA | Stellbefehl | positioning command | COM.POS | Position | position | POS
5639 | Signaltyp geregelt | signal type controlled | ST.CTRL | Stellbefehl | positioning command | COM.POS | Relative Feuchte | relative humidity | HUM.REL
5640 | Signaltyp überwacht | signal type monitored | ST.MON | Stellbefehl | positioning command | COM.POS | Relative Feuchte | relative humidity | HUM.REL
5641 | Signaltyp gemessen | signal type measured | ST.MEA | Stellbefehl | positioning command | COM.POS | Relative Feuchte | relative humidity | HUM.REL
5642 | Signaltyp geregelt | signal type controlled | ST.CTRL | Stellbefehl | positioning command | COM.POS | Elektrische Energie | electrical energy | EN.EL
5643 | Signaltyp überwacht | signal type monitored | ST.MON | Stellbefehl | positioning command | COM.POS | Elektrische Energie | electrical energy | EN.EL
5644 | Signaltyp gemessen | signal type measured | ST.MEA | Stellbefehl | positioning command | COM.POS | Elektrische Energie | electrical energy | EN.EL
5645 | Signaltyp geregelt | signal type controlled | ST.CTRL | Stellbefehl | positioning command | COM.POS | Temperatur | temperature | T
5646 | Signaltyp überwacht | signal type monitored | ST.MON | Stellbefehl | positioning command | COM.POS | Temperatur | temperature | T
5647 | Signaltyp gemessen | signal type measured | ST.MEA | Stellbefehl | positioning command | COM.POS | Temperatur | temperature | T
5648 | Signaltyp geregelt | signal type controlled | ST.CTRL | Stellbefehl | positioning command | COM.POS | Temperaturdifferenz | temperature difference | T.DIF
5649 | Signaltyp überwacht | signal type monitored | ST.MON | Stellbefehl | positioning command | COM.POS | Temperaturdifferenz | temperature difference | T.DIF
5650 | Signaltyp gemessen | signal type measured | ST.MEA | Stellbefehl | positioning command | COM.POS | Temperaturdifferenz | temperature difference | T.DIF
5651 | Signaltyp geregelt | signal type controlled | ST.CTRL | Stellbefehl | positioning command | COM.POS | Volumenstrom | volume flow | VF
5652 | Signaltyp überwacht | signal type monitored | ST.MON | Stellbefehl | positioning command | COM.POS | Volumenstrom | volume flow | VF
5653 | Signaltyp gemessen | signal type measured | ST.MEA | Stellbefehl | positioning command | COM.POS | Volumenstrom | volume flow | VF
5654 | Signaltyp geregelt | signal type controlled | ST.CTRL | Stellbefehl | positioning command | COM.POS | Wärmemenge | heating energy | EN.H
5655 | Signaltyp überwacht | signal type monitored | ST.MON | Stellbefehl | positioning command | COM.POS | Wärmemenge | heating energy | EN.H
5656 | Signaltyp gemessen | signal type measured | ST.MEA | Stellbefehl | positioning command | COM.POS | Wärmemenge | heating energy | EN.H
5657 | Signaltyp geregelt | signal type controlled | ST.CTRL | Schaltbefehl | switching command | COM.SWI | Ersatzbetrieb | standby operation | OPR.STB
5658 | Signaltyp überwacht | signal type monitored | ST.MON | Schaltbefehl | switching command | COM.SWI | Ersatzbetrieb | standby operation | OPR.STB
5659 | Signaltyp gemessen | signal type measured | ST.MEA | Schaltbefehl | switching command | COM.SWI | Ersatzbetrieb | standby operation | OPR.STB
5660 | Signaltyp geregelt | signal type controlled | ST.CTRL | Schaltbefehl | switching command | COM.SWI | Freigabe | release | RELE
5661 | Signaltyp überwacht | signal type monitored | ST.MON | Schaltbefehl | switching command | COM.SWI | Freigabe | release | RELE
5662 | Signaltyp gemessen | signal type measured | ST.MEA | Schaltbefehl | switching command | COM.SWI | Freigabe | release | RELE
5663 | Signaltyp geregelt | signal type controlled | ST.CTRL | Schaltbefehl | switching command | COM.SWI | geschlossen/schließen | closed/close | CL
5664 | Signaltyp überwacht | signal type monitored | ST.MON | Schaltbefehl | switching command | COM.SWI | geschlossen/schließen | closed/close | CL
5665 | Signaltyp gemessen | signal type measured | ST.MEA | Schaltbefehl | switching command | COM.SWI | geschlossen/schließen | closed/close | CL
5666 | Signaltyp geregelt | signal type controlled | ST.CTRL | Schaltbefehl | switching command | COM.SWI | Modus | mode | MOD
5667 | Signaltyp überwacht | signal type monitored | ST.MON | Schaltbefehl | switching command | COM.SWI | Modus | mode | MOD
5668 | Signaltyp gemessen | signal type measured | ST.MEA | Schaltbefehl | switching command | COM.SWI | Modus | mode | MOD
5669 | Signaltyp geregelt | signal type controlled | ST.CTRL | Schaltbefehl | switching command | COM.SWI | Netzbetrieb | mains operation | OPR.MAIN
5670 | Signaltyp überwacht | signal type monitored | ST.MON | Schaltbefehl | switching command | COM.SWI | Netzbetrieb | mains operation | OPR.MAIN
5671 | Signaltyp gemessen | signal type measured | ST.MEA | Schaltbefehl | switching command | COM.SWI | Netzbetrieb | mains operation | OPR.MAIN
5672 | Signaltyp geregelt | signal type controlled | ST.CTRL | Schaltbefehl | switching command | COM.SWI | offen/öffnen | open | OP
5673 | Signaltyp überwacht | signal type monitored | ST.MON | Schaltbefehl | switching command | COM.SWI | offen/öffnen | open | OP
5674 | Signaltyp gemessen | signal type measured | ST.MEA | Schaltbefehl | switching command | COM.SWI | offen/öffnen | open | OP
5675 | Signaltyp geregelt | signal type controlled | ST.CTRL | Betriebsmeldung | status message | STAT | Ersatzbetrieb | standby operation | OPR.STB
5676 | Signaltyp überwacht | signal type monitored | ST.MON | Betriebsmeldung | status message | STAT | Ersatzbetrieb | standby operation | OPR.STB
5677 | Signaltyp gemessen | signal type measured | ST.MEA | Betriebsmeldung | status message | STAT | Ersatzbetrieb | standby operation | OPR.STB
5678 | Signaltyp geregelt | signal type controlled | ST.CTRL | Betriebsmeldung | status message | STAT | Freigabe | release | RELE
5679 | Signaltyp überwacht | signal type monitored | ST.MON | Betriebsmeldung | status message | STAT | Freigabe | release | RELE
5680 | Signaltyp gemessen | signal type measured | ST.MEA | Betriebsmeldung | status message | STAT | Freigabe | release | RELE
5681 | Signaltyp geregelt | signal type controlled | ST.CTRL | Betriebsmeldung | status message | STAT | geschlossen/schließen | closed/close | CL
5682 | Signaltyp überwacht | signal type monitored | ST.MON | Betriebsmeldung | status message | STAT | geschlossen/schließen | closed/close | CL
5683 | Signaltyp gemessen | signal type measured | ST.MEA | Betriebsmeldung | status message | STAT | geschlossen/schließen | closed/close | CL
5684 | Signaltyp geregelt | signal type controlled | ST.CTRL | Betriebsmeldung | status message | STAT | Modus | mode | MOD
5685 | Signaltyp überwacht | signal type monitored | ST.MON | Betriebsmeldung | status message | STAT | Modus | mode | MOD
5686 | Signaltyp gemessen | signal type measured | ST.MEA | Betriebsmeldung | status message | STAT | Modus | mode | MOD
5687 | Signaltyp geregelt | signal type controlled | ST.CTRL | Betriebsmeldung | status message | STAT | Netzbetrieb | mains operation | OPR.MAIN
5688 | Signaltyp überwacht | signal type monitored | ST.MON | Betriebsmeldung | status message | STAT | Netzbetrieb | mains operation | OPR.MAIN
5689 | Signaltyp gemessen | signal type measured | ST.MEA | Betriebsmeldung | status message | STAT | Netzbetrieb | mains operation | OPR.MAIN
5690 | Signaltyp geregelt | signal type controlled | ST.CTRL | Betriebsmeldung | status message | STAT | offen/öffnen | open | OP
5691 | Signaltyp überwacht | signal type monitored | ST.MON | Betriebsmeldung | status message | STAT | offen/öffnen | open | OP
5692 | Signaltyp gemessen | signal type measured | ST.MEA | Betriebsmeldung | status message | STAT | offen/öffnen | open | OP
5693 | Signaltyp geregelt | signal type controlled | ST.CTRL | Betriebsmeldung | status message | STAT | Position | position | POS
5694 | Signaltyp überwacht | signal type monitored | ST.MON | Betriebsmeldung | status message | STAT | Position | position | POS
5695 | Signaltyp gemessen | signal type measured | ST.MEA | Betriebsmeldung | status message | STAT | Position | position | POS
5696 | Signaltyp geregelt | signal type controlled | ST.CTRL | Störung | malfunction | MALF | Absolute Feuchte | absolute humidity | HUM.ABS
5697 | Signaltyp überwacht | signal type monitored | ST.MON | Störung | malfunction | MALF | Absolute Feuchte | absolute humidity | HUM.ABS
5698 | Signaltyp gemessen | signal type measured | ST.MEA | Störung | malfunction | MALF | Absolute Feuchte | absolute humidity | HUM.ABS
5699 | Signaltyp 3. Spezifizierung | signal type 3rd specification | ST3 | Störung | malfunction | MALF | Absolute Feuchte | absolute humidity | HUM.ABS
5700 | Signaltyp geregelt | signal type controlled | ST.CTRL | Störung | malfunction | MALF | Beleuchtungsstärke | illuminance | LUX
5701 | Signaltyp überwacht | signal type monitored | ST.MON | Störung | malfunction | MALF | Beleuchtungsstärke | illuminance | LUX
5702 | Signaltyp gemessen | signal type measured | ST.MEA | Störung | malfunction | MALF | Beleuchtungsstärke | illuminance | LUX
5703 | Signaltyp 3. Spezifizierung | signal type 3rd specification | ST3 | Störung | malfunction | MALF | Beleuchtungsstärke | illuminance | LUX
5704 | Signaltyp geregelt | signal type controlled | ST.CTRL | Störung | malfunction | MALF | Druck | pressure | P
5705 | Signaltyp überwacht | signal type monitored | ST.MON | Störung | malfunction | MALF | Druck | pressure | P
5706 | Signaltyp gemessen | signal type measured | ST.MEA | Störung | malfunction | MALF | Druck | pressure | P
5707 | Signaltyp 3. Spezifizierung | signal type 3rd specification | ST3 | Störung | malfunction | MALF | Druck | pressure | P
5708 | Signaltyp geregelt | signal type controlled | ST.CTRL | Störung | malfunction | MALF | Druckdifferenz | pressure difference | P.DIF
5709 | Signaltyp überwacht | signal type monitored | ST.MON | Störung | malfunction | MALF | Druckdifferenz | pressure difference | P.DIF
5710 | Signaltyp gemessen | signal type measured | ST.MEA | Störung | malfunction | MALF | Druckdifferenz | pressure difference | P.DIF
5711 | Signaltyp 3. Spezifizierung | signal type 3rd specification | ST3 | Störung | malfunction | MALF | Druckdifferenz | pressure difference | P.DIF
5712 | Signaltyp geregelt | signal type controlled | ST.CTRL | Störung | malfunction | MALF | Elektrische Leistung | electrical power | POW.EL
5713 | Signaltyp überwacht | signal type monitored | ST.MON | Störung | malfunction | MALF | Elektrische Leistung | electrical power | POW.EL
5714 | Signaltyp gemessen | signal type measured | ST.MEA | Störung | malfunction | MALF | Elektrische Leistung | electrical power | POW.EL
5715 | Signaltyp 3. Spezifizierung | signal type 3rd specification | ST3 | Störung | malfunction | MALF | Elektrische Leistung | electrical power | POW.EL
5716 | Signaltyp geregelt | signal type controlled | ST.CTRL | Störung | malfunction | MALF | Frostschutz | frost protection | FROS
5717 | Signaltyp überwacht | signal type monitored | ST.MON | Störung | malfunction | MALF | Frostschutz | frost protection | FROS
5718 | Signaltyp gemessen | signal type measured | ST.MEA | Störung | malfunction | MALF | Frostschutz | frost protection | FROS
5719 | Signaltyp 3. Spezifizierung | signal type 3rd specification | ST3 | Störung | malfunction | MALF | Frostschutz | frost protection | FROS
5720 | Signaltyp geregelt | signal type controlled | ST.CTRL | Störung | malfunction | MALF | Füllstand | filling level | LVL.FILL
5721 | Signaltyp überwacht | signal type monitored | ST.MON | Störung | malfunction | MALF | Füllstand | filling level | LVL.FILL
5722 | Signaltyp gemessen | signal type measured | ST.MEA | Störung | malfunction | MALF | Füllstand | filling level | LVL.FILL
5723 | Signaltyp 3. Spezifizierung | signal type 3rd specification | ST3 | Störung | malfunction | MALF | Füllstand | filling level | LVL.FILL
5724 | Signaltyp geregelt | signal type controlled | ST.CTRL | Störung | malfunction | MALF | Gas | gas | GAS
5725 | Signaltyp überwacht | signal type monitored | ST.MON | Störung | malfunction | MALF | Gas | gas | GAS
5726 | Signaltyp gemessen | signal type measured | ST.MEA | Störung | malfunction | MALF | Gas | gas | GAS
5727 | Signaltyp 3. Spezifizierung | signal type 3rd specification | ST3 | Störung | malfunction | MALF | Gas | gas | GAS
5728 | Signaltyp geregelt | signal type controlled | ST.CTRL | Störung | malfunction | MALF | Heizleistung | heating power | POW.H
5729 | Signaltyp überwacht | signal type monitored | ST.MON | Störung | malfunction | MALF | Heizleistung | heating power | POW.H
5730 | Signaltyp gemessen | signal type measured | ST.MEA | Störung | malfunction | MALF | Heizleistung | heating power | POW.H
5731 | Signaltyp 3. Spezifizierung | signal type 3rd specification | ST3 | Störung | malfunction | MALF | Heizleistung | heating power | POW.H
5732 | Signaltyp geregelt | signal type controlled | ST.CTRL | Störung | malfunction | MALF | Heiz-/Kühlleistung | heating/cooling power | POW.HC
5733 | Signaltyp überwacht | signal type monitored | ST.MON | Störung | malfunction | MALF | Heiz-/Kühlleistung | heating/cooling power | POW.HC
5734 | Signaltyp gemessen | signal type measured | ST.MEA | Störung | malfunction | MALF | Heiz-/Kühlleistung | heating/cooling power | POW.HC
5735 | Signaltyp 3. Spezifizierung | signal type 3rd specification | ST3 | Störung | malfunction | MALF | Heiz-/Kühlleistung | heating/cooling power | POW.HC
5736 | Signaltyp geregelt | signal type controlled | ST.CTRL | Störung | malfunction | MALF | Kältemenge | cooling energy | EN.C
5737 | Signaltyp überwacht | signal type monitored | ST.MON | Störung | malfunction | MALF | Kältemenge | cooling energy | EN.C
5738 | Signaltyp gemessen | signal type measured | ST.MEA | Störung | malfunction | MALF | Kältemenge | cooling energy | EN.C
5739 | Signaltyp 3. Spezifizierung | signal type 3rd specification | ST3 | Störung | malfunction | MALF | Kältemenge | cooling energy | EN.C
5740 | Signaltyp geregelt | signal type controlled | ST.CTRL | Störung | malfunction | MALF | Kohlenstoffdioxid (CO2) | carbon dioxide (CO2) | CO2
5741 | Signaltyp überwacht | signal type monitored | ST.MON | Störung | malfunction | MALF | Kohlenstoffdioxid (CO2) | carbon dioxide (CO2) | CO2
5742 | Signaltyp gemessen | signal type measured | ST.MEA | Störung | malfunction | MALF | Kohlenstoffdioxid (CO2) | carbon dioxide (CO2) | CO2
5743 | Signaltyp 3. Spezifizierung | signal type 3rd specification | ST3 | Störung | malfunction | MALF | Kohlenstoffdioxid (CO2) | carbon dioxide (CO2) | CO2
5744 | Signaltyp geregelt | signal type controlled | ST.CTRL | Störung | malfunction | MALF | Kohlenstoffmonoxid (CO) | carbon monoxide (CO) | CO
5745 | Signaltyp überwacht | signal type monitored | ST.MON | Störung | malfunction | MALF | Kohlenstoffmonoxid (CO) | carbon monoxide (CO) | CO
5746 | Signaltyp gemessen | signal type measured | ST.MEA | Störung | malfunction | MALF | Kohlenstoffmonoxid (CO) | carbon monoxide (CO) | CO
5747 | Signaltyp 3. Spezifizierung | signal type 3rd specification | ST3 | Störung | malfunction | MALF | Kohlenstoffmonoxid (CO) | carbon monoxide (CO) | CO
5748 | Signaltyp geregelt | signal type controlled | ST.CTRL | Störung | malfunction | MALF | Kühlleistung | cooling power | POW.C
5749 | Signaltyp überwacht | signal type monitored | ST.MON | Störung | malfunction | MALF | Kühlleistung | cooling power | POW.C
5750 | Signaltyp gemessen | signal type measured | ST.MEA | Störung | malfunction | MALF | Kühlleistung | cooling power | POW.C
5751 | Signaltyp 3. Spezifizierung | signal type 3rd specification | ST3 | Störung | malfunction | MALF | Kühlleistung | cooling power | POW.C
5752 | Signaltyp geregelt | signal type controlled | ST.CTRL | Störung | malfunction | MALF | Massenstrom | mass flow | MF
5753 | Signaltyp überwacht | signal type monitored | ST.MON | Störung | malfunction | MALF | Massenstrom | mass flow | MF
5754 | Signaltyp gemessen | signal type measured | ST.MEA | Störung | malfunction | MALF | Massenstrom | mass flow | MF
5755 | Signaltyp 3. Spezifizierung | signal type 3rd specification | ST3 | Störung | malfunction | MALF | Massenstrom | mass flow | MF
5756 | Signaltyp geregelt | signal type controlled | ST.CTRL | Störung | malfunction | MALF | Modus | mode | MOD
5757 | Signaltyp überwacht | signal type monitored | ST.MON | Störung | malfunction | MALF | Modus | mode | MOD
5758 | Signaltyp gemessen | signal type measured | ST.MEA | Störung | malfunction | MALF | Modus | mode | MOD
5759 | Signaltyp 3. Spezifizierung | signal type 3rd specification | ST3 | Störung | malfunction | MALF | Modus | mode | MOD
5760 | Signaltyp geregelt | signal type controlled | ST.CTRL | Störung | malfunction | MALF | Not Aus | emergency off | EMR
5761 | Signaltyp überwacht | signal type monitored | ST.MON | Störung | malfunction | MALF | Not Aus | emergency off | EMR
5762 | Signaltyp gemessen | signal type measured | ST.MEA | Störung | malfunction | MALF | Not Aus | emergency off | EMR
5763 | Signaltyp 3. Spezifizierung | signal type 3rd specification | ST3 | Störung | malfunction | MALF | Not Aus | emergency off | EMR
5764 | Signaltyp geregelt | signal type controlled | ST.CTRL | Störung | malfunction | MALF | Präsenz | presence | PRES
5765 | Signaltyp überwacht | signal type monitored | ST.MON | Störung | malfunction | MALF | Präsenz | presence | PRES
5766 | Signaltyp gemessen | signal type measured | ST.MEA | Störung | malfunction | MALF | Präsenz | presence | PRES
5767 | Signaltyp 3. Spezifizierung | signal type 3rd specification | ST3 | Störung | malfunction | MALF | Präsenz | presence | PRES
5768 | Signaltyp geregelt | signal type controlled | ST.CTRL | Störung | malfunction | MALF | Regen | rain | RAIN
5769 | Signaltyp überwacht | signal type monitored | ST.MON | Störung | malfunction | MALF | Regen | rain | RAIN
5770 | Signaltyp gemessen | signal type measured | ST.MEA | Störung | malfunction | MALF | Regen | rain | RAIN
5771 | Signaltyp 3. Spezifizierung | signal type 3rd specification | ST3 | Störung | malfunction | MALF | Regen | rain | RAIN
5772 | Signaltyp geregelt | signal type controlled | ST.CTRL | Störung | malfunction | MALF | Relative Feuchte | relative humidity | HUM.REL
5773 | Signaltyp überwacht | signal type monitored | ST.MON | Störung | malfunction | MALF | Relative Feuchte | relative humidity | HUM.REL
5774 | Signaltyp gemessen | signal type measured | ST.MEA | Störung | malfunction | MALF | Relative Feuchte | relative humidity | HUM.REL
5775 | Signaltyp 3. Spezifizierung | signal type 3rd specification | ST3 | Störung | malfunction | MALF | Relative Feuchte | relative humidity | HUM.REL
5776 | Signaltyp geregelt | signal type controlled | ST.CTRL | Störung | malfunction | MALF | Reparaturschalter | repair switch | REP
5777 | Signaltyp überwacht | signal type monitored | ST.MON | Störung | malfunction | MALF | Reparaturschalter | repair switch | REP
5778 | Signaltyp gemessen | signal type measured | ST.MEA | Störung | malfunction | MALF | Reparaturschalter | repair switch | REP
5779 | Signaltyp 3. Spezifizierung | signal type 3rd specification | ST3 | Störung | malfunction | MALF | Reparaturschalter | repair switch | REP
5780 | Signaltyp geregelt | signal type controlled | ST.CTRL | Störung | malfunction | MALF | Elektrische Energie | electrical energy | EN.EL
5781 | Signaltyp überwacht | signal type monitored | ST.MON | Störung | malfunction | MALF | Elektrische Energie | electrical energy | EN.EL
5782 | Signaltyp gemessen | signal type measured | ST.MEA | Störung | malfunction | MALF | Elektrische Energie | electrical energy | EN.EL
5783 | Signaltyp 3. Spezifizierung | signal type 3rd specification | ST3 | Störung | malfunction | MALF | Elektrische Energie | electrical energy | EN.EL
5784 | Signaltyp geregelt | signal type controlled | ST.CTRL | Störung | malfunction | MALF | Temperatur | temperature | T
5785 | Signaltyp überwacht | signal type monitored | ST.MON | Störung | malfunction | MALF | Temperatur | temperature | T
5786 | Signaltyp gemessen | signal type measured | ST.MEA | Störung | malfunction | MALF | Temperatur | temperature | T
5787 | Signaltyp 3. Spezifizierung | signal type 3rd specification | ST3 | Störung | malfunction | MALF | Temperatur | temperature | T
5788 | Signaltyp geregelt | signal type controlled | ST.CTRL | Störung | malfunction | MALF | Temperaturdifferenz | temperature difference | T.DIF
5789 | Signaltyp überwacht | signal type monitored | ST.MON | Störung | malfunction | MALF | Temperaturdifferenz | temperature difference | T.DIF
5790 | Signaltyp gemessen | signal type measured | ST.MEA | Störung | malfunction | MALF | Temperaturdifferenz | temperature difference | T.DIF
5791 | Signaltyp 3. Spezifizierung | signal type 3rd specification | ST3 | Störung | malfunction | MALF | Temperaturdifferenz | temperature difference | T.DIF
5792 | Signaltyp geregelt | signal type controlled | ST.CTRL | Störung | malfunction | MALF | Volumenstrom | volume flow | VF
5793 | Signaltyp überwacht | signal type monitored | ST.MON | Störung | malfunction | MALF | Volumenstrom | volume flow | VF
5794 | Signaltyp gemessen | signal type measured | ST.MEA | Störung | malfunction | MALF | Volumenstrom | volume flow | VF
5795 | Signaltyp 3. Spezifizierung | signal type 3rd specification | ST3 | Störung | malfunction | MALF | Volumenstrom | volume flow | VF
5796 | Signaltyp geregelt | signal type controlled | ST.CTRL | Störung | malfunction | MALF | Wärmemenge | heating energy | EN.H
5797 | Signaltyp überwacht | signal type monitored | ST.MON | Störung | malfunction | MALF | Wärmemenge | heating energy | EN.H
5798 | Signaltyp gemessen | signal type measured | ST.MEA | Störung | malfunction | MALF | Wärmemenge | heating energy | EN.H
5799 | Signaltyp 3. Spezifizierung | signal type 3rd specification | ST3 | Störung | malfunction | MALF | Wärmemenge | heating energy | EN.H
5800 | Signaltyp geregelt | signal type controlled | ST.CTRL | Störung | malfunction | MALF | Wartungsmeldung | maintenance message | MM
5801 | Signaltyp überwacht | signal type monitored | ST.MON | Störung | malfunction | MALF | Wartungsmeldung | maintenance message | MM
5802 | Signaltyp gemessen | signal type measured | ST.MEA | Störung | malfunction | MALF | Wartungsmeldung | maintenance message | MM
5803 | Signaltyp 3. Spezifizierung | signal type 3rd specification | ST3 | Störung | malfunction | MALF | Wartungsmeldung | maintenance message | MM
5804 | Subsystem | subsystem | SSYS | Kessel | boiler | BOI | Gas-befeuert | gas-fired | GF
5805 | Subsubsystem | subsubsystem | SSSYS | Kessel | boiler | BOI | Gas-befeuert | gas-fired | GF
5806 | Versorgtes System | supplied system | SYS.SUP | Kessel | boiler | BOI | Gas-befeuert | gas-fired | GF
5807 | Versorgendes System | feeding system | SYS.FE | Kessel | boiler | BOI | Gas-befeuert | gas-fired | GF
5808 | Versorgtes Subsystem | supplied subsystem | SSYS.SUP | Kessel | boiler | BOI | Gas-befeuert | gas-fired | GF
5809 | Versorgtes Subsubsystem | supplied subsubsystem | SSSYS.SUP | Kessel | boiler | BOI | Gas-befeuert | gas-fired | GF
5810 | Versorgendes Subsystem | feeding subsystem | SSYS.FE | Kessel | boiler | BOI | Gas-befeuert | gas-fired | GF
5811 | Versorgendes Subsubsystem | feeding subsubsystem | SSSYS.FE | Kessel | boiler | BOI | Gas-befeuert | gas-fired | GF
5812 | Subsystem | subsystem | SSYS | Kessel | boiler | BOI | Öl-befeuert | oil-fired | OILF
5813 | Subsubsystem | subsubsystem | SSSYS | Kessel | boiler | BOI | Öl-befeuert | oil-fired | OILF
5814 | Versorgtes System | supplied system | SYS.SUP | Kessel | boiler | BOI | Öl-befeuert | oil-fired | OILF
5815 | Versorgendes System | feeding system | SYS.FE | Kessel | boiler | BOI | Öl-befeuert | oil-fired | OILF
5816 | Versorgtes Subsystem | supplied subsystem | SSYS.SUP | Kessel | boiler | BOI | Öl-befeuert | oil-fired | OILF
5817 | Versorgtes Subsubsystem | supplied subsubsystem | SSSYS.SUP | Kessel | boiler | BOI | Öl-befeuert | oil-fired | OILF
5818 | Versorgendes Subsystem | feeding subsystem | SSYS.FE | Kessel | boiler | BOI | Öl-befeuert | oil-fired | OILF
5819 | Versorgendes Subsubsystem | feeding subsubsystem | SSSYS.FE | Kessel | boiler | BOI | Öl-befeuert | oil-fired | OILF
5820 | Medium, geregelt | medium, controlled | MED.CTRL | Luft | air | AIR | Außenluft Einzelraum | outside air single room | SRO
5821 | Versorgtes Medium | supplied medium | MED.SUP | Luft | air | AIR | Außenluft Einzelraum | outside air single room | SRO
5822 | Medium, geregelt | medium, controlled | MED.CTRL | Luft | air | AIR | Zuluft Einzelraum | supply air single room | SRS
5823 | Versorgtes Medium | supplied medium | MED.SUP | Luft | air | AIR | Zuluft Einzelraum | supply air single room | SRS
5824 | Medium, geregelt | medium, controlled | MED.CTRL | Luft | air | AIR | Abluft Einzelraum | extract air single room | SET
5825 | Versorgtes Medium | supplied medium | MED.SUP | Luft | air | AIR | Abluft Einzelraum | extract air single room | SET
5826 | Medium, geregelt | medium, controlled | MED.CTRL | Luft | air | AIR | Fortluft Einzelraum | exhaust air single room | SEH
5827 | Versorgtes Medium | supplied medium | MED.SUP | Luft | air | AIR | Fortluft Einzelraum | exhaust air single room | SEH
5828 | Subsystem | subsystem | SSYS | Konstruktion | construction | CNST | Oberfläche | surface | SURF
5829 | Subsubsystem | subsubsystem | SSSYS | Konstruktion | construction | CNST | Oberfläche | surface | SURF
5830 | Versorgtes System | supplied system | SYS.SUP | Konstruktion | construction | CNST | Oberfläche | surface | SURF
5831 | Versorgendes System | feeding system | SYS.FE | Konstruktion | construction | CNST | Oberfläche | surface | SURF
5832 | Versorgtes Subsystem | supplied subsystem | SSYS.SUP | Konstruktion | construction | CNST | Oberfläche | surface | SURF
5833 | Versorgtes Subsubsystem | supplied subsubsystem | SSSYS.SUP | Konstruktion | construction | CNST | Oberfläche | surface | SURF
5834 | Versorgendes Subsystem | feeding subsystem | SSYS.FE | Konstruktion | construction | CNST | Oberfläche | surface | SURF
5835 | Versorgendes Subsubsystem | feeding subsubsystem | SSSYS.FE | Konstruktion | construction | CNST | Oberfläche | surface | SURF
5836 | Subsystem | subsystem | SSYS | Sensor | sensor | SEN | Bewegungsmelder | motion detector | MOT
5837 | Subsubsystem | subsubsystem | SSSYS | Sensor | sensor | SEN | Bewegungsmelder | motion detector | MOT
5838 | Versorgtes System | supplied system | SYS.SUP | Sensor | sensor | SEN | Bewegungsmelder | motion detector | MOT
5839 | Versorgendes System | feeding system | SYS.FE | Sensor | sensor | SEN | Bewegungsmelder | motion detector | MOT
5840 | Versorgtes Subsystem | supplied subsystem | SSYS.SUP | Sensor | sensor | SEN | Bewegungsmelder | motion detector | MOT
5841 | Versorgtes Subsubsystem | supplied subsubsystem | SSSYS.SUP | Sensor | sensor | SEN | Bewegungsmelder | motion detector | MOT
5842 | Versorgendes Subsystem | feeding subsystem | SSYS.FE | Sensor | sensor | SEN | Bewegungsmelder | motion detector | MOT
5843 | Versorgendes Subsubsystem | feeding subsubsystem | SSSYS.FE | Sensor | sensor | SEN | Bewegungsmelder | motion detector | MOT
5844 | Subsystem | subsystem | SSYS | Elektrische Anlage | electrical system | EL | Steckdose | socket | SOCK
5845 | Subsubsystem | subsubsystem | SSSYS | Elektrische Anlage | electrical system | EL | Steckdose | socket | SOCK
5846 | Versorgtes System | supplied system | SYS.SUP | Elektrische Anlage | electrical system | EL | Steckdose | socket | SOCK
5847 | Versorgendes System | feeding system | SYS.FE | Elektrische Anlage | electrical system | EL | Steckdose | socket | SOCK
5848 | Versorgtes Subsystem | supplied subsystem | SSYS.SUP | Elektrische Anlage | electrical system | EL | Steckdose | socket | SOCK
5849 | Versorgtes Subsubsystem | supplied subsubsystem | SSSYS.SUP | Elektrische Anlage | electrical system | EL | Steckdose | socket | SOCK
5850 | Versorgendes Subsystem | feeding subsystem | SSYS.FE | Elektrische Anlage | electrical system | EL | Steckdose | socket | SOCK
5851 | Versorgendes Subsubsystem | feeding subsubsystem | SSSYS.FE | Elektrische Anlage | electrical system | EL | Steckdose | socket | SOCK
5852 | Subsystem | subsystem | SSYS | Tür | door | DOR | selbstschließend | self closing | SLF
5853 | Subsubsystem | subsubsystem | SSSYS | Tür | door | DOR | selbstschließend | self closing | SLF
5854 | Versorgtes System | supplied system | SYS.SUP | Tür | door | DOR | selbstschließend | self closing | SLF
5855 | Versorgendes System | feeding system | SYS.FE | Tür | door | DOR | selbstschließend | self closing | SLF
5856 | Versorgtes Subsystem | supplied subsystem | SSYS.SUP | Tür | door | DOR | selbstschließend | self closing | SLF
5857 | Versorgtes Subsubsystem | supplied subsubsystem | SSSYS.SUP | Tür | door | DOR | selbstschließend | self closing | SLF
5858 | Versorgendes Subsystem | feeding subsystem | SSYS.FE | Tür | door | DOR | selbstschließend | self closing | SLF
5859 | Versorgendes Subsubsystem | feeding subsubsystem | SSSYS.FE | Tür | door | DOR | selbstschließend | self closing | SLF
5860 | Subsystem | subsystem | SSYS | Tor | gate | GAT | selbstschließend | self closing | SLF
5861 | Subsubsystem | subsubsystem | SSSYS | Tor | gate | GAT | selbstschließend | self closing | SLF
5862 | Versorgtes System | supplied system | SYS.SUP | Tor | gate | GAT | selbstschließend | self closing | SLF
5863 | Versorgendes System | feeding system | SYS.FE | Tor | gate | GAT | selbstschließend | self closing | SLF
5864 | Versorgtes Subsystem | supplied subsystem | SSYS.SUP | Tor | gate | GAT | selbstschließend | self closing | SLF
5865 | Versorgtes Subsubsystem | supplied subsubsystem | SSSYS.SUP | Tor | gate | GAT | selbstschließend | self closing | SLF
5866 | Versorgendes Subsystem | feeding subsystem | SSYS.FE | Tor | gate | GAT | selbstschließend | self closing | SLF
5867 | Versorgendes Subsubsystem | feeding subsubsystem | SSSYS.FE | Tor | gate | GAT | selbstschließend | self closing | SLF
5868 | Subsystem | subsystem | SSYS | Wärmeübertrager | heat exchanger | HX | Adiabatik | adiabatic | ADI
5869 | Subsubsystem | subsubsystem | SSSYS | Wärmeübertrager | heat exchanger | HX | Adiabatik | adiabatic | ADI
5870 | Versorgtes System | supplied system | SYS.SUP | Wärmeübertrager | heat exchanger | HX | Adiabatik | adiabatic | ADI
5871 | Versorgendes System | feeding system | SYS.FE | Wärmeübertrager | heat exchanger | HX | Adiabatik | adiabatic | ADI
5872 | Versorgtes Subsystem | supplied subsystem | SSYS.SUP | Wärmeübertrager | heat exchanger | HX | Adiabatik | adiabatic | ADI
5873 | Versorgtes Subsubsystem | supplied subsubsystem | SSSYS.SUP | Wärmeübertrager | heat exchanger | HX | Adiabatik | adiabatic | ADI
5874 | Versorgendes Subsystem | feeding subsystem | SSYS.FE | Wärmeübertrager | heat exchanger | HX | Adiabatik | adiabatic | ADI
5875 | Versorgendes Subsubsystem | feeding subsubsystem | SSSYS.FE | Wärmeübertrager | heat exchanger | HX | Adiabatik | adiabatic | ADI
5876 | Subsystem | subsystem | SSYS | Rauchabzug | smoke extraction | SM.ETA | Natürlich | natural | NAT
5877 | Subsubsystem | subsubsystem | SSSYS | Rauchabzug | smoke extraction | SM.ETA | Natürlich | natural | NAT
5878 | Versorgtes System | supplied system | SYS.SUP | Rauchabzug | smoke extraction | SM.ETA | Natürlich | natural | NAT
5879 | Versorgendes System | feeding system | SYS.FE | Rauchabzug | smoke extraction | SM.ETA | Natürlich | natural | NAT
5880 | Versorgtes Subsystem | supplied subsystem | SSYS.SUP | Rauchabzug | smoke extraction | SM.ETA | Natürlich | natural | NAT
5881 | Versorgtes Subsubsystem | supplied subsubsystem | SSSYS.SUP | Rauchabzug | smoke extraction | SM.ETA | Natürlich | natural | NAT
5882 | Versorgendes Subsystem | feeding subsystem | SSYS.FE | Rauchabzug | smoke extraction | SM.ETA | Natürlich | natural | NAT
5883 | Versorgendes Subsubsystem | feeding subsubsystem | SSSYS.FE | Rauchabzug | smoke extraction | SM.ETA | Natürlich | natural | NAT
5884 | Signaltyp 3. Spezifizierung | signal type 3rd specification | ST3 | Rauchabzug | smoke extraction | SM.ETA | Natürlich | natural | NAT
5885 | Subsystem | subsystem | SSYS | Rauchabzug | smoke extraction | SM.ETA | Maschinell | mechanical | MEC
5886 | Subsubsystem | subsubsystem | SSSYS | Rauchabzug | smoke extraction | SM.ETA | Maschinell | mechanical | MEC
5887 | Versorgtes System | supplied system | SYS.SUP | Rauchabzug | smoke extraction | SM.ETA | Maschinell | mechanical | MEC
5888 | Versorgendes System | feeding system | SYS.FE | Rauchabzug | smoke extraction | SM.ETA | Maschinell | mechanical | MEC
5889 | Versorgtes Subsystem | supplied subsystem | SSYS.SUP | Rauchabzug | smoke extraction | SM.ETA | Maschinell | mechanical | MEC
5890 | Versorgtes Subsubsystem | supplied subsubsystem | SSSYS.SUP | Rauchabzug | smoke extraction | SM.ETA | Maschinell | mechanical | MEC
5891 | Versorgendes Subsystem | feeding subsystem | SSYS.FE | Rauchabzug | smoke extraction | SM.ETA | Maschinell | mechanical | MEC
5892 | Versorgendes Subsubsystem | feeding subsubsystem | SSSYS.FE | Rauchabzug | smoke extraction | SM.ETA | Maschinell | mechanical | MEC
5893 | Signaltyp 3. Spezifizierung | signal type 3rd specification | ST3 | Rauchabzug | smoke extraction | SM.ETA | Maschinell | mechanical | MEC
5894 | Subsystem | subsystem | SSYS | Prozessanlage | process system | PRO | Wärme | heat | H
5895 | Subsubsystem | subsubsystem | SSSYS | Prozessanlage | process system | PRO | Wärme | heat | H
5896 | Versorgtes System | supplied system | SYS.SUP | Prozessanlage | process system | PRO | Wärme | heat | H
5897 | Versorgendes System | feeding system | SYS.FE | Prozessanlage | process system | PRO | Wärme | heat | H
5898 | Versorgtes Subsystem | supplied subsystem | SSYS.SUP | Prozessanlage | process system | PRO | Wärme | heat | H
5899 | Versorgtes Subsubsystem | supplied subsubsystem | SSSYS.SUP | Prozessanlage | process system | PRO | Wärme | heat | H
5900 | Versorgendes Subsystem | feeding subsystem | SSYS.FE | Prozessanlage | process system | PRO | Wärme | heat | H
5901 | Versorgendes Subsubsystem | feeding subsubsystem | SSSYS.FE | Prozessanlage | process system | PRO | Wärme | heat | H
5902 | Subsystem | subsystem | SSYS | Prozessanlage | process system | PRO | Kälte | chill | CH
5903 | Subsubsystem | subsubsystem | SSSYS | Prozessanlage | process system | PRO | Kälte | chill | CH
5904 | Versorgtes System | supplied system | SYS.SUP | Prozessanlage | process system | PRO | Kälte | chill | CH
5905 | Versorgendes System | feeding system | SYS.FE | Prozessanlage | process system | PRO | Kälte | chill | CH
5906 | Versorgtes Subsystem | supplied subsystem | SSYS.SUP | Prozessanlage | process system | PRO | Kälte | chill | CH
5907 | Versorgtes Subsubsystem | supplied subsubsystem | SSSYS.SUP | Prozessanlage | process system | PRO | Kälte | chill | CH
5908 | Versorgendes Subsystem | feeding subsystem | SSYS.FE | Prozessanlage | process system | PRO | Kälte | chill | CH
5909 | Versorgendes Subsubsystem | feeding subsubsystem | SSSYS.FE | Prozessanlage | process system | PRO | Kälte | chill | CH
5910 | Subsystem | subsystem | SSYS | Prozessanlage | process system | PRO | Luft | air | AIR
5911 | Subsubsystem | subsubsystem | SSSYS | Prozessanlage | process system | PRO | Luft | air | AIR
5912 | Versorgtes System | supplied system | SYS.SUP | Prozessanlage | process system | PRO | Luft | air | AIR
5913 | Versorgendes System | feeding system | SYS.FE | Prozessanlage | process system | PRO | Luft | air | AIR
5914 | Versorgtes Subsystem | supplied subsystem | SSYS.SUP | Prozessanlage | process system | PRO | Luft | air | AIR
5915 | Versorgtes Subsubsystem | supplied subsubsystem | SSSYS.SUP | Prozessanlage | process system | PRO | Luft | air | AIR
5916 | Versorgendes Subsystem | feeding subsystem | SSYS.FE | Prozessanlage | process system | PRO | Luft | air | AIR
5917 | Versorgendes Subsubsystem | feeding subsubsystem | SSSYS.FE | Prozessanlage | process system | PRO | Luft | air | AIR
5918 | Subsystem | subsystem | SSYS | Kommunikations-, sicherheits- und informationstechnische Anlage | communication, safety and information technology system | CSI | Notfall | emergency | EMR
5919 | Subsubsystem | subsubsystem | SSSYS | Kommunikations-, sicherheits- und informationstechnische Anlage | communication, safety and information technology system | CSI | Notfall | emergency | EMR
5920 | Versorgtes System | supplied system | SYS.SUP | Kommunikations-, sicherheits- und informationstechnische Anlage | communication, safety and information technology system | CSI | Notfall | emergency | EMR
5921 | Versorgendes System | feeding system | SYS.FE | Kommunikations-, sicherheits- und informationstechnische Anlage | communication, safety and information technology system | CSI | Notfall | emergency | EMR
5922 | Versorgtes Subsystem | supplied subsystem | SSYS.SUP | Kommunikations-, sicherheits- und informationstechnische Anlage | communication, safety and information technology system | CSI | Notfall | emergency | EMR
5923 | Versorgtes Subsubsystem | supplied subsubsystem | SSSYS.SUP | Kommunikations-, sicherheits- und informationstechnische Anlage | communication, safety and information technology system | CSI | Notfall | emergency | EMR
5924 | Versorgendes Subsystem | feeding subsystem | SSYS.FE | Kommunikations-, sicherheits- und informationstechnische Anlage | communication, safety and information technology system | CSI | Notfall | emergency | EMR
5925 | Versorgendes Subsubsystem | feeding subsubsystem | SSSYS.FE | Kommunikations-, sicherheits- und informationstechnische Anlage | communication, safety and information technology system | CSI | Notfall | emergency | EMR
5926 | Subsystem | subsystem | SSYS | Förderanlagen | conveyors | CVY | Lastenaufzug | goods elevator | ELE.GOOD
5927 | Subsubsystem | subsubsystem | SSSYS | Förderanlagen | conveyors | CVY | Lastenaufzug | goods elevator | ELE.GOOD
5928 | Versorgtes System | supplied system | SYS.SUP | Förderanlagen | conveyors | CVY | Lastenaufzug | goods elevator | ELE.GOOD
5929 | Versorgendes System | feeding system | SYS.FE | Förderanlagen | conveyors | CVY | Lastenaufzug | goods elevator | ELE.GOOD
5930 | Versorgtes Subsystem | supplied subsystem | SSYS.SUP | Förderanlagen | conveyors | CVY | Lastenaufzug | goods elevator | ELE.GOOD
5931 | Versorgtes Subsubsystem | supplied subsubsystem | SSSYS.SUP | Förderanlagen | conveyors | CVY | Lastenaufzug | goods elevator | ELE.GOOD
5932 | Versorgendes Subsystem | feeding subsystem | SSYS.FE | Förderanlagen | conveyors | CVY | Lastenaufzug | goods elevator | ELE.GOOD
5933 | Versorgendes Subsubsystem | feeding subsubsystem | SSSYS.FE | Förderanlagen | conveyors | CVY | Lastenaufzug | goods elevator | ELE.GOOD
5934 | Subsystem | subsystem | SSYS | Förderanlagen | conveyors | CVY | Personenaufzug | passenger elevator | ELE.PAS
5935 | Subsubsystem | subsubsystem | SSSYS | Förderanlagen | conveyors | CVY | Personenaufzug | passenger elevator | ELE.PAS
5936 | Versorgtes System | supplied system | SYS.SUP | Förderanlagen | conveyors | CVY | Personenaufzug | passenger elevator | ELE.PAS
5937 | Versorgendes System | feeding system | SYS.FE | Förderanlagen | conveyors | CVY | Personenaufzug | passenger elevator | ELE.PAS
5938 | Versorgtes Subsystem | supplied subsystem | SSYS.SUP | Förderanlagen | conveyors | CVY | Personenaufzug | passenger elevator | ELE.PAS
5939 | Versorgtes Subsubsystem | supplied subsubsystem | SSSYS.SUP | Förderanlagen | conveyors | CVY | Personenaufzug | passenger elevator | ELE.PAS
5940 | Versorgendes Subsystem | feeding subsystem | SSYS.FE | Förderanlagen | conveyors | CVY | Personenaufzug | passenger elevator | ELE.PAS
5941 | Versorgendes Subsubsystem | feeding subsubsystem | SSSYS.FE | Förderanlagen | conveyors | CVY | Personenaufzug | passenger elevator | ELE.PAS
5942 | Subsystem | subsystem | SSYS | Förderanlagen | conveyors | CVY | Aktentransportanlage | file transportation system | FTS
5943 | Subsubsystem | subsubsystem | SSSYS | Förderanlagen | conveyors | CVY | Aktentransportanlage | file transportation system | FTS
5944 | Versorgtes System | supplied system | SYS.SUP | Förderanlagen | conveyors | CVY | Aktentransportanlage | file transportation system | FTS
5945 | Versorgendes System | feeding system | SYS.FE | Förderanlagen | conveyors | CVY | Aktentransportanlage | file transportation system | FTS
5946 | Versorgtes Subsystem | supplied subsystem | SSYS.SUP | Förderanlagen | conveyors | CVY | Aktentransportanlage | file transportation system | FTS
5947 | Versorgtes Subsubsystem | supplied subsubsystem | SSSYS.SUP | Förderanlagen | conveyors | CVY | Aktentransportanlage | file transportation system | FTS
5948 | Versorgendes Subsystem | feeding subsystem | SSYS.FE | Förderanlagen | conveyors | CVY | Aktentransportanlage | file transportation system | FTS
5949 | Versorgendes Subsubsystem | feeding subsubsystem | SSSYS.FE | Förderanlagen | conveyors | CVY | Aktentransportanlage | file transportation system | FTS
5950 | Subsystem | subsystem | SSYS | Förderanlagen | conveyors | CVY | Aufzug | elevator | ELE
5951 | Subsubsystem | subsubsystem | SSSYS | Förderanlagen | conveyors | CVY | Aufzug | elevator | ELE
5952 | Versorgtes System | supplied system | SYS.SUP | Förderanlagen | conveyors | CVY | Aufzug | elevator | ELE
5953 | Versorgendes System | feeding system | SYS.FE | Förderanlagen | conveyors | CVY | Aufzug | elevator | ELE
5954 | Versorgtes Subsystem | supplied subsystem | SSYS.SUP | Förderanlagen | conveyors | CVY | Aufzug | elevator | ELE
5955 | Versorgtes Subsubsystem | supplied subsubsystem | SSSYS.SUP | Förderanlagen | conveyors | CVY | Aufzug | elevator | ELE
5956 | Versorgendes Subsystem | feeding subsystem | SSYS.FE | Förderanlagen | conveyors | CVY | Aufzug | elevator | ELE
5957 | Versorgendes Subsubsystem | feeding subsubsystem | SSSYS.FE | Förderanlagen | conveyors | CVY | Aufzug | elevator | ELE
5958 | Subsystem | subsystem | SSYS | Förderanlagen | conveyors | CVY | Befahranlage | inspection system | INS
5959 | Subsubsystem | subsubsystem | SSSYS | Förderanlagen | conveyors | CVY | Befahranlage | inspection system | INS
5960 | Versorgtes System | supplied system | SYS.SUP | Förderanlagen | conveyors | CVY | Befahranlage | inspection system | INS
5961 | Versorgendes System | feeding system | SYS.FE | Förderanlagen | conveyors | CVY | Befahranlage | inspection system | INS
5962 | Versorgtes Subsystem | supplied subsystem | SSYS.SUP | Förderanlagen | conveyors | CVY | Befahranlage | inspection system | INS
5963 | Versorgtes Subsubsystem | supplied subsubsystem | SSSYS.SUP | Förderanlagen | conveyors | CVY | Befahranlage | inspection system | INS
5964 | Versorgendes Subsystem | feeding subsystem | SSYS.FE | Förderanlagen | conveyors | CVY | Befahranlage | inspection system | INS
5965 | Versorgendes Subsubsystem | feeding subsubsystem | SSSYS.FE | Förderanlagen | conveyors | CVY | Befahranlage | inspection system | INS
5966 | Subsystem | subsystem | SSYS | Förderanlagen | conveyors | CVY | Fahrsteige | moving walkways | WALK
5967 | Subsubsystem | subsubsystem | SSSYS | Förderanlagen | conveyors | CVY | Fahrsteige | moving walkways | WALK
5968 | Versorgtes System | supplied system | SYS.SUP | Förderanlagen | conveyors | CVY | Fahrsteige | moving walkways | WALK
5969 | Versorgendes System | feeding system | SYS.FE | Förderanlagen | conveyors | CVY | Fahrsteige | moving walkways | WALK
5970 | Versorgtes Subsystem | supplied subsystem | SSYS.SUP | Förderanlagen | conveyors | CVY | Fahrsteige | moving walkways | WALK
5971 | Versorgtes Subsubsystem | supplied subsubsystem | SSSYS.SUP | Förderanlagen | conveyors | CVY | Fahrsteige | moving walkways | WALK
5972 | Versorgendes Subsystem | feeding subsystem | SSYS.FE | Förderanlagen | conveyors | CVY | Fahrsteige | moving walkways | WALK
5973 | Versorgendes Subsubsystem | feeding subsubsystem | SSSYS.FE | Förderanlagen | conveyors | CVY | Fahrsteige | moving walkways | WALK
5974 | Subsystem | subsystem | SSYS | Förderanlagen | conveyors | CVY | Fahrtreppe | escalator | ESC
5975 | Subsubsystem | subsubsystem | SSSYS | Förderanlagen | conveyors | CVY | Fahrtreppe | escalator | ESC
5976 | Versorgtes System | supplied system | SYS.SUP | Förderanlagen | conveyors | CVY | Fahrtreppe | escalator | ESC
5977 | Versorgendes System | feeding system | SYS.FE | Förderanlagen | conveyors | CVY | Fahrtreppe | escalator | ESC
5978 | Versorgtes Subsystem | supplied subsystem | SSYS.SUP | Förderanlagen | conveyors | CVY | Fahrtreppe | escalator | ESC
5979 | Versorgtes Subsubsystem | supplied subsubsystem | SSSYS.SUP | Förderanlagen | conveyors | CVY | Fahrtreppe | escalator | ESC
5980 | Versorgendes Subsystem | feeding subsystem | SSYS.FE | Förderanlagen | conveyors | CVY | Fahrtreppe | escalator | ESC
5981 | Versorgendes Subsubsystem | feeding subsubsystem | SSSYS.FE | Förderanlagen | conveyors | CVY | Fahrtreppe | escalator | ESC
5982 | Subsystem | subsystem | SSYS | Förderanlagen | conveyors | CVY | Fassadenaufzug | external elevator | ELE.EXT
5983 | Subsubsystem | subsubsystem | SSSYS | Förderanlagen | conveyors | CVY | Fassadenaufzug | external elevator | ELE.EXT
5984 | Versorgtes System | supplied system | SYS.SUP | Förderanlagen | conveyors | CVY | Fassadenaufzug | external elevator | ELE.EXT
5985 | Versorgendes System | feeding system | SYS.FE | Förderanlagen | conveyors | CVY | Fassadenaufzug | external elevator | ELE.EXT
5986 | Versorgtes Subsystem | supplied subsystem | SSYS.SUP | Förderanlagen | conveyors | CVY | Fassadenaufzug | external elevator | ELE.EXT
5987 | Versorgtes Subsubsystem | supplied subsubsystem | SSSYS.SUP | Förderanlagen | conveyors | CVY | Fassadenaufzug | external elevator | ELE.EXT
5988 | Versorgendes Subsystem | feeding subsystem | SSYS.FE | Förderanlagen | conveyors | CVY | Fassadenaufzug | external elevator | ELE.EXT
5989 | Versorgendes Subsubsystem | feeding subsubsystem | SSSYS.FE | Förderanlagen | conveyors | CVY | Fassadenaufzug | external elevator | ELE.EXT
5990 | Subsystem | subsystem | SSYS | Förderanlagen | conveyors | CVY | Gepäckförderanlage | baggage conveyor system | BCS
5991 | Subsubsystem | subsubsystem | SSSYS | Förderanlagen | conveyors | CVY | Gepäckförderanlage | baggage conveyor system | BCS
5992 | Versorgtes System | supplied system | SYS.SUP | Förderanlagen | conveyors | CVY | Gepäckförderanlage | baggage conveyor system | BCS
5993 | Versorgendes System | feeding system | SYS.FE | Förderanlagen | conveyors | CVY | Gepäckförderanlage | baggage conveyor system | BCS
5994 | Versorgtes Subsystem | supplied subsystem | SSYS.SUP | Förderanlagen | conveyors | CVY | Gepäckförderanlage | baggage conveyor system | BCS
5995 | Versorgtes Subsubsystem | supplied subsubsystem | SSSYS.SUP | Förderanlagen | conveyors | CVY | Gepäckförderanlage | baggage conveyor system | BCS
5996 | Versorgendes Subsystem | feeding subsystem | SSYS.FE | Förderanlagen | conveyors | CVY | Gepäckförderanlage | baggage conveyor system | BCS
5997 | Versorgendes Subsubsystem | feeding subsubsystem | SSSYS.FE | Förderanlagen | conveyors | CVY | Gepäckförderanlage | baggage conveyor system | BCS
5998 | Subsystem | subsystem | SSYS | Förderanlagen | conveyors | CVY | Rohrpostanlage | pneumatic delivery system | PDS
5999 | Subsubsystem | subsubsystem | SSSYS | Förderanlagen | conveyors | CVY | Rohrpostanlage | pneumatic delivery system | PDS
6000 | Versorgtes System | supplied system | SYS.SUP | Förderanlagen | conveyors | CVY | Rohrpostanlage | pneumatic delivery system | PDS
6001 | Versorgendes System | feeding system | SYS.FE | Förderanlagen | conveyors | CVY | Rohrpostanlage | pneumatic delivery system | PDS
6002 | Versorgtes Subsystem | supplied subsystem | SSYS.SUP | Förderanlagen | conveyors | CVY | Rohrpostanlage | pneumatic delivery system | PDS
6003 | Versorgtes Subsubsystem | supplied subsubsystem | SSSYS.SUP | Förderanlagen | conveyors | CVY | Rohrpostanlage | pneumatic delivery system | PDS
6004 | Versorgendes Subsystem | feeding subsystem | SSYS.FE | Förderanlagen | conveyors | CVY | Rohrpostanlage | pneumatic delivery system | PDS
6005 | Versorgendes Subsubsystem | feeding subsubsystem | SSSYS.FE | Förderanlagen | conveyors | CVY | Rohrpostanlage | pneumatic delivery system | PDS
6006 | Subsystem | subsystem | SSYS | Förderanlagen | conveyors | CVY | Warentransportanlage | goods transportation facility | GOTF
6007 | Subsubsystem | subsubsystem | SSSYS | Förderanlagen | conveyors | CVY | Warentransportanlage | goods transportation facility | GOTF
6008 | Versorgtes System | supplied system | SYS.SUP | Förderanlagen | conveyors | CVY | Warentransportanlage | goods transportation facility | GOTF
6009 | Versorgendes System | feeding system | SYS.FE | Förderanlagen | conveyors | CVY | Warentransportanlage | goods transportation facility | GOTF
6010 | Versorgtes Subsystem | supplied subsystem | SSYS.SUP | Förderanlagen | conveyors | CVY | Warentransportanlage | goods transportation facility | GOTF
6011 | Versorgtes Subsubsystem | supplied subsubsystem | SSSYS.SUP | Förderanlagen | conveyors | CVY | Warentransportanlage | goods transportation facility | GOTF
6012 | Versorgendes Subsystem | feeding subsystem | SSYS.FE | Förderanlagen | conveyors | CVY | Warentransportanlage | goods transportation facility | GOTF
6013 | Versorgendes Subsubsystem | feeding subsubsystem | SSSYS.FE | Förderanlagen | conveyors | CVY | Warentransportanlage | goods transportation facility | GOTF
6014 | Subsystem | subsystem | SSYS | Abwasser-, Wasser-, Gasanlage | sewage, water, gas plant | SWG | Brunnen | well | WEL
6015 | Subsubsystem | subsubsystem | SSSYS | Abwasser-, Wasser-, Gasanlage | sewage, water, gas plant | SWG | Brunnen | well | WEL
6016 | Versorgtes System | supplied system | SYS.SUP | Abwasser-, Wasser-, Gasanlage | sewage, water, gas plant | SWG | Brunnen | well | WEL
6017 | Versorgendes System | feeding system | SYS.FE | Abwasser-, Wasser-, Gasanlage | sewage, water, gas plant | SWG | Brunnen | well | WEL
6018 | Versorgtes Subsystem | supplied subsystem | SSYS.SUP | Abwasser-, Wasser-, Gasanlage | sewage, water, gas plant | SWG | Brunnen | well | WEL
6019 | Versorgtes Subsubsystem | supplied subsubsystem | SSSYS.SUP | Abwasser-, Wasser-, Gasanlage | sewage, water, gas plant | SWG | Brunnen | well | WEL
6020 | Versorgendes Subsystem | feeding subsystem | SSYS.FE | Abwasser-, Wasser-, Gasanlage | sewage, water, gas plant | SWG | Brunnen | well | WEL
6021 | Versorgendes Subsubsystem | feeding subsubsystem | SSSYS.FE | Abwasser-, Wasser-, Gasanlage | sewage, water, gas plant | SWG | Brunnen | well | WEL
6022 | Subsystem | subsystem | SSYS | Abwasser-, Wasser-, Gasanlage | sewage, water, gas plant | SWG | Regenrückhaltebecken | rainwater retention basin | RRB
6023 | Subsubsystem | subsubsystem | SSSYS | Abwasser-, Wasser-, Gasanlage | sewage, water, gas plant | SWG | Regenrückhaltebecken | rainwater retention basin | RRB
6024 | Versorgtes System | supplied system | SYS.SUP | Abwasser-, Wasser-, Gasanlage | sewage, water, gas plant | SWG | Regenrückhaltebecken | rainwater retention basin | RRB
6025 | Versorgendes System | feeding system | SYS.FE | Abwasser-, Wasser-, Gasanlage | sewage, water, gas plant | SWG | Regenrückhaltebecken | rainwater retention basin | RRB
6026 | Versorgtes Subsystem | supplied subsystem | SSYS.SUP | Abwasser-, Wasser-, Gasanlage | sewage, water, gas plant | SWG | Regenrückhaltebecken | rainwater retention basin | RRB
6027 | Versorgtes Subsubsystem | supplied subsubsystem | SSSYS.SUP | Abwasser-, Wasser-, Gasanlage | sewage, water, gas plant | SWG | Regenrückhaltebecken | rainwater retention basin | RRB
6028 | Versorgendes Subsystem | feeding subsystem | SSYS.FE | Abwasser-, Wasser-, Gasanlage | sewage, water, gas plant | SWG | Regenrückhaltebecken | rainwater retention basin | RRB
6029 | Versorgendes Subsubsystem | feeding subsubsystem | SSSYS.FE | Abwasser-, Wasser-, Gasanlage | sewage, water, gas plant | SWG | Regenrückhaltebecken | rainwater retention basin | RRB
6030 | Subsystem | subsystem | SSYS | Abwasser-, Wasser-, Gasanlage | sewage, water, gas plant | SWG | Zisternenanlage | cistern system | CIS
6031 | Subsubsystem | subsubsystem | SSSYS | Abwasser-, Wasser-, Gasanlage | sewage, water, gas plant | SWG | Zisternenanlage | cistern system | CIS
6032 | Versorgtes System | supplied system | SYS.SUP | Abwasser-, Wasser-, Gasanlage | sewage, water, gas plant | SWG | Zisternenanlage | cistern system | CIS
6033 | Versorgendes System | feeding system | SYS.FE | Abwasser-, Wasser-, Gasanlage | sewage, water, gas plant | SWG | Zisternenanlage | cistern system | CIS
6034 | Versorgtes Subsystem | supplied subsystem | SSYS.SUP | Abwasser-, Wasser-, Gasanlage | sewage, water, gas plant | SWG | Zisternenanlage | cistern system | CIS
6035 | Versorgtes Subsubsystem | supplied subsubsystem | SSSYS.SUP | Abwasser-, Wasser-, Gasanlage | sewage, water, gas plant | SWG | Zisternenanlage | cistern system | CIS
6036 | Versorgendes Subsystem | feeding subsystem | SSYS.FE | Abwasser-, Wasser-, Gasanlage | sewage, water, gas plant | SWG | Zisternenanlage | cistern system | CIS
6037 | Versorgendes Subsubsystem | feeding subsubsystem | SSSYS.FE | Abwasser-, Wasser-, Gasanlage | sewage, water, gas plant | SWG | Zisternenanlage | cistern system | CIS
6038 | Subsystem | subsystem | SSYS | Abwasser-, Wasser-, Gasanlage | sewage, water, gas plant | SWG | Sprinkleranlage | sprinkler system | SPR
6039 | Subsubsystem | subsubsystem | SSSYS | Abwasser-, Wasser-, Gasanlage | sewage, water, gas plant | SWG | Sprinkleranlage | sprinkler system | SPR
6040 | Versorgtes System | supplied system | SYS.SUP | Abwasser-, Wasser-, Gasanlage | sewage, water, gas plant | SWG | Sprinkleranlage | sprinkler system | SPR
6041 | Versorgendes System | feeding system | SYS.FE | Abwasser-, Wasser-, Gasanlage | sewage, water, gas plant | SWG | Sprinkleranlage | sprinkler system | SPR
6042 | Versorgtes Subsystem | supplied subsystem | SSYS.SUP | Abwasser-, Wasser-, Gasanlage | sewage, water, gas plant | SWG | Sprinkleranlage | sprinkler system | SPR
6043 | Versorgtes Subsubsystem | supplied subsubsystem | SSSYS.SUP | Abwasser-, Wasser-, Gasanlage | sewage, water, gas plant | SWG | Sprinkleranlage | sprinkler system | SPR
6044 | Versorgendes Subsystem | feeding subsystem | SSYS.FE | Abwasser-, Wasser-, Gasanlage | sewage, water, gas plant | SWG | Sprinkleranlage | sprinkler system | SPR
6045 | Versorgendes Subsubsystem | feeding subsubsystem | SSSYS.FE | Abwasser-, Wasser-, Gasanlage | sewage, water, gas plant | SWG | Sprinkleranlage | sprinkler system | SPR
6046 | Subsystem | subsystem | SSYS | Abwasser-, Wasser-, Gasanlage | sewage, water, gas plant | SWG | Wandhydrantenanlage | wall hydrant system | WHS
6047 | Subsubsystem | subsubsystem | SSSYS | Abwasser-, Wasser-, Gasanlage | sewage, water, gas plant | SWG | Wandhydrantenanlage | wall hydrant system | WHS
6048 | Versorgtes System | supplied system | SYS.SUP | Abwasser-, Wasser-, Gasanlage | sewage, water, gas plant | SWG | Wandhydrantenanlage | wall hydrant system | WHS
6049 | Versorgendes System | feeding system | SYS.FE | Abwasser-, Wasser-, Gasanlage | sewage, water, gas plant | SWG | Wandhydrantenanlage | wall hydrant system | WHS
6050 | Versorgtes Subsystem | supplied subsystem | SSYS.SUP | Abwasser-, Wasser-, Gasanlage | sewage, water, gas plant | SWG | Wandhydrantenanlage | wall hydrant system | WHS
6051 | Versorgtes Subsubsystem | supplied subsubsystem | SSSYS.SUP | Abwasser-, Wasser-, Gasanlage | sewage, water, gas plant | SWG | Wandhydrantenanlage | wall hydrant system | WHS
6052 | Versorgendes Subsystem | feeding subsystem | SSYS.FE | Abwasser-, Wasser-, Gasanlage | sewage, water, gas plant | SWG | Wandhydrantenanlage | wall hydrant system | WHS
6053 | Versorgendes Subsubsystem | feeding subsubsystem | SSSYS.FE | Abwasser-, Wasser-, Gasanlage | sewage, water, gas plant | SWG | Wandhydrantenanlage | wall hydrant system | WHS
6054 | Subsystem | subsystem | SSYS | Abwasser-, Wasser-, Gasanlage | sewage, water, gas plant | SWG | Hebeanlage | lifting system | LIFS
6055 | Subsubsystem | subsubsystem | SSSYS | Abwasser-, Wasser-, Gasanlage | sewage, water, gas plant | SWG | Hebeanlage | lifting system | LIFS
6056 | Versorgtes System | supplied system | SYS.SUP | Abwasser-, Wasser-, Gasanlage | sewage, water, gas plant | SWG | Hebeanlage | lifting system | LIFS
6057 | Versorgendes System | feeding system | SYS.FE | Abwasser-, Wasser-, Gasanlage | sewage, water, gas plant | SWG | Hebeanlage | lifting system | LIFS
6058 | Versorgtes Subsystem | supplied subsystem | SSYS.SUP | Abwasser-, Wasser-, Gasanlage | sewage, water, gas plant | SWG | Hebeanlage | lifting system | LIFS
6059 | Versorgtes Subsubsystem | supplied subsubsystem | SSSYS.SUP | Abwasser-, Wasser-, Gasanlage | sewage, water, gas plant | SWG | Hebeanlage | lifting system | LIFS
6060 | Versorgendes Subsystem | feeding subsystem | SSYS.FE | Abwasser-, Wasser-, Gasanlage | sewage, water, gas plant | SWG | Hebeanlage | lifting system | LIFS
6061 | Versorgendes Subsubsystem | feeding subsubsystem | SSSYS.FE | Abwasser-, Wasser-, Gasanlage | sewage, water, gas plant | SWG | Hebeanlage | lifting system | LIFS
6062 | Subsystem | subsystem | SSYS | Abwasser-, Wasser-, Gasanlage | sewage, water, gas plant | SWG | Wasseraufbereitungsanlage | water treatment system | WTRS
6063 | Subsubsystem | subsubsystem | SSSYS | Abwasser-, Wasser-, Gasanlage | sewage, water, gas plant | SWG | Wasseraufbereitungsanlage | water treatment system | WTRS
6064 | Versorgtes System | supplied system | SYS.SUP | Abwasser-, Wasser-, Gasanlage | sewage, water, gas plant | SWG | Wasseraufbereitungsanlage | water treatment system | WTRS
6065 | Versorgendes System | feeding system | SYS.FE | Abwasser-, Wasser-, Gasanlage | sewage, water, gas plant | SWG | Wasseraufbereitungsanlage | water treatment system | WTRS
6066 | Versorgtes Subsystem | supplied subsystem | SSYS.SUP | Abwasser-, Wasser-, Gasanlage | sewage, water, gas plant | SWG | Wasseraufbereitungsanlage | water treatment system | WTRS
6067 | Versorgtes Subsubsystem | supplied subsubsystem | SSSYS.SUP | Abwasser-, Wasser-, Gasanlage | sewage, water, gas plant | SWG | Wasseraufbereitungsanlage | water treatment system | WTRS
6068 | Versorgendes Subsystem | feeding subsystem | SSYS.FE | Abwasser-, Wasser-, Gasanlage | sewage, water, gas plant | SWG | Wasseraufbereitungsanlage | water treatment system | WTRS
6069 | Versorgendes Subsubsystem | feeding subsubsystem | SSSYS.FE | Abwasser-, Wasser-, Gasanlage | sewage, water, gas plant | SWG | Wasseraufbereitungsanlage | water treatment system | WTRS
6070 | Subsystem | subsystem | SSYS | Abwasser-, Wasser-, Gasanlage | sewage, water, gas plant | SWG | Nachspeiseanlage | back-feed system | BFS
6071 | Subsubsystem | subsubsystem | SSSYS | Abwasser-, Wasser-, Gasanlage | sewage, water, gas plant | SWG | Nachspeiseanlage | back-feed system | BFS
6072 | Versorgtes System | supplied system | SYS.SUP | Abwasser-, Wasser-, Gasanlage | sewage, water, gas plant | SWG | Nachspeiseanlage | back-feed system | BFS
6073 | Versorgendes System | feeding system | SYS.FE | Abwasser-, Wasser-, Gasanlage | sewage, water, gas plant | SWG | Nachspeiseanlage | back-feed system | BFS
6074 | Versorgtes Subsystem | supplied subsystem | SSYS.SUP | Abwasser-, Wasser-, Gasanlage | sewage, water, gas plant | SWG | Nachspeiseanlage | back-feed system | BFS
6075 | Versorgtes Subsubsystem | supplied subsubsystem | SSSYS.SUP | Abwasser-, Wasser-, Gasanlage | sewage, water, gas plant | SWG | Nachspeiseanlage | back-feed system | BFS
6076 | Versorgendes Subsystem | feeding subsystem | SSYS.FE | Abwasser-, Wasser-, Gasanlage | sewage, water, gas plant | SWG | Nachspeiseanlage | back-feed system | BFS
6077 | Versorgendes Subsubsystem | feeding subsubsystem | SSSYS.FE | Abwasser-, Wasser-, Gasanlage | sewage, water, gas plant | SWG | Nachspeiseanlage | back-feed system | BFS
6078 | Subsystem | subsystem | SSYS | Abwasser-, Wasser-, Gasanlage | sewage, water, gas plant | SWG | Neutralisationsanlage | neutralisation plant | NEU
6079 | Subsubsystem | subsubsystem | SSSYS | Abwasser-, Wasser-, Gasanlage | sewage, water, gas plant | SWG | Neutralisationsanlage | neutralisation plant | NEU
6080 | Versorgtes System | supplied system | SYS.SUP | Abwasser-, Wasser-, Gasanlage | sewage, water, gas plant | SWG | Neutralisationsanlage | neutralisation plant | NEU
6081 | Versorgendes System | feeding system | SYS.FE | Abwasser-, Wasser-, Gasanlage | sewage, water, gas plant | SWG | Neutralisationsanlage | neutralisation plant | NEU
6082 | Versorgtes Subsystem | supplied subsystem | SSYS.SUP | Abwasser-, Wasser-, Gasanlage | sewage, water, gas plant | SWG | Neutralisationsanlage | neutralisation plant | NEU
6083 | Versorgtes Subsubsystem | supplied subsubsystem | SSSYS.SUP | Abwasser-, Wasser-, Gasanlage | sewage, water, gas plant | SWG | Neutralisationsanlage | neutralisation plant | NEU
6084 | Versorgendes Subsystem | feeding subsystem | SSYS.FE | Abwasser-, Wasser-, Gasanlage | sewage, water, gas plant | SWG | Neutralisationsanlage | neutralisation plant | NEU
6085 | Versorgendes Subsubsystem | feeding subsubsystem | SSSYS.FE | Abwasser-, Wasser-, Gasanlage | sewage, water, gas plant | SWG | Neutralisationsanlage | neutralisation plant | NEU
6086 | Subsystem | subsystem | SSYS | Abwasser-, Wasser-, Gasanlage | sewage, water, gas plant | SWG | Druckerhöhungsanlage | pressure booster system | PBS
6087 | Subsubsystem | subsubsystem | SSSYS | Abwasser-, Wasser-, Gasanlage | sewage, water, gas plant | SWG | Druckerhöhungsanlage | pressure booster system | PBS
6088 | Versorgtes System | supplied system | SYS.SUP | Abwasser-, Wasser-, Gasanlage | sewage, water, gas plant | SWG | Druckerhöhungsanlage | pressure booster system | PBS
6089 | Versorgendes System | feeding system | SYS.FE | Abwasser-, Wasser-, Gasanlage | sewage, water, gas plant | SWG | Druckerhöhungsanlage | pressure booster system | PBS
6090 | Versorgtes Subsystem | supplied subsystem | SSYS.SUP | Abwasser-, Wasser-, Gasanlage | sewage, water, gas plant | SWG | Druckerhöhungsanlage | pressure booster system | PBS
6091 | Versorgtes Subsubsystem | supplied subsubsystem | SSSYS.SUP | Abwasser-, Wasser-, Gasanlage | sewage, water, gas plant | SWG | Druckerhöhungsanlage | pressure booster system | PBS
6092 | Versorgendes Subsystem | feeding subsystem | SSYS.FE | Abwasser-, Wasser-, Gasanlage | sewage, water, gas plant | SWG | Druckerhöhungsanlage | pressure booster system | PBS
6093 | Versorgendes Subsubsystem | feeding subsubsystem | SSSYS.FE | Abwasser-, Wasser-, Gasanlage | sewage, water, gas plant | SWG | Druckerhöhungsanlage | pressure booster system | PBS
6094 | Subsystem | subsystem | SSYS | Abwasser-, Wasser-, Gasanlage | sewage, water, gas plant | SWG | Enthärtungsanlage | softening unit | SOFU
6095 | Subsubsystem | subsubsystem | SSSYS | Abwasser-, Wasser-, Gasanlage | sewage, water, gas plant | SWG | Enthärtungsanlage | softening unit | SOFU
6096 | Versorgtes System | supplied system | SYS.SUP | Abwasser-, Wasser-, Gasanlage | sewage, water, gas plant | SWG | Enthärtungsanlage | softening unit | SOFU
6097 | Versorgendes System | feeding system | SYS.FE | Abwasser-, Wasser-, Gasanlage | sewage, water, gas plant | SWG | Enthärtungsanlage | softening unit | SOFU
6098 | Versorgtes Subsystem | supplied subsystem | SSYS.SUP | Abwasser-, Wasser-, Gasanlage | sewage, water, gas plant | SWG | Enthärtungsanlage | softening unit | SOFU
6099 | Versorgtes Subsubsystem | supplied subsubsystem | SSSYS.SUP | Abwasser-, Wasser-, Gasanlage | sewage, water, gas plant | SWG | Enthärtungsanlage | softening unit | SOFU
6100 | Versorgendes Subsystem | feeding subsystem | SSYS.FE | Abwasser-, Wasser-, Gasanlage | sewage, water, gas plant | SWG | Enthärtungsanlage | softening unit | SOFU
6101 | Versorgendes Subsubsystem | feeding subsubsystem | SSSYS.FE | Abwasser-, Wasser-, Gasanlage | sewage, water, gas plant | SWG | Enthärtungsanlage | softening unit | SOFU
6102 | Subsystem | subsystem | SSYS | Abwasser-, Wasser-, Gasanlage | sewage, water, gas plant | SWG | Umkehrosmoseanlage | reverse osmosis system | REVO
6103 | Subsubsystem | subsubsystem | SSSYS | Abwasser-, Wasser-, Gasanlage | sewage, water, gas plant | SWG | Umkehrosmoseanlage | reverse osmosis system | REVO
6104 | Versorgtes System | supplied system | SYS.SUP | Abwasser-, Wasser-, Gasanlage | sewage, water, gas plant | SWG | Umkehrosmoseanlage | reverse osmosis system | REVO
6105 | Versorgendes System | feeding system | SYS.FE | Abwasser-, Wasser-, Gasanlage | sewage, water, gas plant | SWG | Umkehrosmoseanlage | reverse osmosis system | REVO
6106 | Versorgtes Subsystem | supplied subsystem | SSYS.SUP | Abwasser-, Wasser-, Gasanlage | sewage, water, gas plant | SWG | Umkehrosmoseanlage | reverse osmosis system | REVO
6107 | Versorgtes Subsubsystem | supplied subsubsystem | SSSYS.SUP | Abwasser-, Wasser-, Gasanlage | sewage, water, gas plant | SWG | Umkehrosmoseanlage | reverse osmosis system | REVO
6108 | Versorgendes Subsystem | feeding subsystem | SSYS.FE | Abwasser-, Wasser-, Gasanlage | sewage, water, gas plant | SWG | Umkehrosmoseanlage | reverse osmosis system | REVO
6109 | Versorgendes Subsubsystem | feeding subsubsystem | SSSYS.FE | Abwasser-, Wasser-, Gasanlage | sewage, water, gas plant | SWG | Umkehrosmoseanlage | reverse osmosis system | REVO
6110 | Subsystem | subsystem | SSYS | Abwasser-, Wasser-, Gasanlage | sewage, water, gas plant | SWG | Vollentsalzungsanlage | desalination plant | DESA
6111 | Subsubsystem | subsubsystem | SSSYS | Abwasser-, Wasser-, Gasanlage | sewage, water, gas plant | SWG | Vollentsalzungsanlage | desalination plant | DESA
6112 | Versorgtes System | supplied system | SYS.SUP | Abwasser-, Wasser-, Gasanlage | sewage, water, gas plant | SWG | Vollentsalzungsanlage | desalination plant | DESA
6113 | Versorgendes System | feeding system | SYS.FE | Abwasser-, Wasser-, Gasanlage | sewage, water, gas plant | SWG | Vollentsalzungsanlage | desalination plant | DESA
6114 | Versorgtes Subsystem | supplied subsystem | SSYS.SUP | Abwasser-, Wasser-, Gasanlage | sewage, water, gas plant | SWG | Vollentsalzungsanlage | desalination plant | DESA
6115 | Versorgtes Subsubsystem | supplied subsubsystem | SSSYS.SUP | Abwasser-, Wasser-, Gasanlage | sewage, water, gas plant | SWG | Vollentsalzungsanlage | desalination plant | DESA
6116 | Versorgendes Subsystem | feeding subsystem | SSYS.FE | Abwasser-, Wasser-, Gasanlage | sewage, water, gas plant | SWG | Vollentsalzungsanlage | desalination plant | DESA
6117 | Versorgendes Subsubsystem | feeding subsubsystem | SSSYS.FE | Abwasser-, Wasser-, Gasanlage | sewage, water, gas plant | SWG | Vollentsalzungsanlage | desalination plant | DESA
6118 | Subsystem | subsystem | SSYS | Abwasser-, Wasser-, Gasanlage | sewage, water, gas plant | SWG | Abscheideranlage | separator facility | SEP
6119 | Subsubsystem | subsubsystem | SSSYS | Abwasser-, Wasser-, Gasanlage | sewage, water, gas plant | SWG | Abscheideranlage | separator facility | SEP
6120 | Versorgtes System | supplied system | SYS.SUP | Abwasser-, Wasser-, Gasanlage | sewage, water, gas plant | SWG | Abscheideranlage | separator facility | SEP
6121 | Versorgendes System | feeding system | SYS.FE | Abwasser-, Wasser-, Gasanlage | sewage, water, gas plant | SWG | Abscheideranlage | separator facility | SEP
6122 | Versorgtes Subsystem | supplied subsystem | SSYS.SUP | Abwasser-, Wasser-, Gasanlage | sewage, water, gas plant | SWG | Abscheideranlage | separator facility | SEP
6123 | Versorgtes Subsubsystem | supplied subsubsystem | SSSYS.SUP | Abwasser-, Wasser-, Gasanlage | sewage, water, gas plant | SWG | Abscheideranlage | separator facility | SEP
6124 | Versorgendes Subsystem | feeding subsystem | SSYS.FE | Abwasser-, Wasser-, Gasanlage | sewage, water, gas plant | SWG | Abscheideranlage | separator facility | SEP
6125 | Versorgendes Subsubsystem | feeding subsubsystem | SSSYS.FE | Abwasser-, Wasser-, Gasanlage | sewage, water, gas plant | SWG | Abscheideranlage | separator facility | SEP
6126 | Subsystem | subsystem | SSYS | Abwasser-, Wasser-, Gasanlage | sewage, water, gas plant | SWG | Dosieranlage | dispensing installation | DISPI
6127 | Subsubsystem | subsubsystem | SSSYS | Abwasser-, Wasser-, Gasanlage | sewage, water, gas plant | SWG | Dosieranlage | dispensing installation | DISPI
6128 | Versorgtes System | supplied system | SYS.SUP | Abwasser-, Wasser-, Gasanlage | sewage, water, gas plant | SWG | Dosieranlage | dispensing installation | DISPI
6129 | Versorgendes System | feeding system | SYS.FE | Abwasser-, Wasser-, Gasanlage | sewage, water, gas plant | SWG | Dosieranlage | dispensing installation | DISPI
6130 | Versorgtes Subsystem | supplied subsystem | SSYS.SUP | Abwasser-, Wasser-, Gasanlage | sewage, water, gas plant | SWG | Dosieranlage | dispensing installation | DISPI
6131 | Versorgtes Subsubsystem | supplied subsubsystem | SSSYS.SUP | Abwasser-, Wasser-, Gasanlage | sewage, water, gas plant | SWG | Dosieranlage | dispensing installation | DISPI
6132 | Versorgendes Subsystem | feeding subsystem | SSYS.FE | Abwasser-, Wasser-, Gasanlage | sewage, water, gas plant | SWG | Dosieranlage | dispensing installation | DISPI
6133 | Versorgendes Subsubsystem | feeding subsubsystem | SSSYS.FE | Abwasser-, Wasser-, Gasanlage | sewage, water, gas plant | SWG | Dosieranlage | dispensing installation | DISPI
6134 | Subsystem | subsystem | SSYS | Abwasser-, Wasser-, Gasanlage | sewage, water, gas plant | SWG | Badetechnische Anlage | bathing facility | BATH
6135 | Subsubsystem | subsubsystem | SSSYS | Abwasser-, Wasser-, Gasanlage | sewage, water, gas plant | SWG | Badetechnische Anlage | bathing facility | BATH
6136 | Versorgtes System | supplied system | SYS.SUP | Abwasser-, Wasser-, Gasanlage | sewage, water, gas plant | SWG | Badetechnische Anlage | bathing facility | BATH
6137 | Versorgendes System | feeding system | SYS.FE | Abwasser-, Wasser-, Gasanlage | sewage, water, gas plant | SWG | Badetechnische Anlage | bathing facility | BATH
6138 | Versorgtes Subsystem | supplied subsystem | SSYS.SUP | Abwasser-, Wasser-, Gasanlage | sewage, water, gas plant | SWG | Badetechnische Anlage | bathing facility | BATH
6139 | Versorgtes Subsubsystem | supplied subsubsystem | SSSYS.SUP | Abwasser-, Wasser-, Gasanlage | sewage, water, gas plant | SWG | Badetechnische Anlage | bathing facility | BATH
6140 | Versorgendes Subsystem | feeding subsystem | SSYS.FE | Abwasser-, Wasser-, Gasanlage | sewage, water, gas plant | SWG | Badetechnische Anlage | bathing facility | BATH
6141 | Versorgendes Subsubsystem | feeding subsubsystem | SSSYS.FE | Abwasser-, Wasser-, Gasanlage | sewage, water, gas plant | SWG | Badetechnische Anlage | bathing facility | BATH
6142 | Subsystem | subsystem | SSYS | Abwasser-, Wasser-, Gasanlage | sewage, water, gas plant | SWG | Überlaufüberwachung | overflow monitoring | OFM
6143 | Subsubsystem | subsubsystem | SSSYS | Abwasser-, Wasser-, Gasanlage | sewage, water, gas plant | SWG | Überlaufüberwachung | overflow monitoring | OFM
6144 | Versorgtes System | supplied system | SYS.SUP | Abwasser-, Wasser-, Gasanlage | sewage, water, gas plant | SWG | Überlaufüberwachung | overflow monitoring | OFM
6145 | Versorgendes System | feeding system | SYS.FE | Abwasser-, Wasser-, Gasanlage | sewage, water, gas plant | SWG | Überlaufüberwachung | overflow monitoring | OFM
6146 | Versorgtes Subsystem | supplied subsystem | SSYS.SUP | Abwasser-, Wasser-, Gasanlage | sewage, water, gas plant | SWG | Überlaufüberwachung | overflow monitoring | OFM
6147 | Versorgtes Subsubsystem | supplied subsubsystem | SSSYS.SUP | Abwasser-, Wasser-, Gasanlage | sewage, water, gas plant | SWG | Überlaufüberwachung | overflow monitoring | OFM
6148 | Versorgendes Subsystem | feeding subsystem | SSYS.FE | Abwasser-, Wasser-, Gasanlage | sewage, water, gas plant | SWG | Überlaufüberwachung | overflow monitoring | OFM
6149 | Versorgendes Subsubsystem | feeding subsubsystem | SSSYS.FE | Abwasser-, Wasser-, Gasanlage | sewage, water, gas plant | SWG | Überlaufüberwachung | overflow monitoring | OFM
6150 | Subsystem | subsystem | SSYS | Kommunikations-, sicherheits- und informationstechnische Anlage | communication, safety and information technology system | CSI | Netz zur Übertragung von Daten, Sprache, Text und Bild | network for the transmission of data, voice, text and images | LAN
6151 | Subsubsystem | subsubsystem | SSSYS | Kommunikations-, sicherheits- und informationstechnische Anlage | communication, safety and information technology system | CSI | Netz zur Übertragung von Daten, Sprache, Text und Bild | network for the transmission of data, voice, text and images | LAN
6152 | Versorgtes System | supplied system | SYS.SUP | Kommunikations-, sicherheits- und informationstechnische Anlage | communication, safety and information technology system | CSI | Netz zur Übertragung von Daten, Sprache, Text und Bild | network for the transmission of data, voice, text and images | LAN
6153 | Versorgendes System | feeding system | SYS.FE | Kommunikations-, sicherheits- und informationstechnische Anlage | communication, safety and information technology system | CSI | Netz zur Übertragung von Daten, Sprache, Text und Bild | network for the transmission of data, voice, text and images | LAN
6154 | Versorgtes Subsystem | supplied subsystem | SSYS.SUP | Kommunikations-, sicherheits- und informationstechnische Anlage | communication, safety and information technology system | CSI | Netz zur Übertragung von Daten, Sprache, Text und Bild | network for the transmission of data, voice, text and images | LAN
6155 | Versorgtes Subsubsystem | supplied subsubsystem | SSSYS.SUP | Kommunikations-, sicherheits- und informationstechnische Anlage | communication, safety and information technology system | CSI | Netz zur Übertragung von Daten, Sprache, Text und Bild | network for the transmission of data, voice, text and images | LAN
6156 | Versorgendes Subsystem | feeding subsystem | SSYS.FE | Kommunikations-, sicherheits- und informationstechnische Anlage | communication, safety and information technology system | CSI | Netz zur Übertragung von Daten, Sprache, Text und Bild | network for the transmission of data, voice, text and images | LAN
6157 | Versorgendes Subsubsystem | feeding subsubsystem | SSSYS.FE | Kommunikations-, sicherheits- und informationstechnische Anlage | communication, safety and information technology system | CSI | Netz zur Übertragung von Daten, Sprache, Text und Bild | network for the transmission of data, voice, text and images | LAN
6158 | Subsystem | subsystem | SSYS | Kommunikations-, sicherheits- und informationstechnische Anlage | communication, safety and information technology system | CSI | Fernwirkanlage | remote control system | REM
6159 | Subsubsystem | subsubsystem | SSSYS | Kommunikations-, sicherheits- und informationstechnische Anlage | communication, safety and information technology system | CSI | Fernwirkanlage | remote control system | REM
6160 | Versorgtes System | supplied system | SYS.SUP | Kommunikations-, sicherheits- und informationstechnische Anlage | communication, safety and information technology system | CSI | Fernwirkanlage | remote control system | REM
6161 | Versorgendes System | feeding system | SYS.FE | Kommunikations-, sicherheits- und informationstechnische Anlage | communication, safety and information technology system | CSI | Fernwirkanlage | remote control system | REM
6162 | Versorgtes Subsystem | supplied subsystem | SSYS.SUP | Kommunikations-, sicherheits- und informationstechnische Anlage | communication, safety and information technology system | CSI | Fernwirkanlage | remote control system | REM
6163 | Versorgtes Subsubsystem | supplied subsubsystem | SSSYS.SUP | Kommunikations-, sicherheits- und informationstechnische Anlage | communication, safety and information technology system | CSI | Fernwirkanlage | remote control system | REM
6164 | Versorgendes Subsystem | feeding subsystem | SSYS.FE | Kommunikations-, sicherheits- und informationstechnische Anlage | communication, safety and information technology system | CSI | Fernwirkanlage | remote control system | REM
6165 | Versorgendes Subsubsystem | feeding subsubsystem | SSSYS.FE | Kommunikations-, sicherheits- und informationstechnische Anlage | communication, safety and information technology system | CSI | Fernwirkanlage | remote control system | REM
6166 | Subsystem | subsystem | SSYS | Kommunikations-, sicherheits- und informationstechnische Anlage | communication, safety and information technology system | CSI | Tableau | tableau | TAB
6167 | Subsubsystem | subsubsystem | SSSYS | Kommunikations-, sicherheits- und informationstechnische Anlage | communication, safety and information technology system | CSI | Tableau | tableau | TAB
6168 | Versorgtes System | supplied system | SYS.SUP | Kommunikations-, sicherheits- und informationstechnische Anlage | communication, safety and information technology system | CSI | Tableau | tableau | TAB
6169 | Versorgendes System | feeding system | SYS.FE | Kommunikations-, sicherheits- und informationstechnische Anlage | communication, safety and information technology system | CSI | Tableau | tableau | TAB
6170 | Versorgtes Subsystem | supplied subsystem | SSYS.SUP | Kommunikations-, sicherheits- und informationstechnische Anlage | communication, safety and information technology system | CSI | Tableau | tableau | TAB
6171 | Versorgtes Subsubsystem | supplied subsubsystem | SSSYS.SUP | Kommunikations-, sicherheits- und informationstechnische Anlage | communication, safety and information technology system | CSI | Tableau | tableau | TAB
6172 | Versorgendes Subsystem | feeding subsystem | SSYS.FE | Kommunikations-, sicherheits- und informationstechnische Anlage | communication, safety and information technology system | CSI | Tableau | tableau | TAB
6173 | Versorgendes Subsubsystem | feeding subsubsystem | SSSYS.FE | Kommunikations-, sicherheits- und informationstechnische Anlage | communication, safety and information technology system | CSI | Tableau | tableau | TAB
6174 | Subsystem | subsystem | SSYS | Kommunikations-, sicherheits- und informationstechnische Anlage | communication, safety and information technology system | CSI | Parkleitsysteme | parking guidance systems | PGS
6175 | Subsubsystem | subsubsystem | SSSYS | Kommunikations-, sicherheits- und informationstechnische Anlage | communication, safety and information technology system | CSI | Parkleitsysteme | parking guidance systems | PGS
6176 | Versorgtes System | supplied system | SYS.SUP | Kommunikations-, sicherheits- und informationstechnische Anlage | communication, safety and information technology system | CSI | Parkleitsysteme | parking guidance systems | PGS
6177 | Versorgendes System | feeding system | SYS.FE | Kommunikations-, sicherheits- und informationstechnische Anlage | communication, safety and information technology system | CSI | Parkleitsysteme | parking guidance systems | PGS
6178 | Versorgtes Subsystem | supplied subsystem | SSYS.SUP | Kommunikations-, sicherheits- und informationstechnische Anlage | communication, safety and information technology system | CSI | Parkleitsysteme | parking guidance systems | PGS
6179 | Versorgtes Subsubsystem | supplied subsubsystem | SSSYS.SUP | Kommunikations-, sicherheits- und informationstechnische Anlage | communication, safety and information technology system | CSI | Parkleitsysteme | parking guidance systems | PGS
6180 | Versorgendes Subsystem | feeding subsystem | SSYS.FE | Kommunikations-, sicherheits- und informationstechnische Anlage | communication, safety and information technology system | CSI | Parkleitsysteme | parking guidance systems | PGS
6181 | Versorgendes Subsubsystem | feeding subsubsystem | SSSYS.FE | Kommunikations-, sicherheits- und informationstechnische Anlage | communication, safety and information technology system | CSI | Parkleitsysteme | parking guidance systems | PGS
6182 | Subsystem | subsystem | SSYS | Kommunikations-, sicherheits- und informationstechnische Anlage | communication, safety and information technology system | CSI | Telekommunikationsanlage | telecommunications system | TEL
6183 | Subsubsystem | subsubsystem | SSSYS | Kommunikations-, sicherheits- und informationstechnische Anlage | communication, safety and information technology system | CSI | Telekommunikationsanlage | telecommunications system | TEL
6184 | Versorgtes System | supplied system | SYS.SUP | Kommunikations-, sicherheits- und informationstechnische Anlage | communication, safety and information technology system | CSI | Telekommunikationsanlage | telecommunications system | TEL
6185 | Versorgendes System | feeding system | SYS.FE | Kommunikations-, sicherheits- und informationstechnische Anlage | communication, safety and information technology system | CSI | Telekommunikationsanlage | telecommunications system | TEL
6186 | Versorgtes Subsystem | supplied subsystem | SSYS.SUP | Kommunikations-, sicherheits- und informationstechnische Anlage | communication, safety and information technology system | CSI | Telekommunikationsanlage | telecommunications system | TEL
6187 | Versorgtes Subsubsystem | supplied subsubsystem | SSSYS.SUP | Kommunikations-, sicherheits- und informationstechnische Anlage | communication, safety and information technology system | CSI | Telekommunikationsanlage | telecommunications system | TEL
6188 | Versorgendes Subsystem | feeding subsystem | SSYS.FE | Kommunikations-, sicherheits- und informationstechnische Anlage | communication, safety and information technology system | CSI | Telekommunikationsanlage | telecommunications system | TEL
6189 | Versorgendes Subsubsystem | feeding subsubsystem | SSSYS.FE | Kommunikations-, sicherheits- und informationstechnische Anlage | communication, safety and information technology system | CSI | Telekommunikationsanlage | telecommunications system | TEL
6190 | Subsystem | subsystem | SSYS | Kommunikations-, sicherheits- und informationstechnische Anlage | communication, safety and information technology system | CSI | Lichtrufanlage | call signalling system | CSS
6191 | Subsubsystem | subsubsystem | SSSYS | Kommunikations-, sicherheits- und informationstechnische Anlage | communication, safety and information technology system | CSI | Lichtrufanlage | call signalling system | CSS
6192 | Versorgtes System | supplied system | SYS.SUP | Kommunikations-, sicherheits- und informationstechnische Anlage | communication, safety and information technology system | CSI | Lichtrufanlage | call signalling system | CSS
6193 | Versorgendes System | feeding system | SYS.FE | Kommunikations-, sicherheits- und informationstechnische Anlage | communication, safety and information technology system | CSI | Lichtrufanlage | call signalling system | CSS
6194 | Versorgtes Subsystem | supplied subsystem | SSYS.SUP | Kommunikations-, sicherheits- und informationstechnische Anlage | communication, safety and information technology system | CSI | Lichtrufanlage | call signalling system | CSS
6195 | Versorgtes Subsubsystem | supplied subsubsystem | SSSYS.SUP | Kommunikations-, sicherheits- und informationstechnische Anlage | communication, safety and information technology system | CSI | Lichtrufanlage | call signalling system | CSS
6196 | Versorgendes Subsystem | feeding subsystem | SSYS.FE | Kommunikations-, sicherheits- und informationstechnische Anlage | communication, safety and information technology system | CSI | Lichtrufanlage | call signalling system | CSS
6197 | Versorgendes Subsubsystem | feeding subsubsystem | SSSYS.FE | Kommunikations-, sicherheits- und informationstechnische Anlage | communication, safety and information technology system | CSI | Lichtrufanlage | call signalling system | CSS
6198 | Subsystem | subsystem | SSYS | Kommunikations-, sicherheits- und informationstechnische Anlage | communication, safety and information technology system | CSI | Türsprech- und -öffneranlage | door intercom and door opener system | DIOS
6199 | Subsubsystem | subsubsystem | SSSYS | Kommunikations-, sicherheits- und informationstechnische Anlage | communication, safety and information technology system | CSI | Türsprech- und -öffneranlage | door intercom and door opener system | DIOS
6200 | Versorgtes System | supplied system | SYS.SUP | Kommunikations-, sicherheits- und informationstechnische Anlage | communication, safety and information technology system | CSI | Türsprech- und -öffneranlage | door intercom and door opener system | DIOS
6201 | Versorgendes System | feeding system | SYS.FE | Kommunikations-, sicherheits- und informationstechnische Anlage | communication, safety and information technology system | CSI | Türsprech- und -öffneranlage | door intercom and door opener system | DIOS
6202 | Versorgtes Subsystem | supplied subsystem | SSYS.SUP | Kommunikations-, sicherheits- und informationstechnische Anlage | communication, safety and information technology system | CSI | Türsprech- und -öffneranlage | door intercom and door opener system | DIOS
6203 | Versorgtes Subsubsystem | supplied subsubsystem | SSSYS.SUP | Kommunikations-, sicherheits- und informationstechnische Anlage | communication, safety and information technology system | CSI | Türsprech- und -öffneranlage | door intercom and door opener system | DIOS
6204 | Versorgendes Subsystem | feeding subsystem | SSYS.FE | Kommunikations-, sicherheits- und informationstechnische Anlage | communication, safety and information technology system | CSI | Türsprech- und -öffneranlage | door intercom and door opener system | DIOS
6205 | Versorgendes Subsubsystem | feeding subsubsystem | SSSYS.FE | Kommunikations-, sicherheits- und informationstechnische Anlage | communication, safety and information technology system | CSI | Türsprech- und -öffneranlage | door intercom and door opener system | DIOS
6206 | Subsystem | subsystem | SSYS | Kommunikations-, sicherheits- und informationstechnische Anlage | communication, safety and information technology system | CSI | Personenrufanlage | paging system | PAG
6207 | Subsubsystem | subsubsystem | SSSYS | Kommunikations-, sicherheits- und informationstechnische Anlage | communication, safety and information technology system | CSI | Personenrufanlage | paging system | PAG
6208 | Versorgtes System | supplied system | SYS.SUP | Kommunikations-, sicherheits- und informationstechnische Anlage | communication, safety and information technology system | CSI | Personenrufanlage | paging system | PAG
6209 | Versorgendes System | feeding system | SYS.FE | Kommunikations-, sicherheits- und informationstechnische Anlage | communication, safety and information technology system | CSI | Personenrufanlage | paging system | PAG
6210 | Versorgtes Subsystem | supplied subsystem | SSYS.SUP | Kommunikations-, sicherheits- und informationstechnische Anlage | communication, safety and information technology system | CSI | Personenrufanlage | paging system | PAG
6211 | Versorgtes Subsubsystem | supplied subsubsystem | SSSYS.SUP | Kommunikations-, sicherheits- und informationstechnische Anlage | communication, safety and information technology system | CSI | Personenrufanlage | paging system | PAG
6212 | Versorgendes Subsystem | feeding subsystem | SSYS.FE | Kommunikations-, sicherheits- und informationstechnische Anlage | communication, safety and information technology system | CSI | Personenrufanlage | paging system | PAG
6213 | Versorgendes Subsubsystem | feeding subsubsystem | SSSYS.FE | Kommunikations-, sicherheits- und informationstechnische Anlage | communication, safety and information technology system | CSI | Personenrufanlage | paging system | PAG
6214 | Subsystem | subsystem | SSYS | Kommunikations-, sicherheits- und informationstechnische Anlage | communication, safety and information technology system | CSI | Uhren- und Zeiterfassungsanlage | clock and time recording system | CLOCK
6215 | Subsubsystem | subsubsystem | SSSYS | Kommunikations-, sicherheits- und informationstechnische Anlage | communication, safety and information technology system | CSI | Uhren- und Zeiterfassungsanlage | clock and time recording system | CLOCK
6216 | Versorgtes System | supplied system | SYS.SUP | Kommunikations-, sicherheits- und informationstechnische Anlage | communication, safety and information technology system | CSI | Uhren- und Zeiterfassungsanlage | clock and time recording system | CLOCK
6217 | Versorgendes System | feeding system | SYS.FE | Kommunikations-, sicherheits- und informationstechnische Anlage | communication, safety and information technology system | CSI | Uhren- und Zeiterfassungsanlage | clock and time recording system | CLOCK
6218 | Versorgtes Subsystem | supplied subsystem | SSYS.SUP | Kommunikations-, sicherheits- und informationstechnische Anlage | communication, safety and information technology system | CSI | Uhren- und Zeiterfassungsanlage | clock and time recording system | CLOCK
6219 | Versorgtes Subsubsystem | supplied subsubsystem | SSSYS.SUP | Kommunikations-, sicherheits- und informationstechnische Anlage | communication, safety and information technology system | CSI | Uhren- und Zeiterfassungsanlage | clock and time recording system | CLOCK
6220 | Versorgendes Subsystem | feeding subsystem | SSYS.FE | Kommunikations-, sicherheits- und informationstechnische Anlage | communication, safety and information technology system | CSI | Uhren- und Zeiterfassungsanlage | clock and time recording system | CLOCK
6221 | Versorgendes Subsubsystem | feeding subsubsystem | SSSYS.FE | Kommunikations-, sicherheits- und informationstechnische Anlage | communication, safety and information technology system | CSI | Uhren- und Zeiterfassungsanlage | clock and time recording system | CLOCK
6222 | Subsystem | subsystem | SSYS | Kommunikations-, sicherheits- und informationstechnische Anlage | communication, safety and information technology system | CSI | Elektroakustische Anlage, Beschallungsanlage | electro-acoustic system, sound systems | ACO
6223 | Subsubsystem | subsubsystem | SSSYS | Kommunikations-, sicherheits- und informationstechnische Anlage | communication, safety and information technology system | CSI | Elektroakustische Anlage, Beschallungsanlage | electro-acoustic system, sound systems | ACO
6224 | Versorgtes System | supplied system | SYS.SUP | Kommunikations-, sicherheits- und informationstechnische Anlage | communication, safety and information technology system | CSI | Elektroakustische Anlage, Beschallungsanlage | electro-acoustic system, sound systems | ACO
6225 | Versorgendes System | feeding system | SYS.FE | Kommunikations-, sicherheits- und informationstechnische Anlage | communication, safety and information technology system | CSI | Elektroakustische Anlage, Beschallungsanlage | electro-acoustic system, sound systems | ACO
6226 | Versorgtes Subsystem | supplied subsystem | SSYS.SUP | Kommunikations-, sicherheits- und informationstechnische Anlage | communication, safety and information technology system | CSI | Elektroakustische Anlage, Beschallungsanlage | electro-acoustic system, sound systems | ACO
6227 | Versorgtes Subsubsystem | supplied subsubsystem | SSSYS.SUP | Kommunikations-, sicherheits- und informationstechnische Anlage | communication, safety and information technology system | CSI | Elektroakustische Anlage, Beschallungsanlage | electro-acoustic system, sound systems | ACO
6228 | Versorgendes Subsystem | feeding subsystem | SSYS.FE | Kommunikations-, sicherheits- und informationstechnische Anlage | communication, safety and information technology system | CSI | Elektroakustische Anlage, Beschallungsanlage | electro-acoustic system, sound systems | ACO
6229 | Versorgendes Subsubsystem | feeding subsubsystem | SSSYS.FE | Kommunikations-, sicherheits- und informationstechnische Anlage | communication, safety and information technology system | CSI | Elektroakustische Anlage, Beschallungsanlage | electro-acoustic system, sound systems | ACO
6230 | Subsystem | subsystem | SSYS | Kommunikations-, sicherheits- und informationstechnische Anlage | communication, safety and information technology system | CSI | Konferenz- und Dolmetscheranlage | conference and interpreting equipment | CONF
6231 | Subsubsystem | subsubsystem | SSSYS | Kommunikations-, sicherheits- und informationstechnische Anlage | communication, safety and information technology system | CSI | Konferenz- und Dolmetscheranlage | conference and interpreting equipment | CONF
6232 | Versorgtes System | supplied system | SYS.SUP | Kommunikations-, sicherheits- und informationstechnische Anlage | communication, safety and information technology system | CSI | Konferenz- und Dolmetscheranlage | conference and interpreting equipment | CONF
6233 | Versorgendes System | feeding system | SYS.FE | Kommunikations-, sicherheits- und informationstechnische Anlage | communication, safety and information technology system | CSI | Konferenz- und Dolmetscheranlage | conference and interpreting equipment | CONF
6234 | Versorgtes Subsystem | supplied subsystem | SSYS.SUP | Kommunikations-, sicherheits- und informationstechnische Anlage | communication, safety and information technology system | CSI | Konferenz- und Dolmetscheranlage | conference and interpreting equipment | CONF
6235 | Versorgtes Subsubsystem | supplied subsubsystem | SSSYS.SUP | Kommunikations-, sicherheits- und informationstechnische Anlage | communication, safety and information technology system | CSI | Konferenz- und Dolmetscheranlage | conference and interpreting equipment | CONF
6236 | Versorgendes Subsystem | feeding subsystem | SSYS.FE | Kommunikations-, sicherheits- und informationstechnische Anlage | communication, safety and information technology system | CSI | Konferenz- und Dolmetscheranlage | conference and interpreting equipment | CONF
6237 | Versorgendes Subsubsystem | feeding subsubsystem | SSSYS.FE | Kommunikations-, sicherheits- und informationstechnische Anlage | communication, safety and information technology system | CSI | Konferenz- und Dolmetscheranlage | conference and interpreting equipment | CONF
6238 | Subsystem | subsystem | SSYS | Kommunikations-, sicherheits- und informationstechnische Anlage | communication, safety and information technology system | CSI | Gegensprechanlage | intercom system | INTS
6239 | Subsubsystem | subsubsystem | SSSYS | Kommunikations-, sicherheits- und informationstechnische Anlage | communication, safety and information technology system | CSI | Gegensprechanlage | intercom system | INTS
6240 | Versorgtes System | supplied system | SYS.SUP | Kommunikations-, sicherheits- und informationstechnische Anlage | communication, safety and information technology system | CSI | Gegensprechanlage | intercom system | INTS
6241 | Versorgendes System | feeding system | SYS.FE | Kommunikations-, sicherheits- und informationstechnische Anlage | communication, safety and information technology system | CSI | Gegensprechanlage | intercom system | INTS
6242 | Versorgtes Subsystem | supplied subsystem | SSYS.SUP | Kommunikations-, sicherheits- und informationstechnische Anlage | communication, safety and information technology system | CSI | Gegensprechanlage | intercom system | INTS
6243 | Versorgtes Subsubsystem | supplied subsubsystem | SSSYS.SUP | Kommunikations-, sicherheits- und informationstechnische Anlage | communication, safety and information technology system | CSI | Gegensprechanlage | intercom system | INTS
6244 | Versorgendes Subsystem | feeding subsystem | SSYS.FE | Kommunikations-, sicherheits- und informationstechnische Anlage | communication, safety and information technology system | CSI | Gegensprechanlage | intercom system | INTS
6245 | Versorgendes Subsubsystem | feeding subsubsystem | SSSYS.FE | Kommunikations-, sicherheits- und informationstechnische Anlage | communication, safety and information technology system | CSI | Gegensprechanlage | intercom system | INTS
6246 | Subsystem | subsystem | SSYS | Kommunikations-, sicherheits- und informationstechnische Anlage | communication, safety and information technology system | CSI | Sprachalarmierungsanlage | voice alarm system | VOICE
6247 | Subsubsystem | subsubsystem | SSSYS | Kommunikations-, sicherheits- und informationstechnische Anlage | communication, safety and information technology system | CSI | Sprachalarmierungsanlage | voice alarm system | VOICE
6248 | Versorgtes System | supplied system | SYS.SUP | Kommunikations-, sicherheits- und informationstechnische Anlage | communication, safety and information technology system | CSI | Sprachalarmierungsanlage | voice alarm system | VOICE
6249 | Versorgendes System | feeding system | SYS.FE | Kommunikations-, sicherheits- und informationstechnische Anlage | communication, safety and information technology system | CSI | Sprachalarmierungsanlage | voice alarm system | VOICE
6250 | Versorgtes Subsystem | supplied subsystem | SSYS.SUP | Kommunikations-, sicherheits- und informationstechnische Anlage | communication, safety and information technology system | CSI | Sprachalarmierungsanlage | voice alarm system | VOICE
6251 | Versorgtes Subsubsystem | supplied subsubsystem | SSSYS.SUP | Kommunikations-, sicherheits- und informationstechnische Anlage | communication, safety and information technology system | CSI | Sprachalarmierungsanlage | voice alarm system | VOICE
6252 | Versorgendes Subsystem | feeding subsystem | SSYS.FE | Kommunikations-, sicherheits- und informationstechnische Anlage | communication, safety and information technology system | CSI | Sprachalarmierungsanlage | voice alarm system | VOICE
6253 | Versorgendes Subsubsystem | feeding subsubsystem | SSSYS.FE | Kommunikations-, sicherheits- und informationstechnische Anlage | communication, safety and information technology system | CSI | Sprachalarmierungsanlage | voice alarm system | VOICE
6254 | Subsystem | subsystem | SSYS | Kommunikations-, sicherheits- und informationstechnische Anlage | communication, safety and information technology system | CSI | Wechselsprechanlage | intercommunication system | INT2
6255 | Subsubsystem | subsubsystem | SSSYS | Kommunikations-, sicherheits- und informationstechnische Anlage | communication, safety and information technology system | CSI | Wechselsprechanlage | intercommunication system | INT2
6256 | Versorgtes System | supplied system | SYS.SUP | Kommunikations-, sicherheits- und informationstechnische Anlage | communication, safety and information technology system | CSI | Wechselsprechanlage | intercommunication system | INT2
6257 | Versorgendes System | feeding system | SYS.FE | Kommunikations-, sicherheits- und informationstechnische Anlage | communication, safety and information technology system | CSI | Wechselsprechanlage | intercommunication system | INT2
6258 | Versorgtes Subsystem | supplied subsystem | SSYS.SUP | Kommunikations-, sicherheits- und informationstechnische Anlage | communication, safety and information technology system | CSI | Wechselsprechanlage | intercommunication system | INT2
6259 | Versorgtes Subsubsystem | supplied subsubsystem | SSSYS.SUP | Kommunikations-, sicherheits- und informationstechnische Anlage | communication, safety and information technology system | CSI | Wechselsprechanlage | intercommunication system | INT2
6260 | Versorgendes Subsystem | feeding subsystem | SSYS.FE | Kommunikations-, sicherheits- und informationstechnische Anlage | communication, safety and information technology system | CSI | Wechselsprechanlage | intercommunication system | INT2
6261 | Versorgendes Subsubsystem | feeding subsubsystem | SSSYS.FE | Kommunikations-, sicherheits- und informationstechnische Anlage | communication, safety and information technology system | CSI | Wechselsprechanlage | intercommunication system | INT2
6262 | Subsystem | subsystem | SSYS | Kommunikations-, sicherheits- und informationstechnische Anlage | communication, safety and information technology system | CSI | Fernsehanlage | television system | TV
6263 | Subsubsystem | subsubsystem | SSSYS | Kommunikations-, sicherheits- und informationstechnische Anlage | communication, safety and information technology system | CSI | Fernsehanlage | television system | TV
6264 | Versorgtes System | supplied system | SYS.SUP | Kommunikations-, sicherheits- und informationstechnische Anlage | communication, safety and information technology system | CSI | Fernsehanlage | television system | TV
6265 | Versorgendes System | feeding system | SYS.FE | Kommunikations-, sicherheits- und informationstechnische Anlage | communication, safety and information technology system | CSI | Fernsehanlage | television system | TV
6266 | Versorgtes Subsystem | supplied subsystem | SSYS.SUP | Kommunikations-, sicherheits- und informationstechnische Anlage | communication, safety and information technology system | CSI | Fernsehanlage | television system | TV
6267 | Versorgtes Subsubsystem | supplied subsubsystem | SSSYS.SUP | Kommunikations-, sicherheits- und informationstechnische Anlage | communication, safety and information technology system | CSI | Fernsehanlage | television system | TV
6268 | Versorgendes Subsystem | feeding subsystem | SSYS.FE | Kommunikations-, sicherheits- und informationstechnische Anlage | communication, safety and information technology system | CSI | Fernsehanlage | television system | TV
6269 | Versorgendes Subsubsystem | feeding subsubsystem | SSSYS.FE | Kommunikations-, sicherheits- und informationstechnische Anlage | communication, safety and information technology system | CSI | Fernsehanlage | television system | TV
6270 | Subsystem | subsystem | SSYS | Kommunikations-, sicherheits- und informationstechnische Anlage | communication, safety and information technology system | CSI | Sende- und Empfangsantennenanlage | transmitting and receiving antenna system | TRAS
6271 | Subsubsystem | subsubsystem | SSSYS | Kommunikations-, sicherheits- und informationstechnische Anlage | communication, safety and information technology system | CSI | Sende- und Empfangsantennenanlage | transmitting and receiving antenna system | TRAS
6272 | Versorgtes System | supplied system | SYS.SUP | Kommunikations-, sicherheits- und informationstechnische Anlage | communication, safety and information technology system | CSI | Sende- und Empfangsantennenanlage | transmitting and receiving antenna system | TRAS
6273 | Versorgendes System | feeding system | SYS.FE | Kommunikations-, sicherheits- und informationstechnische Anlage | communication, safety and information technology system | CSI | Sende- und Empfangsantennenanlage | transmitting and receiving antenna system | TRAS
6274 | Versorgtes Subsystem | supplied subsystem | SSYS.SUP | Kommunikations-, sicherheits- und informationstechnische Anlage | communication, safety and information technology system | CSI | Sende- und Empfangsantennenanlage | transmitting and receiving antenna system | TRAS
6275 | Versorgtes Subsubsystem | supplied subsubsystem | SSSYS.SUP | Kommunikations-, sicherheits- und informationstechnische Anlage | communication, safety and information technology system | CSI | Sende- und Empfangsantennenanlage | transmitting and receiving antenna system | TRAS
6276 | Versorgendes Subsystem | feeding subsystem | SSYS.FE | Kommunikations-, sicherheits- und informationstechnische Anlage | communication, safety and information technology system | CSI | Sende- und Empfangsantennenanlage | transmitting and receiving antenna system | TRAS
6277 | Versorgendes Subsubsystem | feeding subsubsystem | SSSYS.FE | Kommunikations-, sicherheits- und informationstechnische Anlage | communication, safety and information technology system | CSI | Sende- und Empfangsantennenanlage | transmitting and receiving antenna system | TRAS
6278 | Subsystem | subsystem | SSYS | Kommunikations-, sicherheits- und informationstechnische Anlage | communication, safety and information technology system | CSI | BOS-Funkanlage | BOS (Germany emergency services) radio system | BOS
6279 | Subsubsystem | subsubsystem | SSSYS | Kommunikations-, sicherheits- und informationstechnische Anlage | communication, safety and information technology system | CSI | BOS-Funkanlage | BOS (Germany emergency services) radio system | BOS
6280 | Versorgtes System | supplied system | SYS.SUP | Kommunikations-, sicherheits- und informationstechnische Anlage | communication, safety and information technology system | CSI | BOS-Funkanlage | BOS (Germany emergency services) radio system | BOS
6281 | Versorgendes System | feeding system | SYS.FE | Kommunikations-, sicherheits- und informationstechnische Anlage | communication, safety and information technology system | CSI | BOS-Funkanlage | BOS (Germany emergency services) radio system | BOS
6282 | Versorgtes Subsystem | supplied subsystem | SSYS.SUP | Kommunikations-, sicherheits- und informationstechnische Anlage | communication, safety and information technology system | CSI | BOS-Funkanlage | BOS (Germany emergency services) radio system | BOS
6283 | Versorgtes Subsubsystem | supplied subsubsystem | SSSYS.SUP | Kommunikations-, sicherheits- und informationstechnische Anlage | communication, safety and information technology system | CSI | BOS-Funkanlage | BOS (Germany emergency services) radio system | BOS
6284 | Versorgendes Subsystem | feeding subsystem | SSYS.FE | Kommunikations-, sicherheits- und informationstechnische Anlage | communication, safety and information technology system | CSI | BOS-Funkanlage | BOS (Germany emergency services) radio system | BOS
6285 | Versorgendes Subsubsystem | feeding subsubsystem | SSSYS.FE | Kommunikations-, sicherheits- und informationstechnische Anlage | communication, safety and information technology system | CSI | BOS-Funkanlage | BOS (Germany emergency services) radio system | BOS
6286 | Subsystem | subsystem | SSYS | Kommunikations-, sicherheits- und informationstechnische Anlage | communication, safety and information technology system | CSI | Feuerwehrtableau | fire control tableau | TAB.FIRE
6287 | Subsubsystem | subsubsystem | SSSYS | Kommunikations-, sicherheits- und informationstechnische Anlage | communication, safety and information technology system | CSI | Feuerwehrtableau | fire control tableau | TAB.FIRE
6288 | Versorgtes System | supplied system | SYS.SUP | Kommunikations-, sicherheits- und informationstechnische Anlage | communication, safety and information technology system | CSI | Feuerwehrtableau | fire control tableau | TAB.FIRE
6289 | Versorgendes System | feeding system | SYS.FE | Kommunikations-, sicherheits- und informationstechnische Anlage | communication, safety and information technology system | CSI | Feuerwehrtableau | fire control tableau | TAB.FIRE
6290 | Versorgtes Subsystem | supplied subsystem | SSYS.SUP | Kommunikations-, sicherheits- und informationstechnische Anlage | communication, safety and information technology system | CSI | Feuerwehrtableau | fire control tableau | TAB.FIRE
6291 | Versorgtes Subsubsystem | supplied subsubsystem | SSSYS.SUP | Kommunikations-, sicherheits- und informationstechnische Anlage | communication, safety and information technology system | CSI | Feuerwehrtableau | fire control tableau | TAB.FIRE
6292 | Versorgendes Subsystem | feeding subsystem | SSYS.FE | Kommunikations-, sicherheits- und informationstechnische Anlage | communication, safety and information technology system | CSI | Feuerwehrtableau | fire control tableau | TAB.FIRE
6293 | Versorgendes Subsubsystem | feeding subsubsystem | SSSYS.FE | Kommunikations-, sicherheits- und informationstechnische Anlage | communication, safety and information technology system | CSI | Feuerwehrtableau | fire control tableau | TAB.FIRE
6294 | Subsystem | subsystem | SSYS | Kommunikations-, sicherheits- und informationstechnische Anlage | communication, safety and information technology system | CSI | Küchentableau | kitchen tableau | TAB.KIT
6295 | Subsubsystem | subsubsystem | SSSYS | Kommunikations-, sicherheits- und informationstechnische Anlage | communication, safety and information technology system | CSI | Küchentableau | kitchen tableau | TAB.KIT
6296 | Versorgtes System | supplied system | SYS.SUP | Kommunikations-, sicherheits- und informationstechnische Anlage | communication, safety and information technology system | CSI | Küchentableau | kitchen tableau | TAB.KIT
6297 | Versorgendes System | feeding system | SYS.FE | Kommunikations-, sicherheits- und informationstechnische Anlage | communication, safety and information technology system | CSI | Küchentableau | kitchen tableau | TAB.KIT
6298 | Versorgtes Subsystem | supplied subsystem | SSYS.SUP | Kommunikations-, sicherheits- und informationstechnische Anlage | communication, safety and information technology system | CSI | Küchentableau | kitchen tableau | TAB.KIT
6299 | Versorgtes Subsubsystem | supplied subsubsystem | SSSYS.SUP | Kommunikations-, sicherheits- und informationstechnische Anlage | communication, safety and information technology system | CSI | Küchentableau | kitchen tableau | TAB.KIT
6300 | Versorgendes Subsystem | feeding subsystem | SSYS.FE | Kommunikations-, sicherheits- und informationstechnische Anlage | communication, safety and information technology system | CSI | Küchentableau | kitchen tableau | TAB.KIT
6301 | Versorgendes Subsubsystem | feeding subsubsystem | SSSYS.FE | Kommunikations-, sicherheits- und informationstechnische Anlage | communication, safety and information technology system | CSI | Küchentableau | kitchen tableau | TAB.KIT
6302 | Subsystem | subsystem | SSYS | Kommunikations-, sicherheits- und informationstechnische Anlage | communication, safety and information technology system | CSI | Sprachalarmierungszentrale | voice alarm centre | VOAC
6303 | Subsubsystem | subsubsystem | SSSYS | Kommunikations-, sicherheits- und informationstechnische Anlage | communication, safety and information technology system | CSI | Sprachalarmierungszentrale | voice alarm centre | VOAC
6304 | Versorgtes System | supplied system | SYS.SUP | Kommunikations-, sicherheits- und informationstechnische Anlage | communication, safety and information technology system | CSI | Sprachalarmierungszentrale | voice alarm centre | VOAC
6305 | Versorgendes System | feeding system | SYS.FE | Kommunikations-, sicherheits- und informationstechnische Anlage | communication, safety and information technology system | CSI | Sprachalarmierungszentrale | voice alarm centre | VOAC
6306 | Versorgtes Subsystem | supplied subsystem | SSYS.SUP | Kommunikations-, sicherheits- und informationstechnische Anlage | communication, safety and information technology system | CSI | Sprachalarmierungszentrale | voice alarm centre | VOAC
6307 | Versorgtes Subsubsystem | supplied subsubsystem | SSSYS.SUP | Kommunikations-, sicherheits- und informationstechnische Anlage | communication, safety and information technology system | CSI | Sprachalarmierungszentrale | voice alarm centre | VOAC
6308 | Versorgendes Subsystem | feeding subsystem | SSYS.FE | Kommunikations-, sicherheits- und informationstechnische Anlage | communication, safety and information technology system | CSI | Sprachalarmierungszentrale | voice alarm centre | VOAC
6309 | Versorgendes Subsubsystem | feeding subsubsystem | SSSYS.FE | Kommunikations-, sicherheits- und informationstechnische Anlage | communication, safety and information technology system | CSI | Sprachalarmierungszentrale | voice alarm centre | VOAC
6310 | Subsystem | subsystem | SSYS | Kommunikations-, sicherheits- und informationstechnische Anlage | communication, safety and information technology system | CSI | Management- und Bedieneinrichtung | management and operating equipment | MOS
6311 | Subsubsystem | subsubsystem | SSSYS | Kommunikations-, sicherheits- und informationstechnische Anlage | communication, safety and information technology system | CSI | Management- und Bedieneinrichtung | management and operating equipment | MOS
6312 | Versorgtes System | supplied system | SYS.SUP | Kommunikations-, sicherheits- und informationstechnische Anlage | communication, safety and information technology system | CSI | Management- und Bedieneinrichtung | management and operating equipment | MOS
6313 | Versorgendes System | feeding system | SYS.FE | Kommunikations-, sicherheits- und informationstechnische Anlage | communication, safety and information technology system | CSI | Management- und Bedieneinrichtung | management and operating equipment | MOS
6314 | Versorgtes Subsystem | supplied subsystem | SSYS.SUP | Kommunikations-, sicherheits- und informationstechnische Anlage | communication, safety and information technology system | CSI | Management- und Bedieneinrichtung | management and operating equipment | MOS
6315 | Versorgtes Subsubsystem | supplied subsubsystem | SSSYS.SUP | Kommunikations-, sicherheits- und informationstechnische Anlage | communication, safety and information technology system | CSI | Management- und Bedieneinrichtung | management and operating equipment | MOS
6316 | Versorgendes Subsystem | feeding subsystem | SSYS.FE | Kommunikations-, sicherheits- und informationstechnische Anlage | communication, safety and information technology system | CSI | Management- und Bedieneinrichtung | management and operating equipment | MOS
6317 | Versorgendes Subsubsystem | feeding subsubsystem | SSSYS.FE | Kommunikations-, sicherheits- und informationstechnische Anlage | communication, safety and information technology system | CSI | Management- und Bedieneinrichtung | management and operating equipment | MOS
6318 | Subsystem | subsystem | SSYS | Kommunikations-, sicherheits- und informationstechnische Anlage | communication, safety and information technology system | CSI | Brandmeldeanlage | fire detection system | FD
6319 | Subsubsystem | subsubsystem | SSSYS | Kommunikations-, sicherheits- und informationstechnische Anlage | communication, safety and information technology system | CSI | Brandmeldeanlage | fire detection system | FD
6320 | Versorgtes System | supplied system | SYS.SUP | Kommunikations-, sicherheits- und informationstechnische Anlage | communication, safety and information technology system | CSI | Brandmeldeanlage | fire detection system | FD
6321 | Versorgendes System | feeding system | SYS.FE | Kommunikations-, sicherheits- und informationstechnische Anlage | communication, safety and information technology system | CSI | Brandmeldeanlage | fire detection system | FD
6322 | Versorgtes Subsystem | supplied subsystem | SSYS.SUP | Kommunikations-, sicherheits- und informationstechnische Anlage | communication, safety and information technology system | CSI | Brandmeldeanlage | fire detection system | FD
6323 | Versorgtes Subsubsystem | supplied subsubsystem | SSSYS.SUP | Kommunikations-, sicherheits- und informationstechnische Anlage | communication, safety and information technology system | CSI | Brandmeldeanlage | fire detection system | FD
6324 | Versorgendes Subsystem | feeding subsystem | SSYS.FE | Kommunikations-, sicherheits- und informationstechnische Anlage | communication, safety and information technology system | CSI | Brandmeldeanlage | fire detection system | FD
6325 | Versorgendes Subsubsystem | feeding subsubsystem | SSSYS.FE | Kommunikations-, sicherheits- und informationstechnische Anlage | communication, safety and information technology system | CSI | Brandmeldeanlage | fire detection system | FD
6326 | Subsystem | subsystem | SSYS | Kommunikations-, sicherheits- und informationstechnische Anlage | communication, safety and information technology system | CSI | CO-Warnanlage | carbon monoxide warning system | CO.WARN
6327 | Subsubsystem | subsubsystem | SSSYS | Kommunikations-, sicherheits- und informationstechnische Anlage | communication, safety and information technology system | CSI | CO-Warnanlage | carbon monoxide warning system | CO.WARN
6328 | Versorgtes System | supplied system | SYS.SUP | Kommunikations-, sicherheits- und informationstechnische Anlage | communication, safety and information technology system | CSI | CO-Warnanlage | carbon monoxide warning system | CO.WARN
6329 | Versorgendes System | feeding system | SYS.FE | Kommunikations-, sicherheits- und informationstechnische Anlage | communication, safety and information technology system | CSI | CO-Warnanlage | carbon monoxide warning system | CO.WARN
6330 | Versorgtes Subsystem | supplied subsystem | SSYS.SUP | Kommunikations-, sicherheits- und informationstechnische Anlage | communication, safety and information technology system | CSI | CO-Warnanlage | carbon monoxide warning system | CO.WARN
6331 | Versorgtes Subsubsystem | supplied subsubsystem | SSSYS.SUP | Kommunikations-, sicherheits- und informationstechnische Anlage | communication, safety and information technology system | CSI | CO-Warnanlage | carbon monoxide warning system | CO.WARN
6332 | Versorgendes Subsystem | feeding subsystem | SSYS.FE | Kommunikations-, sicherheits- und informationstechnische Anlage | communication, safety and information technology system | CSI | CO-Warnanlage | carbon monoxide warning system | CO.WARN
6333 | Versorgendes Subsubsystem | feeding subsubsystem | SSSYS.FE | Kommunikations-, sicherheits- und informationstechnische Anlage | communication, safety and information technology system | CSI | CO-Warnanlage | carbon monoxide warning system | CO.WARN
6334 | Subsystem | subsystem | SSYS | Kommunikations-, sicherheits- und informationstechnische Anlage | communication, safety and information technology system | CSI | Einbruchmeldeanlage | burglar alarm system | BUR.ALA
6335 | Subsubsystem | subsubsystem | SSSYS | Kommunikations-, sicherheits- und informationstechnische Anlage | communication, safety and information technology system | CSI | Einbruchmeldeanlage | burglar alarm system | BUR.ALA
6336 | Versorgtes System | supplied system | SYS.SUP | Kommunikations-, sicherheits- und informationstechnische Anlage | communication, safety and information technology system | CSI | Einbruchmeldeanlage | burglar alarm system | BUR.ALA
6337 | Versorgendes System | feeding system | SYS.FE | Kommunikations-, sicherheits- und informationstechnische Anlage | communication, safety and information technology system | CSI | Einbruchmeldeanlage | burglar alarm system | BUR.ALA
6338 | Versorgtes Subsystem | supplied subsystem | SSYS.SUP | Kommunikations-, sicherheits- und informationstechnische Anlage | communication, safety and information technology system | CSI | Einbruchmeldeanlage | burglar alarm system | BUR.ALA
6339 | Versorgtes Subsubsystem | supplied subsubsystem | SSSYS.SUP | Kommunikations-, sicherheits- und informationstechnische Anlage | communication, safety and information technology system | CSI | Einbruchmeldeanlage | burglar alarm system | BUR.ALA
6340 | Versorgendes Subsystem | feeding subsystem | SSYS.FE | Kommunikations-, sicherheits- und informationstechnische Anlage | communication, safety and information technology system | CSI | Einbruchmeldeanlage | burglar alarm system | BUR.ALA
6341 | Versorgendes Subsubsystem | feeding subsubsystem | SSSYS.FE | Kommunikations-, sicherheits- und informationstechnische Anlage | communication, safety and information technology system | CSI | Einbruchmeldeanlage | burglar alarm system | BUR.ALA
6342 | Subsystem | subsystem | SSYS | Kommunikations-, sicherheits- und informationstechnische Anlage | communication, safety and information technology system | CSI | Fluchtwegsicherungsanlage | escape route protection system | ERP
6343 | Subsubsystem | subsubsystem | SSSYS | Kommunikations-, sicherheits- und informationstechnische Anlage | communication, safety and information technology system | CSI | Fluchtwegsicherungsanlage | escape route protection system | ERP
6344 | Versorgtes System | supplied system | SYS.SUP | Kommunikations-, sicherheits- und informationstechnische Anlage | communication, safety and information technology system | CSI | Fluchtwegsicherungsanlage | escape route protection system | ERP
6345 | Versorgendes System | feeding system | SYS.FE | Kommunikations-, sicherheits- und informationstechnische Anlage | communication, safety and information technology system | CSI | Fluchtwegsicherungsanlage | escape route protection system | ERP
6346 | Versorgtes Subsystem | supplied subsystem | SSYS.SUP | Kommunikations-, sicherheits- und informationstechnische Anlage | communication, safety and information technology system | CSI | Fluchtwegsicherungsanlage | escape route protection system | ERP
6347 | Versorgtes Subsubsystem | supplied subsubsystem | SSSYS.SUP | Kommunikations-, sicherheits- und informationstechnische Anlage | communication, safety and information technology system | CSI | Fluchtwegsicherungsanlage | escape route protection system | ERP
6348 | Versorgendes Subsystem | feeding subsystem | SSYS.FE | Kommunikations-, sicherheits- und informationstechnische Anlage | communication, safety and information technology system | CSI | Fluchtwegsicherungsanlage | escape route protection system | ERP
6349 | Versorgendes Subsubsystem | feeding subsubsystem | SSSYS.FE | Kommunikations-, sicherheits- und informationstechnische Anlage | communication, safety and information technology system | CSI | Fluchtwegsicherungsanlage | escape route protection system | ERP
6350 | Subsystem | subsystem | SSYS | Kommunikations-, sicherheits- und informationstechnische Anlage | communication, safety and information technology system | CSI | Gefahrenmeldeanlage | hazard detection system | HDS
6351 | Subsubsystem | subsubsystem | SSSYS | Kommunikations-, sicherheits- und informationstechnische Anlage | communication, safety and information technology system | CSI | Gefahrenmeldeanlage | hazard detection system | HDS
6352 | Versorgtes System | supplied system | SYS.SUP | Kommunikations-, sicherheits- und informationstechnische Anlage | communication, safety and information technology system | CSI | Gefahrenmeldeanlage | hazard detection system | HDS
6353 | Versorgendes System | feeding system | SYS.FE | Kommunikations-, sicherheits- und informationstechnische Anlage | communication, safety and information technology system | CSI | Gefahrenmeldeanlage | hazard detection system | HDS
6354 | Versorgtes Subsystem | supplied subsystem | SSYS.SUP | Kommunikations-, sicherheits- und informationstechnische Anlage | communication, safety and information technology system | CSI | Gefahrenmeldeanlage | hazard detection system | HDS
6355 | Versorgtes Subsubsystem | supplied subsubsystem | SSSYS.SUP | Kommunikations-, sicherheits- und informationstechnische Anlage | communication, safety and information technology system | CSI | Gefahrenmeldeanlage | hazard detection system | HDS
6356 | Versorgendes Subsystem | feeding subsystem | SSYS.FE | Kommunikations-, sicherheits- und informationstechnische Anlage | communication, safety and information technology system | CSI | Gefahrenmeldeanlage | hazard detection system | HDS
6357 | Versorgendes Subsubsystem | feeding subsubsystem | SSSYS.FE | Kommunikations-, sicherheits- und informationstechnische Anlage | communication, safety and information technology system | CSI | Gefahrenmeldeanlage | hazard detection system | HDS
6358 | Subsystem | subsystem | SSYS | Kommunikations-, sicherheits- und informationstechnische Anlage | communication, safety and information technology system | CSI | Gaswarnanlage | gas warning system | GAS.WARN
6359 | Subsubsystem | subsubsystem | SSSYS | Kommunikations-, sicherheits- und informationstechnische Anlage | communication, safety and information technology system | CSI | Gaswarnanlage | gas warning system | GAS.WARN
6360 | Versorgtes System | supplied system | SYS.SUP | Kommunikations-, sicherheits- und informationstechnische Anlage | communication, safety and information technology system | CSI | Gaswarnanlage | gas warning system | GAS.WARN
6361 | Versorgendes System | feeding system | SYS.FE | Kommunikations-, sicherheits- und informationstechnische Anlage | communication, safety and information technology system | CSI | Gaswarnanlage | gas warning system | GAS.WARN
6362 | Versorgtes Subsystem | supplied subsystem | SSYS.SUP | Kommunikations-, sicherheits- und informationstechnische Anlage | communication, safety and information technology system | CSI | Gaswarnanlage | gas warning system | GAS.WARN
6363 | Versorgtes Subsubsystem | supplied subsubsystem | SSSYS.SUP | Kommunikations-, sicherheits- und informationstechnische Anlage | communication, safety and information technology system | CSI | Gaswarnanlage | gas warning system | GAS.WARN
6364 | Versorgendes Subsystem | feeding subsystem | SSYS.FE | Kommunikations-, sicherheits- und informationstechnische Anlage | communication, safety and information technology system | CSI | Gaswarnanlage | gas warning system | GAS.WARN
6365 | Versorgendes Subsubsystem | feeding subsubsystem | SSSYS.FE | Kommunikations-, sicherheits- und informationstechnische Anlage | communication, safety and information technology system | CSI | Gaswarnanlage | gas warning system | GAS.WARN
6366 | Subsystem | subsystem | SSYS | Kommunikations-, sicherheits- und informationstechnische Anlage | communication, safety and information technology system | CSI | Rauchansaugsystem | smoke aspiration system | SAS
6367 | Subsubsystem | subsubsystem | SSSYS | Kommunikations-, sicherheits- und informationstechnische Anlage | communication, safety and information technology system | CSI | Rauchansaugsystem | smoke aspiration system | SAS
6368 | Versorgtes System | supplied system | SYS.SUP | Kommunikations-, sicherheits- und informationstechnische Anlage | communication, safety and information technology system | CSI | Rauchansaugsystem | smoke aspiration system | SAS
6369 | Versorgendes System | feeding system | SYS.FE | Kommunikations-, sicherheits- und informationstechnische Anlage | communication, safety and information technology system | CSI | Rauchansaugsystem | smoke aspiration system | SAS
6370 | Versorgtes Subsystem | supplied subsystem | SSYS.SUP | Kommunikations-, sicherheits- und informationstechnische Anlage | communication, safety and information technology system | CSI | Rauchansaugsystem | smoke aspiration system | SAS
6371 | Versorgtes Subsubsystem | supplied subsubsystem | SSSYS.SUP | Kommunikations-, sicherheits- und informationstechnische Anlage | communication, safety and information technology system | CSI | Rauchansaugsystem | smoke aspiration system | SAS
6372 | Versorgendes Subsystem | feeding subsystem | SSYS.FE | Kommunikations-, sicherheits- und informationstechnische Anlage | communication, safety and information technology system | CSI | Rauchansaugsystem | smoke aspiration system | SAS
6373 | Versorgendes Subsubsystem | feeding subsubsystem | SSSYS.FE | Kommunikations-, sicherheits- und informationstechnische Anlage | communication, safety and information technology system | CSI | Rauchansaugsystem | smoke aspiration system | SAS
6374 | Subsystem | subsystem | SSYS | Kommunikations-, sicherheits- und informationstechnische Anlage | communication, safety and information technology system | CSI | Raumbeobachtungsanlage | room observation system | ROS
6375 | Subsubsystem | subsubsystem | SSSYS | Kommunikations-, sicherheits- und informationstechnische Anlage | communication, safety and information technology system | CSI | Raumbeobachtungsanlage | room observation system | ROS
6376 | Versorgtes System | supplied system | SYS.SUP | Kommunikations-, sicherheits- und informationstechnische Anlage | communication, safety and information technology system | CSI | Raumbeobachtungsanlage | room observation system | ROS
6377 | Versorgendes System | feeding system | SYS.FE | Kommunikations-, sicherheits- und informationstechnische Anlage | communication, safety and information technology system | CSI | Raumbeobachtungsanlage | room observation system | ROS
6378 | Versorgtes Subsystem | supplied subsystem | SSYS.SUP | Kommunikations-, sicherheits- und informationstechnische Anlage | communication, safety and information technology system | CSI | Raumbeobachtungsanlage | room observation system | ROS
6379 | Versorgtes Subsubsystem | supplied subsubsystem | SSSYS.SUP | Kommunikations-, sicherheits- und informationstechnische Anlage | communication, safety and information technology system | CSI | Raumbeobachtungsanlage | room observation system | ROS
6380 | Versorgendes Subsystem | feeding subsystem | SSYS.FE | Kommunikations-, sicherheits- und informationstechnische Anlage | communication, safety and information technology system | CSI | Raumbeobachtungsanlage | room observation system | ROS
6381 | Versorgendes Subsubsystem | feeding subsubsystem | SSSYS.FE | Kommunikations-, sicherheits- und informationstechnische Anlage | communication, safety and information technology system | CSI | Raumbeobachtungsanlage | room observation system | ROS
6382 | Subsystem | subsystem | SSYS | Kommunikations-, sicherheits- und informationstechnische Anlage | communication, safety and information technology system | CSI | Überfallmeldeanlage | robbery alarm system | RAS
6383 | Subsubsystem | subsubsystem | SSSYS | Kommunikations-, sicherheits- und informationstechnische Anlage | communication, safety and information technology system | CSI | Überfallmeldeanlage | robbery alarm system | RAS
6384 | Versorgtes System | supplied system | SYS.SUP | Kommunikations-, sicherheits- und informationstechnische Anlage | communication, safety and information technology system | CSI | Überfallmeldeanlage | robbery alarm system | RAS
6385 | Versorgendes System | feeding system | SYS.FE | Kommunikations-, sicherheits- und informationstechnische Anlage | communication, safety and information technology system | CSI | Überfallmeldeanlage | robbery alarm system | RAS
6386 | Versorgtes Subsystem | supplied subsystem | SSYS.SUP | Kommunikations-, sicherheits- und informationstechnische Anlage | communication, safety and information technology system | CSI | Überfallmeldeanlage | robbery alarm system | RAS
6387 | Versorgtes Subsubsystem | supplied subsubsystem | SSSYS.SUP | Kommunikations-, sicherheits- und informationstechnische Anlage | communication, safety and information technology system | CSI | Überfallmeldeanlage | robbery alarm system | RAS
6388 | Versorgendes Subsystem | feeding subsystem | SSYS.FE | Kommunikations-, sicherheits- und informationstechnische Anlage | communication, safety and information technology system | CSI | Überfallmeldeanlage | robbery alarm system | RAS
6389 | Versorgendes Subsubsystem | feeding subsubsystem | SSSYS.FE | Kommunikations-, sicherheits- und informationstechnische Anlage | communication, safety and information technology system | CSI | Überfallmeldeanlage | robbery alarm system | RAS
6390 | Subsystem | subsystem | SSYS | Kommunikations-, sicherheits- und informationstechnische Anlage | communication, safety and information technology system | CSI | Wächterkontrollanlage | guard control system | GCS
6391 | Subsubsystem | subsubsystem | SSSYS | Kommunikations-, sicherheits- und informationstechnische Anlage | communication, safety and information technology system | CSI | Wächterkontrollanlage | guard control system | GCS
6392 | Versorgtes System | supplied system | SYS.SUP | Kommunikations-, sicherheits- und informationstechnische Anlage | communication, safety and information technology system | CSI | Wächterkontrollanlage | guard control system | GCS
6393 | Versorgendes System | feeding system | SYS.FE | Kommunikations-, sicherheits- und informationstechnische Anlage | communication, safety and information technology system | CSI | Wächterkontrollanlage | guard control system | GCS
6394 | Versorgtes Subsystem | supplied subsystem | SSYS.SUP | Kommunikations-, sicherheits- und informationstechnische Anlage | communication, safety and information technology system | CSI | Wächterkontrollanlage | guard control system | GCS
6395 | Versorgtes Subsubsystem | supplied subsubsystem | SSSYS.SUP | Kommunikations-, sicherheits- und informationstechnische Anlage | communication, safety and information technology system | CSI | Wächterkontrollanlage | guard control system | GCS
6396 | Versorgendes Subsystem | feeding subsystem | SSYS.FE | Kommunikations-, sicherheits- und informationstechnische Anlage | communication, safety and information technology system | CSI | Wächterkontrollanlage | guard control system | GCS
6397 | Versorgendes Subsubsystem | feeding subsubsystem | SSSYS.FE | Kommunikations-, sicherheits- und informationstechnische Anlage | communication, safety and information technology system | CSI | Wächterkontrollanlage | guard control system | GCS
6398 | Subsystem | subsystem | SSYS | Kommunikations-, sicherheits- und informationstechnische Anlage | communication, safety and information technology system | CSI | Notrufanlage | emergency call system | ECS
6399 | Subsubsystem | subsubsystem | SSSYS | Kommunikations-, sicherheits- und informationstechnische Anlage | communication, safety and information technology system | CSI | Notrufanlage | emergency call system | ECS
6400 | Versorgtes System | supplied system | SYS.SUP | Kommunikations-, sicherheits- und informationstechnische Anlage | communication, safety and information technology system | CSI | Notrufanlage | emergency call system | ECS
6401 | Versorgendes System | feeding system | SYS.FE | Kommunikations-, sicherheits- und informationstechnische Anlage | communication, safety and information technology system | CSI | Notrufanlage | emergency call system | ECS
6402 | Versorgtes Subsystem | supplied subsystem | SSYS.SUP | Kommunikations-, sicherheits- und informationstechnische Anlage | communication, safety and information technology system | CSI | Notrufanlage | emergency call system | ECS
6403 | Versorgtes Subsubsystem | supplied subsubsystem | SSSYS.SUP | Kommunikations-, sicherheits- und informationstechnische Anlage | communication, safety and information technology system | CSI | Notrufanlage | emergency call system | ECS
6404 | Versorgendes Subsystem | feeding subsystem | SSYS.FE | Kommunikations-, sicherheits- und informationstechnische Anlage | communication, safety and information technology system | CSI | Notrufanlage | emergency call system | ECS
6405 | Versorgendes Subsubsystem | feeding subsubsystem | SSSYS.FE | Kommunikations-, sicherheits- und informationstechnische Anlage | communication, safety and information technology system | CSI | Notrufanlage | emergency call system | ECS
6406 | Subsystem | subsystem | SSYS | Kommunikations-, sicherheits- und informationstechnische Anlage | communication, safety and information technology system | CSI | Zugangskontrollsystem | access control system | ACCS
6407 | Subsubsystem | subsubsystem | SSSYS | Kommunikations-, sicherheits- und informationstechnische Anlage | communication, safety and information technology system | CSI | Zugangskontrollsystem | access control system | ACCS
6408 | Versorgtes System | supplied system | SYS.SUP | Kommunikations-, sicherheits- und informationstechnische Anlage | communication, safety and information technology system | CSI | Zugangskontrollsystem | access control system | ACCS
6409 | Versorgendes System | feeding system | SYS.FE | Kommunikations-, sicherheits- und informationstechnische Anlage | communication, safety and information technology system | CSI | Zugangskontrollsystem | access control system | ACCS
6410 | Versorgtes Subsystem | supplied subsystem | SSYS.SUP | Kommunikations-, sicherheits- und informationstechnische Anlage | communication, safety and information technology system | CSI | Zugangskontrollsystem | access control system | ACCS
6411 | Versorgtes Subsubsystem | supplied subsubsystem | SSSYS.SUP | Kommunikations-, sicherheits- und informationstechnische Anlage | communication, safety and information technology system | CSI | Zugangskontrollsystem | access control system | ACCS
6412 | Versorgendes Subsystem | feeding subsystem | SSYS.FE | Kommunikations-, sicherheits- und informationstechnische Anlage | communication, safety and information technology system | CSI | Zugangskontrollsystem | access control system | ACCS
6413 | Versorgendes Subsubsystem | feeding subsubsystem | SSSYS.FE | Kommunikations-, sicherheits- und informationstechnische Anlage | communication, safety and information technology system | CSI | Zugangskontrollsystem | access control system | ACCS
6414 | Subsystem | subsystem | SSYS | Kommunikations-, sicherheits- und informationstechnische Anlage | communication, safety and information technology system | CSI | Alarmanlage | alarm system | EQ.ALA
6415 | Subsubsystem | subsubsystem | SSSYS | Kommunikations-, sicherheits- und informationstechnische Anlage | communication, safety and information technology system | CSI | Alarmanlage | alarm system | EQ.ALA
6416 | Versorgtes System | supplied system | SYS.SUP | Kommunikations-, sicherheits- und informationstechnische Anlage | communication, safety and information technology system | CSI | Alarmanlage | alarm system | EQ.ALA
6417 | Versorgendes System | feeding system | SYS.FE | Kommunikations-, sicherheits- und informationstechnische Anlage | communication, safety and information technology system | CSI | Alarmanlage | alarm system | EQ.ALA
6418 | Versorgtes Subsystem | supplied subsystem | SSYS.SUP | Kommunikations-, sicherheits- und informationstechnische Anlage | communication, safety and information technology system | CSI | Alarmanlage | alarm system | EQ.ALA
6419 | Versorgtes Subsubsystem | supplied subsubsystem | SSSYS.SUP | Kommunikations-, sicherheits- und informationstechnische Anlage | communication, safety and information technology system | CSI | Alarmanlage | alarm system | EQ.ALA
6420 | Versorgendes Subsystem | feeding subsystem | SSYS.FE | Kommunikations-, sicherheits- und informationstechnische Anlage | communication, safety and information technology system | CSI | Alarmanlage | alarm system | EQ.ALA
6421 | Versorgendes Subsubsystem | feeding subsubsystem | SSSYS.FE | Kommunikations-, sicherheits- und informationstechnische Anlage | communication, safety and information technology system | CSI | Alarmanlage | alarm system | EQ.ALA
6422 | Subsystem | subsystem | SSYS | Kommunikations-, sicherheits- und informationstechnische Anlage | communication, safety and information technology system | CSI | Brandmeldezentrale | central fire detection system | FD.CEN
6423 | Subsubsystem | subsubsystem | SSSYS | Kommunikations-, sicherheits- und informationstechnische Anlage | communication, safety and information technology system | CSI | Brandmeldezentrale | central fire detection system | FD.CEN
6424 | Versorgtes System | supplied system | SYS.SUP | Kommunikations-, sicherheits- und informationstechnische Anlage | communication, safety and information technology system | CSI | Brandmeldezentrale | central fire detection system | FD.CEN
6425 | Versorgendes System | feeding system | SYS.FE | Kommunikations-, sicherheits- und informationstechnische Anlage | communication, safety and information technology system | CSI | Brandmeldezentrale | central fire detection system | FD.CEN
6426 | Versorgtes Subsystem | supplied subsystem | SSYS.SUP | Kommunikations-, sicherheits- und informationstechnische Anlage | communication, safety and information technology system | CSI | Brandmeldezentrale | central fire detection system | FD.CEN
6427 | Versorgtes Subsubsystem | supplied subsubsystem | SSSYS.SUP | Kommunikations-, sicherheits- und informationstechnische Anlage | communication, safety and information technology system | CSI | Brandmeldezentrale | central fire detection system | FD.CEN
6428 | Versorgendes Subsystem | feeding subsystem | SSYS.FE | Kommunikations-, sicherheits- und informationstechnische Anlage | communication, safety and information technology system | CSI | Brandmeldezentrale | central fire detection system | FD.CEN
6429 | Versorgendes Subsubsystem | feeding subsubsystem | SSSYS.FE | Kommunikations-, sicherheits- und informationstechnische Anlage | communication, safety and information technology system | CSI | Brandmeldezentrale | central fire detection system | FD.CEN
6430 | Subsystem | subsystem | SSYS | Kommunikations-, sicherheits- und informationstechnische Anlage | communication, safety and information technology system | CSI | Rauchschutzvorhang | smoke protection screen | SM.PTS
6431 | Subsubsystem | subsubsystem | SSSYS | Kommunikations-, sicherheits- und informationstechnische Anlage | communication, safety and information technology system | CSI | Rauchschutzvorhang | smoke protection screen | SM.PTS
6432 | Versorgtes System | supplied system | SYS.SUP | Kommunikations-, sicherheits- und informationstechnische Anlage | communication, safety and information technology system | CSI | Rauchschutzvorhang | smoke protection screen | SM.PTS
6433 | Versorgendes System | feeding system | SYS.FE | Kommunikations-, sicherheits- und informationstechnische Anlage | communication, safety and information technology system | CSI | Rauchschutzvorhang | smoke protection screen | SM.PTS
6434 | Versorgtes Subsystem | supplied subsystem | SSYS.SUP | Kommunikations-, sicherheits- und informationstechnische Anlage | communication, safety and information technology system | CSI | Rauchschutzvorhang | smoke protection screen | SM.PTS
6435 | Versorgtes Subsubsystem | supplied subsubsystem | SSSYS.SUP | Kommunikations-, sicherheits- und informationstechnische Anlage | communication, safety and information technology system | CSI | Rauchschutzvorhang | smoke protection screen | SM.PTS
6436 | Versorgendes Subsystem | feeding subsystem | SSYS.FE | Kommunikations-, sicherheits- und informationstechnische Anlage | communication, safety and information technology system | CSI | Rauchschutzvorhang | smoke protection screen | SM.PTS
6437 | Versorgendes Subsubsystem | feeding subsubsystem | SSSYS.FE | Kommunikations-, sicherheits- und informationstechnische Anlage | communication, safety and information technology system | CSI | Rauchschutzvorhang | smoke protection screen | SM.PTS
6438 | Subsystem | subsystem | SSYS | Sensor | sensor | SEN | Rauchmelder | smoke detector | SM
6439 | Subsubsystem | subsubsystem | SSSYS | Sensor | sensor | SEN | Rauchmelder | smoke detector | SM
6440 | Versorgtes System | supplied system | SYS.SUP | Sensor | sensor | SEN | Rauchmelder | smoke detector | SM
6441 | Versorgendes System | feeding system | SYS.FE | Sensor | sensor | SEN | Rauchmelder | smoke detector | SM
6442 | Versorgtes Subsystem | supplied subsystem | SSYS.SUP | Sensor | sensor | SEN | Rauchmelder | smoke detector | SM
6443 | Versorgtes Subsubsystem | supplied subsubsystem | SSSYS.SUP | Sensor | sensor | SEN | Rauchmelder | smoke detector | SM
6444 | Versorgendes Subsystem | feeding subsystem | SSYS.FE | Sensor | sensor | SEN | Rauchmelder | smoke detector | SM
6445 | Versorgendes Subsubsystem | feeding subsubsystem | SSSYS.FE | Sensor | sensor | SEN | Rauchmelder | smoke detector | SM
6446 | Signaltyp geregelt | signal type controlled | ST.CTRL | Messwert | measured value | MEA | Windgeschwindigkeit | wind speed | WIND.SPE
6447 | Signaltyp überwacht | signal type monitored | ST.MON | Messwert | measured value | MEA | Windgeschwindigkeit | wind speed | WIND.SPE
6448 | Signaltyp gemessen | signal type measured | ST.MEA | Messwert | measured value | MEA | Windgeschwindigkeit | wind speed | WIND.SPE
6449 | Signaltyp geregelt | signal type controlled | ST.CTRL | Messwert | measured value | MEA | Windrichtung | wind direction | WIND.DRC
6450 | Signaltyp überwacht | signal type monitored | ST.MON | Messwert | measured value | MEA | Windrichtung | wind direction | WIND.DRC
6451 | Signaltyp gemessen | signal type measured | ST.MEA | Messwert | measured value | MEA | Windrichtung | wind direction | WIND.DRC
6452 | Signaltyp geregelt | signal type controlled | ST.CTRL | Messwert | measured value | MEA | Geschwindigkeit | velocity | VC
6453 | Signaltyp überwacht | signal type monitored | ST.MON | Messwert | measured value | MEA | Geschwindigkeit | velocity | VC
6454 | Signaltyp gemessen | signal type measured | ST.MEA | Messwert | measured value | MEA | Geschwindigkeit | velocity | VC
6455 | Signaltyp geregelt | signal type controlled | ST.CTRL | Messwert | measured value | MEA | Elektrische Blindleistung | electrical reactive power | POW.REA
6456 | Signaltyp überwacht | signal type monitored | ST.MON | Messwert | measured value | MEA | Elektrische Blindleistung | electrical reactive power | POW.REA
6457 | Signaltyp gemessen | signal type measured | ST.MEA | Messwert | measured value | MEA | Elektrische Blindleistung | electrical reactive power | POW.REA
6458 | Signaltyp geregelt | signal type controlled | ST.CTRL | Messwert | measured value | MEA | Elektrische Scheinleistung | apparent electrical power | POW.AP
6459 | Signaltyp überwacht | signal type monitored | ST.MON | Messwert | measured value | MEA | Elektrische Scheinleistung | apparent electrical power | POW.AP
6460 | Signaltyp gemessen | signal type measured | ST.MEA | Messwert | measured value | MEA | Elektrische Scheinleistung | apparent electrical power | POW.AP
6461 | Signaltyp geregelt | signal type controlled | ST.CTRL | Messwert | measured value | MEA | Elektrische Spannung | electric voltage | V
6462 | Signaltyp überwacht | signal type monitored | ST.MON | Messwert | measured value | MEA | Elektrische Spannung | electric voltage | V
6463 | Signaltyp gemessen | signal type measured | ST.MEA | Messwert | measured value | MEA | Elektrische Spannung | electric voltage | V
6464 | Signaltyp geregelt | signal type controlled | ST.CTRL | Messwert | measured value | MEA | Elektrischer Kontakt | electrical contact | COTC.EL
6465 | Signaltyp überwacht | signal type monitored | ST.MON | Messwert | measured value | MEA | Elektrischer Kontakt | electrical contact | COTC.EL
6466 | Signaltyp gemessen | signal type measured | ST.MEA | Messwert | measured value | MEA | Elektrischer Kontakt | electrical contact | COTC.EL
6467 | Signaltyp geregelt | signal type controlled | ST.CTRL | Messwert | measured value | MEA | Schließgrad | degree of closure | DEG.CLOS
6468 | Signaltyp überwacht | signal type monitored | ST.MON | Messwert | measured value | MEA | Schließgrad | degree of closure | DEG.CLOS
6469 | Signaltyp gemessen | signal type measured | ST.MEA | Messwert | measured value | MEA | Schließgrad | degree of closure | DEG.CLOS
6470 | Signaltyp geregelt | signal type controlled | ST.CTRL | Messwert | measured value | MEA | Öffnungsgrad | degree of opening | DEG.OP
6471 | Signaltyp überwacht | signal type monitored | ST.MON | Messwert | measured value | MEA | Öffnungsgrad | degree of opening | DEG.OP
6472 | Signaltyp gemessen | signal type measured | ST.MEA | Messwert | measured value | MEA | Öffnungsgrad | degree of opening | DEG.OP
6473 | Subsystem | subsystem | SSYS | Elektrische Anlage | electrical system | EL | Schaltanlagen | switchgear | SWIG
6474 | Subsubsystem | subsubsystem | SSSYS | Elektrische Anlage | electrical system | EL | Schaltanlagen | switchgear | SWIG
6475 | Versorgtes System | supplied system | SYS.SUP | Elektrische Anlage | electrical system | EL | Schaltanlagen | switchgear | SWIG
6476 | Versorgendes System | feeding system | SYS.FE | Elektrische Anlage | electrical system | EL | Schaltanlagen | switchgear | SWIG
6477 | Versorgtes Subsystem | supplied subsystem | SSYS.SUP | Elektrische Anlage | electrical system | EL | Schaltanlagen | switchgear | SWIG
6478 | Versorgtes Subsubsystem | supplied subsubsystem | SSSYS.SUP | Elektrische Anlage | electrical system | EL | Schaltanlagen | switchgear | SWIG
6479 | Versorgendes Subsystem | feeding subsystem | SSYS.FE | Elektrische Anlage | electrical system | EL | Schaltanlagen | switchgear | SWIG
6480 | Versorgendes Subsubsystem | feeding subsubsystem | SSSYS.FE | Elektrische Anlage | electrical system | EL | Schaltanlagen | switchgear | SWIG
6481 | Subsystem | subsystem | SSYS | Elektrische Anlage | electrical system | EL | Transformator | transformer | TRF
6482 | Subsubsystem | subsubsystem | SSSYS | Elektrische Anlage | electrical system | EL | Transformator | transformer | TRF
6483 | Versorgtes System | supplied system | SYS.SUP | Elektrische Anlage | electrical system | EL | Transformator | transformer | TRF
6484 | Versorgendes System | feeding system | SYS.FE | Elektrische Anlage | electrical system | EL | Transformator | transformer | TRF
6485 | Versorgtes Subsystem | supplied subsystem | SSYS.SUP | Elektrische Anlage | electrical system | EL | Transformator | transformer | TRF
6486 | Versorgtes Subsubsystem | supplied subsubsystem | SSSYS.SUP | Elektrische Anlage | electrical system | EL | Transformator | transformer | TRF
6487 | Versorgendes Subsystem | feeding subsystem | SSYS.FE | Elektrische Anlage | electrical system | EL | Transformator | transformer | TRF
6488 | Versorgendes Subsubsystem | feeding subsubsystem | SSSYS.FE | Elektrische Anlage | electrical system | EL | Transformator | transformer | TRF
6489 | Subsystem | subsystem | SSYS | Elektrische Anlage | electrical system | EL | Mittelspannungsanlage | medium-voltage system | MEV
6490 | Subsubsystem | subsubsystem | SSSYS | Elektrische Anlage | electrical system | EL | Mittelspannungsanlage | medium-voltage system | MEV
6491 | Versorgtes System | supplied system | SYS.SUP | Elektrische Anlage | electrical system | EL | Mittelspannungsanlage | medium-voltage system | MEV
6492 | Versorgendes System | feeding system | SYS.FE | Elektrische Anlage | electrical system | EL | Mittelspannungsanlage | medium-voltage system | MEV
6493 | Versorgtes Subsystem | supplied subsystem | SSYS.SUP | Elektrische Anlage | electrical system | EL | Mittelspannungsanlage | medium-voltage system | MEV
6494 | Versorgtes Subsubsystem | supplied subsubsystem | SSSYS.SUP | Elektrische Anlage | electrical system | EL | Mittelspannungsanlage | medium-voltage system | MEV
6495 | Versorgendes Subsystem | feeding subsystem | SSYS.FE | Elektrische Anlage | electrical system | EL | Mittelspannungsanlage | medium-voltage system | MEV
6496 | Versorgendes Subsubsystem | feeding subsubsystem | SSSYS.FE | Elektrische Anlage | electrical system | EL | Mittelspannungsanlage | medium-voltage system | MEV
6497 | Subsystem | subsystem | SSYS | Elektrische Anlage | electrical system | EL | Kompensationsanlage | compensation system | COMPEN
6498 | Subsubsystem | subsubsystem | SSSYS | Elektrische Anlage | electrical system | EL | Kompensationsanlage | compensation system | COMPEN
6499 | Versorgtes System | supplied system | SYS.SUP | Elektrische Anlage | electrical system | EL | Kompensationsanlage | compensation system | COMPEN
6500 | Versorgendes System | feeding system | SYS.FE | Elektrische Anlage | electrical system | EL | Kompensationsanlage | compensation system | COMPEN
6501 | Versorgtes Subsystem | supplied subsystem | SSYS.SUP | Elektrische Anlage | electrical system | EL | Kompensationsanlage | compensation system | COMPEN
6502 | Versorgtes Subsubsystem | supplied subsubsystem | SSSYS.SUP | Elektrische Anlage | electrical system | EL | Kompensationsanlage | compensation system | COMPEN
6503 | Versorgendes Subsystem | feeding subsystem | SSYS.FE | Elektrische Anlage | electrical system | EL | Kompensationsanlage | compensation system | COMPEN
6504 | Versorgendes Subsubsystem | feeding subsubsystem | SSSYS.FE | Elektrische Anlage | electrical system | EL | Kompensationsanlage | compensation system | COMPEN
6505 | Subsystem | subsystem | SSYS | Elektrische Anlage | electrical system | EL | Frequenzumformeranlage | frequency converter system | FCS
6506 | Subsubsystem | subsubsystem | SSSYS | Elektrische Anlage | electrical system | EL | Frequenzumformeranlage | frequency converter system | FCS
6507 | Versorgtes System | supplied system | SYS.SUP | Elektrische Anlage | electrical system | EL | Frequenzumformeranlage | frequency converter system | FCS
6508 | Versorgendes System | feeding system | SYS.FE | Elektrische Anlage | electrical system | EL | Frequenzumformeranlage | frequency converter system | FCS
6509 | Versorgtes Subsystem | supplied subsystem | SSYS.SUP | Elektrische Anlage | electrical system | EL | Frequenzumformeranlage | frequency converter system | FCS
6510 | Versorgtes Subsubsystem | supplied subsubsystem | SSSYS.SUP | Elektrische Anlage | electrical system | EL | Frequenzumformeranlage | frequency converter system | FCS
6511 | Versorgendes Subsystem | feeding subsystem | SSYS.FE | Elektrische Anlage | electrical system | EL | Frequenzumformeranlage | frequency converter system | FCS
6512 | Versorgendes Subsubsystem | feeding subsubsystem | SSSYS.FE | Elektrische Anlage | electrical system | EL | Frequenzumformeranlage | frequency converter system | FCS
6513 | Subsystem | subsystem | SSYS | Elektrische Anlage | electrical system | EL | Allgemeine Stromversorgung | general power supply | GPS
6514 | Subsubsystem | subsubsystem | SSSYS | Elektrische Anlage | electrical system | EL | Allgemeine Stromversorgung | general power supply | GPS
6515 | Versorgtes System | supplied system | SYS.SUP | Elektrische Anlage | electrical system | EL | Allgemeine Stromversorgung | general power supply | GPS
6516 | Versorgendes System | feeding system | SYS.FE | Elektrische Anlage | electrical system | EL | Allgemeine Stromversorgung | general power supply | GPS
6517 | Versorgtes Subsystem | supplied subsystem | SSYS.SUP | Elektrische Anlage | electrical system | EL | Allgemeine Stromversorgung | general power supply | GPS
6518 | Versorgtes Subsubsystem | supplied subsubsystem | SSSYS.SUP | Elektrische Anlage | electrical system | EL | Allgemeine Stromversorgung | general power supply | GPS
6519 | Versorgendes Subsystem | feeding subsystem | SSYS.FE | Elektrische Anlage | electrical system | EL | Allgemeine Stromversorgung | general power supply | GPS
6520 | Versorgendes Subsubsystem | feeding subsubsystem | SSSYS.FE | Elektrische Anlage | electrical system | EL | Allgemeine Stromversorgung | general power supply | GPS
6521 | Subsystem | subsystem | SSYS | Elektrische Anlage | electrical system | EL | Sicherheitsstromversorgung | safety power supply | SPS
6522 | Subsubsystem | subsubsystem | SSSYS | Elektrische Anlage | electrical system | EL | Sicherheitsstromversorgung | safety power supply | SPS
6523 | Versorgtes System | supplied system | SYS.SUP | Elektrische Anlage | electrical system | EL | Sicherheitsstromversorgung | safety power supply | SPS
6524 | Versorgendes System | feeding system | SYS.FE | Elektrische Anlage | electrical system | EL | Sicherheitsstromversorgung | safety power supply | SPS
6525 | Versorgtes Subsystem | supplied subsystem | SSYS.SUP | Elektrische Anlage | electrical system | EL | Sicherheitsstromversorgung | safety power supply | SPS
6526 | Versorgtes Subsubsystem | supplied subsubsystem | SSSYS.SUP | Elektrische Anlage | electrical system | EL | Sicherheitsstromversorgung | safety power supply | SPS
6527 | Versorgendes Subsystem | feeding subsystem | SSYS.FE | Elektrische Anlage | electrical system | EL | Sicherheitsstromversorgung | safety power supply | SPS
6528 | Versorgendes Subsubsystem | feeding subsubsystem | SSSYS.FE | Elektrische Anlage | electrical system | EL | Sicherheitsstromversorgung | safety power supply | SPS
6529 | Subsystem | subsystem | SSYS | Elektrische Anlage | electrical system | EL | Niederspannungsanlage | low-voltage system | LV
6530 | Subsubsystem | subsubsystem | SSSYS | Elektrische Anlage | electrical system | EL | Niederspannungsanlage | low-voltage system | LV
6531 | Versorgtes System | supplied system | SYS.SUP | Elektrische Anlage | electrical system | EL | Niederspannungsanlage | low-voltage system | LV
6532 | Versorgendes System | feeding system | SYS.FE | Elektrische Anlage | electrical system | EL | Niederspannungsanlage | low-voltage system | LV
6533 | Versorgtes Subsystem | supplied subsystem | SSYS.SUP | Elektrische Anlage | electrical system | EL | Niederspannungsanlage | low-voltage system | LV
6534 | Versorgtes Subsubsystem | supplied subsubsystem | SSSYS.SUP | Elektrische Anlage | electrical system | EL | Niederspannungsanlage | low-voltage system | LV
6535 | Versorgendes Subsystem | feeding subsystem | SSYS.FE | Elektrische Anlage | electrical system | EL | Niederspannungsanlage | low-voltage system | LV
6536 | Versorgendes Subsubsystem | feeding subsubsystem | SSSYS.FE | Elektrische Anlage | electrical system | EL | Niederspannungsanlage | low-voltage system | LV
6537 | Subsystem | subsystem | SSYS | Elektrische Anlage | electrical system | EL | Unterbrechungslose Stromversorgung | uninterruptible power supply | UPS
6538 | Subsubsystem | subsubsystem | SSSYS | Elektrische Anlage | electrical system | EL | Unterbrechungslose Stromversorgung | uninterruptible power supply | UPS
6539 | Versorgtes System | supplied system | SYS.SUP | Elektrische Anlage | electrical system | EL | Unterbrechungslose Stromversorgung | uninterruptible power supply | UPS
6540 | Versorgendes System | feeding system | SYS.FE | Elektrische Anlage | electrical system | EL | Unterbrechungslose Stromversorgung | uninterruptible power supply | UPS
6541 | Versorgtes Subsystem | supplied subsystem | SSYS.SUP | Elektrische Anlage | electrical system | EL | Unterbrechungslose Stromversorgung | uninterruptible power supply | UPS
6542 | Versorgtes Subsubsystem | supplied subsubsystem | SSSYS.SUP | Elektrische Anlage | electrical system | EL | Unterbrechungslose Stromversorgung | uninterruptible power supply | UPS
6543 | Versorgendes Subsystem | feeding subsystem | SSYS.FE | Elektrische Anlage | electrical system | EL | Unterbrechungslose Stromversorgung | uninterruptible power supply | UPS
6544 | Versorgendes Subsubsystem | feeding subsubsystem | SSSYS.FE | Elektrische Anlage | electrical system | EL | Unterbrechungslose Stromversorgung | uninterruptible power supply | UPS
6545 | Subsystem | subsystem | SSYS | Elektrische Anlage | electrical system | EL | Hochspannungsanlage | high-voltage system | HV
6546 | Subsubsystem | subsubsystem | SSSYS | Elektrische Anlage | electrical system | EL | Hochspannungsanlage | high-voltage system | HV
6547 | Versorgtes System | supplied system | SYS.SUP | Elektrische Anlage | electrical system | EL | Hochspannungsanlage | high-voltage system | HV
6548 | Versorgendes System | feeding system | SYS.FE | Elektrische Anlage | electrical system | EL | Hochspannungsanlage | high-voltage system | HV
6549 | Versorgtes Subsystem | supplied subsystem | SSYS.SUP | Elektrische Anlage | electrical system | EL | Hochspannungsanlage | high-voltage system | HV
6550 | Versorgtes Subsubsystem | supplied subsubsystem | SSSYS.SUP | Elektrische Anlage | electrical system | EL | Hochspannungsanlage | high-voltage system | HV
6551 | Versorgendes Subsystem | feeding subsystem | SSYS.FE | Elektrische Anlage | electrical system | EL | Hochspannungsanlage | high-voltage system | HV
6552 | Versorgendes Subsubsystem | feeding subsubsystem | SSSYS.FE | Elektrische Anlage | electrical system | EL | Hochspannungsanlage | high-voltage system | HV
6553 | Subsystem | subsystem | SSYS | Elektrische Anlage | electrical system | EL | Lasttrennschalter | load-break switch | LBS
6554 | Subsubsystem | subsubsystem | SSSYS | Elektrische Anlage | electrical system | EL | Lasttrennschalter | load-break switch | LBS
6555 | Versorgtes System | supplied system | SYS.SUP | Elektrische Anlage | electrical system | EL | Lasttrennschalter | load-break switch | LBS
6556 | Versorgendes System | feeding system | SYS.FE | Elektrische Anlage | electrical system | EL | Lasttrennschalter | load-break switch | LBS
6557 | Versorgtes Subsystem | supplied subsystem | SSYS.SUP | Elektrische Anlage | electrical system | EL | Lasttrennschalter | load-break switch | LBS
6558 | Versorgtes Subsubsystem | supplied subsubsystem | SSSYS.SUP | Elektrische Anlage | electrical system | EL | Lasttrennschalter | load-break switch | LBS
6559 | Versorgendes Subsystem | feeding subsystem | SSYS.FE | Elektrische Anlage | electrical system | EL | Lasttrennschalter | load-break switch | LBS
6560 | Versorgendes Subsubsystem | feeding subsubsystem | SSSYS.FE | Elektrische Anlage | electrical system | EL | Lasttrennschalter | load-break switch | LBS
6561 | Subsystem | subsystem | SSYS | Elektrische Anlage | electrical system | EL | Leistungsschalter | circuit breaker | CIB
6562 | Subsubsystem | subsubsystem | SSSYS | Elektrische Anlage | electrical system | EL | Leistungsschalter | circuit breaker | CIB
6563 | Versorgtes System | supplied system | SYS.SUP | Elektrische Anlage | electrical system | EL | Leistungsschalter | circuit breaker | CIB
6564 | Versorgendes System | feeding system | SYS.FE | Elektrische Anlage | electrical system | EL | Leistungsschalter | circuit breaker | CIB
6565 | Versorgtes Subsystem | supplied subsystem | SSYS.SUP | Elektrische Anlage | electrical system | EL | Leistungsschalter | circuit breaker | CIB
6566 | Versorgtes Subsubsystem | supplied subsubsystem | SSSYS.SUP | Elektrische Anlage | electrical system | EL | Leistungsschalter | circuit breaker | CIB
6567 | Versorgendes Subsystem | feeding subsystem | SSYS.FE | Elektrische Anlage | electrical system | EL | Leistungsschalter | circuit breaker | CIB
6568 | Versorgendes Subsubsystem | feeding subsubsystem | SSSYS.FE | Elektrische Anlage | electrical system | EL | Leistungsschalter | circuit breaker | CIB
6569 | Subsystem | subsystem | SSYS | Elektrische Anlage | electrical system | EL | Kuppelschalter | coupling switch | COS
6570 | Subsubsystem | subsubsystem | SSSYS | Elektrische Anlage | electrical system | EL | Kuppelschalter | coupling switch | COS
6571 | Versorgtes System | supplied system | SYS.SUP | Elektrische Anlage | electrical system | EL | Kuppelschalter | coupling switch | COS
6572 | Versorgendes System | feeding system | SYS.FE | Elektrische Anlage | electrical system | EL | Kuppelschalter | coupling switch | COS
6573 | Versorgtes Subsystem | supplied subsystem | SSYS.SUP | Elektrische Anlage | electrical system | EL | Kuppelschalter | coupling switch | COS
6574 | Versorgtes Subsubsystem | supplied subsubsystem | SSSYS.SUP | Elektrische Anlage | electrical system | EL | Kuppelschalter | coupling switch | COS
6575 | Versorgendes Subsystem | feeding subsystem | SSYS.FE | Elektrische Anlage | electrical system | EL | Kuppelschalter | coupling switch | COS
6576 | Versorgendes Subsubsystem | feeding subsubsystem | SSSYS.FE | Elektrische Anlage | electrical system | EL | Kuppelschalter | coupling switch | COS
6577 | Subsystem | subsystem | SSYS | Elektrische Anlage | electrical system | EL | Netzanalysegerät | network analyser | NA
6578 | Subsubsystem | subsubsystem | SSSYS | Elektrische Anlage | electrical system | EL | Netzanalysegerät | network analyser | NA
6579 | Versorgtes System | supplied system | SYS.SUP | Elektrische Anlage | electrical system | EL | Netzanalysegerät | network analyser | NA
6580 | Versorgendes System | feeding system | SYS.FE | Elektrische Anlage | electrical system | EL | Netzanalysegerät | network analyser | NA
6581 | Versorgtes Subsystem | supplied subsystem | SSYS.SUP | Elektrische Anlage | electrical system | EL | Netzanalysegerät | network analyser | NA
6582 | Versorgtes Subsubsystem | supplied subsubsystem | SSSYS.SUP | Elektrische Anlage | electrical system | EL | Netzanalysegerät | network analyser | NA
6583 | Versorgendes Subsystem | feeding subsystem | SSYS.FE | Elektrische Anlage | electrical system | EL | Netzanalysegerät | network analyser | NA
6584 | Versorgendes Subsubsystem | feeding subsubsystem | SSSYS.FE | Elektrische Anlage | electrical system | EL | Netzanalysegerät | network analyser | NA
6585 | Subsystem | subsystem | SSYS | Beleuchtung | lighting | LI | Sicherheit | safety | SAF
6586 | Subsubsystem | subsubsystem | SSSYS | Beleuchtung | lighting | LI | Sicherheit | safety | SAF
6587 | Versorgtes System | supplied system | SYS.SUP | Beleuchtung | lighting | LI | Sicherheit | safety | SAF
6588 | Versorgendes System | feeding system | SYS.FE | Beleuchtung | lighting | LI | Sicherheit | safety | SAF
6589 | Versorgtes Subsystem | supplied subsystem | SSYS.SUP | Beleuchtung | lighting | LI | Sicherheit | safety | SAF
6590 | Versorgtes Subsubsystem | supplied subsubsystem | SSSYS.SUP | Beleuchtung | lighting | LI | Sicherheit | safety | SAF
6591 | Versorgendes Subsystem | feeding subsystem | SSYS.FE | Beleuchtung | lighting | LI | Sicherheit | safety | SAF
6592 | Versorgendes Subsubsystem | feeding subsubsystem | SSSYS.FE | Beleuchtung | lighting | LI | Sicherheit | safety | SAF
6593 | Subsystem | subsystem | SSYS | Ventil | valve | VAL | Brandschutz | fire safety | FIRE
6594 | Subsubsystem | subsubsystem | SSSYS | Ventil | valve | VAL | Brandschutz | fire safety | FIRE
6595 | Versorgtes System | supplied system | SYS.SUP | Ventil | valve | VAL | Brandschutz | fire safety | FIRE
6596 | Versorgendes System | feeding system | SYS.FE | Ventil | valve | VAL | Brandschutz | fire safety | FIRE
6597 | Versorgtes Subsystem | supplied subsystem | SSYS.SUP | Ventil | valve | VAL | Brandschutz | fire safety | FIRE
6598 | Versorgtes Subsubsystem | supplied subsubsystem | SSSYS.SUP | Ventil | valve | VAL | Brandschutz | fire safety | FIRE
6599 | Versorgendes Subsystem | feeding subsystem | SSYS.FE | Ventil | valve | VAL | Brandschutz | fire safety | FIRE
6600 | Versorgendes Subsubsystem | feeding subsubsystem | SSSYS.FE | Ventil | valve | VAL | Brandschutz | fire safety | FIRE
6601 | Subsystem | subsystem | SSYS | Verdampfer | evaporator | EVAP | Direktverdampfer | direct evaporator | DIR
6602 | Subsubsystem | subsubsystem | SSSYS | Verdampfer | evaporator | EVAP | Direktverdampfer | direct evaporator | DIR
6603 | Versorgtes System | supplied system | SYS.SUP | Verdampfer | evaporator | EVAP | Direktverdampfer | direct evaporator | DIR
6604 | Versorgendes System | feeding system | SYS.FE | Verdampfer | evaporator | EVAP | Direktverdampfer | direct evaporator | DIR
6605 | Versorgtes Subsystem | supplied subsystem | SSYS.SUP | Verdampfer | evaporator | EVAP | Direktverdampfer | direct evaporator | DIR
6606 | Versorgtes Subsubsystem | supplied subsubsystem | SSSYS.SUP | Verdampfer | evaporator | EVAP | Direktverdampfer | direct evaporator | DIR
6607 | Versorgendes Subsystem | feeding subsystem | SSYS.FE | Verdampfer | evaporator | EVAP | Direktverdampfer | direct evaporator | DIR
6608 | Versorgendes Subsubsystem | feeding subsubsystem | SSSYS.FE | Verdampfer | evaporator | EVAP | Direktverdampfer | direct evaporator | DIR
6609 | Medium 3. Spezifizierung | medium 3rd specification | MED3 | Verdampfer | evaporator | EVAP | Direktverdampfer | direct evaporator | DIR
6610 | Subsystem | subsystem | SSYS | Erhitzer (allgemein) | heater (common) | H.CM | Elektroerhitzer | electrical heater | EL
6611 | Subsubsystem | subsubsystem | SSSYS | Erhitzer (allgemein) | heater (common) | H.CM | Elektroerhitzer | electrical heater | EL
6612 | Versorgtes System | supplied system | SYS.SUP | Erhitzer (allgemein) | heater (common) | H.CM | Elektroerhitzer | electrical heater | EL
6613 | Versorgendes System | feeding system | SYS.FE | Erhitzer (allgemein) | heater (common) | H.CM | Elektroerhitzer | electrical heater | EL
6614 | Versorgtes Subsystem | supplied subsystem | SSYS.SUP | Erhitzer (allgemein) | heater (common) | H.CM | Elektroerhitzer | electrical heater | EL
6615 | Versorgtes Subsubsystem | supplied subsubsystem | SSSYS.SUP | Erhitzer (allgemein) | heater (common) | H.CM | Elektroerhitzer | electrical heater | EL
6616 | Versorgendes Subsystem | feeding subsystem | SSYS.FE | Erhitzer (allgemein) | heater (common) | H.CM | Elektroerhitzer | electrical heater | EL
6617 | Versorgendes Subsubsystem | feeding subsubsystem | SSSYS.FE | Erhitzer (allgemein) | heater (common) | H.CM | Elektroerhitzer | electrical heater | EL
6618 | Subsystem | subsystem | SSYS | Nacherhitzer | reheater | H.RE | Elektronacherhitzer | electric reheater | EL
6619 | Subsubsystem | subsubsystem | SSSYS | Nacherhitzer | reheater | H.RE | Elektronacherhitzer | electric reheater | EL
6620 | Versorgtes System | supplied system | SYS.SUP | Nacherhitzer | reheater | H.RE | Elektronacherhitzer | electric reheater | EL
6621 | Versorgendes System | feeding system | SYS.FE | Nacherhitzer | reheater | H.RE | Elektronacherhitzer | electric reheater | EL
6622 | Versorgtes Subsystem | supplied subsystem | SSYS.SUP | Nacherhitzer | reheater | H.RE | Elektronacherhitzer | electric reheater | EL
6623 | Versorgtes Subsubsystem | supplied subsubsystem | SSSYS.SUP | Nacherhitzer | reheater | H.RE | Elektronacherhitzer | electric reheater | EL
6624 | Versorgendes Subsystem | feeding subsystem | SSYS.FE | Nacherhitzer | reheater | H.RE | Elektronacherhitzer | electric reheater | EL
6625 | Versorgendes Subsubsystem | feeding subsubsystem | SSSYS.FE | Nacherhitzer | reheater | H.RE | Elektronacherhitzer | electric reheater | EL
6626 | Subsystem | subsystem | SSYS | Vorerhitzer | preheater | H.PR | Elektrovorerhitzer | electrical preheater | EL
6627 | Subsubsystem | subsubsystem | SSSYS | Vorerhitzer | preheater | H.PR | Elektrovorerhitzer | electrical preheater | EL
6628 | Versorgtes System | supplied system | SYS.SUP | Vorerhitzer | preheater | H.PR | Elektrovorerhitzer | electrical preheater | EL
6629 | Versorgendes System | feeding system | SYS.FE | Vorerhitzer | preheater | H.PR | Elektrovorerhitzer | electrical preheater | EL
6630 | Versorgtes Subsystem | supplied subsystem | SSYS.SUP | Vorerhitzer | preheater | H.PR | Elektrovorerhitzer | electrical preheater | EL
6631 | Versorgtes Subsubsystem | supplied subsubsystem | SSSYS.SUP | Vorerhitzer | preheater | H.PR | Elektrovorerhitzer | electrical preheater | EL
6632 | Versorgendes Subsystem | feeding subsystem | SSYS.FE | Vorerhitzer | preheater | H.PR | Elektrovorerhitzer | electrical preheater | EL
6633 | Versorgendes Subsubsystem | feeding subsubsystem | SSSYS.FE | Vorerhitzer | preheater | H.PR | Elektrovorerhitzer | electrical preheater | EL
6634 | Subsystem | subsystem | SSYS | Anlage | equipment | EQ | Rauchabzug | smoke extraction | SM.ETA
6635 | Subsubsystem | subsubsystem | SSSYS | Anlage | equipment | EQ | Rauchabzug | smoke extraction | SM.ETA
6636 | Versorgtes System | supplied system | SYS.SUP | Anlage | equipment | EQ | Rauchabzug | smoke extraction | SM.ETA
6637 | Versorgendes System | feeding system | SYS.FE | Anlage | equipment | EQ | Rauchabzug | smoke extraction | SM.ETA
6638 | Versorgtes Subsystem | supplied subsystem | SSYS.SUP | Anlage | equipment | EQ | Rauchabzug | smoke extraction | SM.ETA
6639 | Versorgtes Subsubsystem | supplied subsubsystem | SSSYS.SUP | Anlage | equipment | EQ | Rauchabzug | smoke extraction | SM.ETA
6640 | Versorgendes Subsystem | feeding subsystem | SSYS.FE | Anlage | equipment | EQ | Rauchabzug | smoke extraction | SM.ETA
6641 | Versorgendes Subsubsystem | feeding subsubsystem | SSSYS.FE | Anlage | equipment | EQ | Rauchabzug | smoke extraction | SM.ETA
6642 | Subsystem | subsystem | SSYS | Klappe | damper | DAMP | Rauchabzug | smoke extraction | SM.ETA
6643 | Subsubsystem | subsubsystem | SSSYS | Klappe | damper | DAMP | Rauchabzug | smoke extraction | SM.ETA
6644 | Versorgtes System | supplied system | SYS.SUP | Klappe | damper | DAMP | Rauchabzug | smoke extraction | SM.ETA
6645 | Versorgendes System | feeding system | SYS.FE | Klappe | damper | DAMP | Rauchabzug | smoke extraction | SM.ETA
6646 | Versorgtes Subsystem | supplied subsystem | SSYS.SUP | Klappe | damper | DAMP | Rauchabzug | smoke extraction | SM.ETA
6647 | Versorgtes Subsubsystem | supplied subsubsystem | SSSYS.SUP | Klappe | damper | DAMP | Rauchabzug | smoke extraction | SM.ETA
6648 | Versorgendes Subsystem | feeding subsystem | SSYS.FE | Klappe | damper | DAMP | Rauchabzug | smoke extraction | SM.ETA
6649 | Versorgendes Subsubsystem | feeding subsubsystem | SSSYS.FE | Klappe | damper | DAMP | Rauchabzug | smoke extraction | SM.ETA
6650 | Subsystem | subsystem | SSYS | Ventilator | fan | FAN | Rauchabzug | smoke extraction | SM.ETA
6651 | Subsubsystem | subsubsystem | SSSYS | Ventilator | fan | FAN | Rauchabzug | smoke extraction | SM.ETA
6652 | Versorgtes System | supplied system | SYS.SUP | Ventilator | fan | FAN | Rauchabzug | smoke extraction | SM.ETA
6653 | Versorgendes System | feeding system | SYS.FE | Ventilator | fan | FAN | Rauchabzug | smoke extraction | SM.ETA
6654 | Versorgtes Subsystem | supplied subsystem | SSYS.SUP | Ventilator | fan | FAN | Rauchabzug | smoke extraction | SM.ETA
6655 | Versorgtes Subsubsystem | supplied subsubsystem | SSSYS.SUP | Ventilator | fan | FAN | Rauchabzug | smoke extraction | SM.ETA
6656 | Versorgendes Subsystem | feeding subsystem | SSYS.FE | Ventilator | fan | FAN | Rauchabzug | smoke extraction | SM.ETA
6657 | Versorgendes Subsubsystem | feeding subsubsystem | SSSYS.FE | Ventilator | fan | FAN | Rauchabzug | smoke extraction | SM.ETA
6658 | Medium, geregelt | medium, controlled | MED.CTRL | Ventilator | fan | FAN | Rauchabzug | smoke extraction | SM.ETA
6659 | Versorgtes Medium | supplied medium | MED.SUP | Ventilator | fan | FAN | Rauchabzug | smoke extraction | SM.ETA
6660 | Subsystem | subsystem | SSYS | Sensor | sensor | SEN | Gasmenge | gas quantity | GAS
6661 | Subsubsystem | subsubsystem | SSSYS | Sensor | sensor | SEN | Gasmenge | gas quantity | GAS
6662 | Versorgtes System | supplied system | SYS.SUP | Sensor | sensor | SEN | Gasmenge | gas quantity | GAS
6663 | Versorgendes System | feeding system | SYS.FE | Sensor | sensor | SEN | Gasmenge | gas quantity | GAS
6664 | Versorgtes Subsystem | supplied subsystem | SSYS.SUP | Sensor | sensor | SEN | Gasmenge | gas quantity | GAS
6665 | Versorgtes Subsubsystem | supplied subsubsystem | SSSYS.SUP | Sensor | sensor | SEN | Gasmenge | gas quantity | GAS
6666 | Versorgendes Subsystem | feeding subsystem | SSYS.FE | Sensor | sensor | SEN | Gasmenge | gas quantity | GAS
6667 | Versorgendes Subsubsystem | feeding subsubsystem | SSSYS.FE | Sensor | sensor | SEN | Gasmenge | gas quantity | GAS
6668 | Subsystem | subsystem | SSYS | Ventil | valve | VAL | Antrieb | drive | DRI
6669 | Subsubsystem | subsubsystem | SSSYS | Ventil | valve | VAL | Antrieb | drive | DRI
6670 | Versorgtes System | supplied system | SYS.SUP | Ventil | valve | VAL | Antrieb | drive | DRI
6671 | Versorgendes System | feeding system | SYS.FE | Ventil | valve | VAL | Antrieb | drive | DRI
6672 | Versorgtes Subsystem | supplied subsystem | SSYS.SUP | Ventil | valve | VAL | Antrieb | drive | DRI
6673 | Versorgtes Subsubsystem | supplied subsubsystem | SSSYS.SUP | Ventil | valve | VAL | Antrieb | drive | DRI
6674 | Versorgendes Subsystem | feeding subsystem | SSYS.FE | Ventil | valve | VAL | Antrieb | drive | DRI
6675 | Versorgendes Subsubsystem | feeding subsubsystem | SSSYS.FE | Ventil | valve | VAL | Antrieb | drive | DRI
6676 | Subsystem | subsystem | SSYS | Sensor | sensor | SEN | Leck | leakage | LEA
6677 | Subsubsystem | subsubsystem | SSSYS | Sensor | sensor | SEN | Leck | leakage | LEA
6678 | Versorgtes System | supplied system | SYS.SUP | Sensor | sensor | SEN | Leck | leakage | LEA
6679 | Versorgendes System | feeding system | SYS.FE | Sensor | sensor | SEN | Leck | leakage | LEA
6680 | Versorgtes Subsystem | supplied subsystem | SSYS.SUP | Sensor | sensor | SEN | Leck | leakage | LEA
6681 | Versorgtes Subsubsystem | supplied subsubsystem | SSSYS.SUP | Sensor | sensor | SEN | Leck | leakage | LEA
6682 | Versorgendes Subsystem | feeding subsystem | SSYS.FE | Sensor | sensor | SEN | Leck | leakage | LEA
6683 | Versorgendes Subsubsystem | feeding subsubsystem | SSSYS.FE | Sensor | sensor | SEN | Leck | leakage | LEA
6684 | Subsystem | subsystem | SSYS | Klappe | damper | DAMP | motorisch | motorised | MO
6685 | Subsubsystem | subsubsystem | SSSYS | Klappe | damper | DAMP | motorisch | motorised | MO
6686 | Versorgtes System | supplied system | SYS.SUP | Klappe | damper | DAMP | motorisch | motorised | MO
6687 | Versorgendes System | feeding system | SYS.FE | Klappe | damper | DAMP | motorisch | motorised | MO
6688 | Versorgtes Subsystem | supplied subsystem | SSYS.SUP | Klappe | damper | DAMP | motorisch | motorised | MO
6689 | Versorgtes Subsubsystem | supplied subsubsystem | SSSYS.SUP | Klappe | damper | DAMP | motorisch | motorised | MO
6690 | Versorgendes Subsystem | feeding subsystem | SSYS.FE | Klappe | damper | DAMP | motorisch | motorised | MO
6691 | Versorgendes Subsubsystem | feeding subsubsystem | SSSYS.FE | Klappe | damper | DAMP | motorisch | motorised | MO
6692 | Subsystem | subsystem | SSYS | Ventil | valve | VAL | motorisch | motorised | MO
6693 | Subsubsystem | subsubsystem | SSSYS | Ventil | valve | VAL | motorisch | motorised | MO
6694 | Versorgtes System | supplied system | SYS.SUP | Ventil | valve | VAL | motorisch | motorised | MO
6695 | Versorgendes System | feeding system | SYS.FE | Ventil | valve | VAL | motorisch | motorised | MO
6696 | Versorgtes Subsystem | supplied subsystem | SSYS.SUP | Ventil | valve | VAL | motorisch | motorised | MO
6697 | Versorgtes Subsubsystem | supplied subsubsystem | SSSYS.SUP | Ventil | valve | VAL | motorisch | motorised | MO
6698 | Versorgendes Subsystem | feeding subsystem | SSYS.FE | Ventil | valve | VAL | motorisch | motorised | MO
6699 | Versorgendes Subsubsystem | feeding subsubsystem | SSSYS.FE | Ventil | valve | VAL | motorisch | motorised | MO
6700 | Subsystem | subsystem | SSYS | Fenster | window | WIN | Nachström | vent | VE
6701 | Subsubsystem | subsubsystem | SSSYS | Fenster | window | WIN | Nachström | vent | VE
6702 | Versorgtes System | supplied system | SYS.SUP | Fenster | window | WIN | Nachström | vent | VE
6703 | Versorgendes System | feeding system | SYS.FE | Fenster | window | WIN | Nachström | vent | VE
6704 | Versorgtes Subsystem | supplied subsystem | SSYS.SUP | Fenster | window | WIN | Nachström | vent | VE
6705 | Versorgtes Subsubsystem | supplied subsubsystem | SSSYS.SUP | Fenster | window | WIN | Nachström | vent | VE
6706 | Versorgendes Subsystem | feeding subsystem | SSYS.FE | Fenster | window | WIN | Nachström | vent | VE
6707 | Versorgendes Subsubsystem | feeding subsubsystem | SSSYS.FE | Fenster | window | WIN | Nachström | vent | VE
6708 | Subsystem | subsystem | SSYS | Klappe | damper | DAMP | Nachström | vent | VE
6709 | Subsubsystem | subsubsystem | SSSYS | Klappe | damper | DAMP | Nachström | vent | VE
6710 | Versorgtes System | supplied system | SYS.SUP | Klappe | damper | DAMP | Nachström | vent | VE
6711 | Versorgendes System | feeding system | SYS.FE | Klappe | damper | DAMP | Nachström | vent | VE
6712 | Versorgtes Subsystem | supplied subsystem | SSYS.SUP | Klappe | damper | DAMP | Nachström | vent | VE
6713 | Versorgtes Subsubsystem | supplied subsubsystem | SSSYS.SUP | Klappe | damper | DAMP | Nachström | vent | VE
6714 | Versorgendes Subsystem | feeding subsystem | SSYS.FE | Klappe | damper | DAMP | Nachström | vent | VE
6715 | Versorgendes Subsubsystem | feeding subsubsystem | SSSYS.FE | Klappe | damper | DAMP | Nachström | vent | VE
6716 | Subsystem | subsystem | SSYS | Ventilator | fan | FAN | Nachström | vent | VE
6717 | Subsubsystem | subsubsystem | SSSYS | Ventilator | fan | FAN | Nachström | vent | VE
6718 | Versorgtes System | supplied system | SYS.SUP | Ventilator | fan | FAN | Nachström | vent | VE
6719 | Versorgendes System | feeding system | SYS.FE | Ventilator | fan | FAN | Nachström | vent | VE
6720 | Versorgtes Subsystem | supplied subsystem | SSYS.SUP | Ventilator | fan | FAN | Nachström | vent | VE
6721 | Versorgtes Subsubsystem | supplied subsubsystem | SSSYS.SUP | Ventilator | fan | FAN | Nachström | vent | VE
6722 | Versorgendes Subsystem | feeding subsystem | SSYS.FE | Ventilator | fan | FAN | Nachström | vent | VE
6723 | Versorgendes Subsubsystem | feeding subsubsystem | SSSYS.FE | Ventilator | fan | FAN | Nachström | vent | VE
6724 | Medium, geregelt | medium, controlled | MED.CTRL | Ventilator | fan | FAN | Nachström | vent | VE
6725 | Versorgtes Medium | supplied medium | MED.SUP | Ventilator | fan | FAN | Nachström | vent | VE
6726 | Subsystem | subsystem | SSYS | Tür | door | DOR | Nachström | vent | VE
6727 | Subsubsystem | subsubsystem | SSSYS | Tür | door | DOR | Nachström | vent | VE
6728 | Versorgtes System | supplied system | SYS.SUP | Tür | door | DOR | Nachström | vent | VE
6729 | Versorgendes System | feeding system | SYS.FE | Tür | door | DOR | Nachström | vent | VE
6730 | Versorgtes Subsystem | supplied subsystem | SSYS.SUP | Tür | door | DOR | Nachström | vent | VE
6731 | Versorgtes Subsubsystem | supplied subsubsystem | SSSYS.SUP | Tür | door | DOR | Nachström | vent | VE
6732 | Versorgendes Subsystem | feeding subsystem | SSYS.FE | Tür | door | DOR | Nachström | vent | VE
6733 | Versorgendes Subsubsystem | feeding subsubsystem | SSSYS.FE | Tür | door | DOR | Nachström | vent | VE
6734 | Subsystem | subsystem | SSYS | Anlage | equipment | EQ | Rauchdruck | smoke pressure | SM.P
6735 | Subsubsystem | subsubsystem | SSSYS | Anlage | equipment | EQ | Rauchdruck | smoke pressure | SM.P
6736 | Versorgtes System | supplied system | SYS.SUP | Anlage | equipment | EQ | Rauchdruck | smoke pressure | SM.P
6737 | Versorgendes System | feeding system | SYS.FE | Anlage | equipment | EQ | Rauchdruck | smoke pressure | SM.P
6738 | Versorgtes Subsystem | supplied subsystem | SSYS.SUP | Anlage | equipment | EQ | Rauchdruck | smoke pressure | SM.P
6739 | Versorgtes Subsubsystem | supplied subsubsystem | SSSYS.SUP | Anlage | equipment | EQ | Rauchdruck | smoke pressure | SM.P
6740 | Versorgendes Subsystem | feeding subsystem | SSYS.FE | Anlage | equipment | EQ | Rauchdruck | smoke pressure | SM.P
6741 | Versorgendes Subsubsystem | feeding subsubsystem | SSSYS.FE | Anlage | equipment | EQ | Rauchdruck | smoke pressure | SM.P
6742 | Subsystem | subsystem | SSYS | Klappe | damper | DAMP | Rauchschutz | smoke protection | SM.PT
6743 | Subsubsystem | subsubsystem | SSSYS | Klappe | damper | DAMP | Rauchschutz | smoke protection | SM.PT
6744 | Versorgtes System | supplied system | SYS.SUP | Klappe | damper | DAMP | Rauchschutz | smoke protection | SM.PT
6745 | Versorgendes System | feeding system | SYS.FE | Klappe | damper | DAMP | Rauchschutz | smoke protection | SM.PT
6746 | Versorgtes Subsystem | supplied subsystem | SSYS.SUP | Klappe | damper | DAMP | Rauchschutz | smoke protection | SM.PT
6747 | Versorgtes Subsubsystem | supplied subsubsystem | SSSYS.SUP | Klappe | damper | DAMP | Rauchschutz | smoke protection | SM.PT
6748 | Versorgendes Subsystem | feeding subsystem | SSYS.FE | Klappe | damper | DAMP | Rauchschutz | smoke protection | SM.PT
6749 | Versorgendes Subsubsystem | feeding subsubsystem | SSSYS.FE | Klappe | damper | DAMP | Rauchschutz | smoke protection | SM.PT
6750 | Subsystem | subsystem | SSYS | Raumautomation | room automation | RA | Systemverteiler | system distributor | SD
6751 | Subsubsystem | subsubsystem | SSSYS | Raumautomation | room automation | RA | Systemverteiler | system distributor | SD
6752 | Versorgtes System | supplied system | SYS.SUP | Raumautomation | room automation | RA | Systemverteiler | system distributor | SD
6753 | Versorgendes System | feeding system | SYS.FE | Raumautomation | room automation | RA | Systemverteiler | system distributor | SD
6754 | Versorgtes Subsystem | supplied subsystem | SSYS.SUP | Raumautomation | room automation | RA | Systemverteiler | system distributor | SD
6755 | Versorgtes Subsubsystem | supplied subsubsystem | SSSYS.SUP | Raumautomation | room automation | RA | Systemverteiler | system distributor | SD
6756 | Versorgendes Subsystem | feeding subsystem | SSYS.FE | Raumautomation | room automation | RA | Systemverteiler | system distributor | SD
6757 | Versorgendes Subsubsystem | feeding subsubsystem | SSSYS.FE | Raumautomation | room automation | RA | Systemverteiler | system distributor | SD
6758 | Raumsteuerungsgerät | room control device | R.CD | Raumautomation | room automation | RA | Systemverteiler | system distributor | SD
6759 | Subsystem | subsystem | SSYS | Raumautomation | room automation | RA | Raumbediengerät | room control unit | RCU
6760 | Subsubsystem | subsubsystem | SSSYS | Raumautomation | room automation | RA | Raumbediengerät | room control unit | RCU
6761 | Versorgtes System | supplied system | SYS.SUP | Raumautomation | room automation | RA | Raumbediengerät | room control unit | RCU
6762 | Versorgendes System | feeding system | SYS.FE | Raumautomation | room automation | RA | Raumbediengerät | room control unit | RCU
6763 | Versorgtes Subsystem | supplied subsystem | SSYS.SUP | Raumautomation | room automation | RA | Raumbediengerät | room control unit | RCU
6764 | Versorgtes Subsubsystem | supplied subsubsystem | SSSYS.SUP | Raumautomation | room automation | RA | Raumbediengerät | room control unit | RCU
6765 | Versorgendes Subsystem | feeding subsystem | SSYS.FE | Raumautomation | room automation | RA | Raumbediengerät | room control unit | RCU
6766 | Versorgendes Subsubsystem | feeding subsubsystem | SSSYS.FE | Raumautomation | room automation | RA | Raumbediengerät | room control unit | RCU
6767 | Raumsteuerungsgerät | room control device | R.CD | Raumautomation | room automation | RA | Raumbediengerät | room control unit | RCU
6768 | Subsystem | subsystem | SSYS | Sensor | sensor | SEN | Sonneneinstrahlung | solar radiation | SOL.RADI
6769 | Subsubsystem | subsubsystem | SSSYS | Sensor | sensor | SEN | Sonneneinstrahlung | solar radiation | SOL.RADI
6770 | Versorgtes System | supplied system | SYS.SUP | Sensor | sensor | SEN | Sonneneinstrahlung | solar radiation | SOL.RADI
6771 | Versorgendes System | feeding system | SYS.FE | Sensor | sensor | SEN | Sonneneinstrahlung | solar radiation | SOL.RADI
6772 | Versorgtes Subsystem | supplied subsystem | SSYS.SUP | Sensor | sensor | SEN | Sonneneinstrahlung | solar radiation | SOL.RADI
6773 | Versorgtes Subsubsystem | supplied subsubsystem | SSSYS.SUP | Sensor | sensor | SEN | Sonneneinstrahlung | solar radiation | SOL.RADI
6774 | Versorgendes Subsystem | feeding subsystem | SSYS.FE | Sensor | sensor | SEN | Sonneneinstrahlung | solar radiation | SOL.RADI
6775 | Versorgendes Subsubsystem | feeding subsubsystem | SSSYS.FE | Sensor | sensor | SEN | Sonneneinstrahlung | solar radiation | SOL.RADI
6776 | Subsystem | subsystem | SSYS | Wächter | monitor | MON | Strömung | flux | FLU
6777 | Subsubsystem | subsubsystem | SSSYS | Wächter | monitor | MON | Strömung | flux | FLU
6778 | Versorgtes System | supplied system | SYS.SUP | Wächter | monitor | MON | Strömung | flux | FLU
6779 | Versorgendes System | feeding system | SYS.FE | Wächter | monitor | MON | Strömung | flux | FLU
6780 | Versorgtes Subsystem | supplied subsystem | SSYS.SUP | Wächter | monitor | MON | Strömung | flux | FLU
6781 | Versorgtes Subsubsystem | supplied subsubsystem | SSSYS.SUP | Wächter | monitor | MON | Strömung | flux | FLU
6782 | Versorgendes Subsystem | feeding subsystem | SSYS.FE | Wächter | monitor | MON | Strömung | flux | FLU
6783 | Versorgendes Subsubsystem | feeding subsubsystem | SSSYS.FE | Wächter | monitor | MON | Strömung | flux | FLU
6784 | Raumsteuerungsgerät | room control device | R.CD | Wächter | monitor | MON | Strömung | flux | FLU
6785 | Subsystem | subsystem | SSYS | Raumlufttechnische Anlage | air handling unit | AHU | Teilklimaanlage | partial air-conditioning system | PART
6786 | Subsubsystem | subsubsystem | SSSYS | Raumlufttechnische Anlage | air handling unit | AHU | Teilklimaanlage | partial air-conditioning system | PART
6787 | Versorgtes System | supplied system | SYS.SUP | Raumlufttechnische Anlage | air handling unit | AHU | Teilklimaanlage | partial air-conditioning system | PART
6788 | Versorgendes System | feeding system | SYS.FE | Raumlufttechnische Anlage | air handling unit | AHU | Teilklimaanlage | partial air-conditioning system | PART
6789 | Versorgtes Subsystem | supplied subsystem | SSYS.SUP | Raumlufttechnische Anlage | air handling unit | AHU | Teilklimaanlage | partial air-conditioning system | PART
6790 | Versorgtes Subsubsystem | supplied subsubsystem | SSSYS.SUP | Raumlufttechnische Anlage | air handling unit | AHU | Teilklimaanlage | partial air-conditioning system | PART
6791 | Versorgendes Subsystem | feeding subsystem | SSYS.FE | Raumlufttechnische Anlage | air handling unit | AHU | Teilklimaanlage | partial air-conditioning system | PART
6792 | Versorgendes Subsubsystem | feeding subsubsystem | SSSYS.FE | Raumlufttechnische Anlage | air handling unit | AHU | Teilklimaanlage | partial air-conditioning system | PART
6793 | Subsystem | subsystem | SSYS | Raumlufttechnische Anlage | air handling unit | AHU | Türluftschleieranlage | air curtain system | CURT
6794 | Subsubsystem | subsubsystem | SSSYS | Raumlufttechnische Anlage | air handling unit | AHU | Türluftschleieranlage | air curtain system | CURT
6795 | Versorgtes System | supplied system | SYS.SUP | Raumlufttechnische Anlage | air handling unit | AHU | Türluftschleieranlage | air curtain system | CURT
6796 | Versorgendes System | feeding system | SYS.FE | Raumlufttechnische Anlage | air handling unit | AHU | Türluftschleieranlage | air curtain system | CURT
6797 | Versorgtes Subsystem | supplied subsystem | SSYS.SUP | Raumlufttechnische Anlage | air handling unit | AHU | Türluftschleieranlage | air curtain system | CURT
6798 | Versorgtes Subsubsystem | supplied subsubsystem | SSSYS.SUP | Raumlufttechnische Anlage | air handling unit | AHU | Türluftschleieranlage | air curtain system | CURT
6799 | Versorgendes Subsystem | feeding subsystem | SSYS.FE | Raumlufttechnische Anlage | air handling unit | AHU | Türluftschleieranlage | air curtain system | CURT
6800 | Versorgendes Subsubsystem | feeding subsubsystem | SSSYS.FE | Raumlufttechnische Anlage | air handling unit | AHU | Türluftschleieranlage | air curtain system | CURT
6801 | Subsystem | subsystem | SSYS | Volumenstromregler | volume flow controller | CTRL.VF | variabel | variable | VR
6802 | Subsubsystem | subsubsystem | SSSYS | Volumenstromregler | volume flow controller | CTRL.VF | variabel | variable | VR
6803 | Versorgtes System | supplied system | SYS.SUP | Volumenstromregler | volume flow controller | CTRL.VF | variabel | variable | VR
6804 | Versorgendes System | feeding system | SYS.FE | Volumenstromregler | volume flow controller | CTRL.VF | variabel | variable | VR
6805 | Versorgtes Subsystem | supplied subsystem | SSYS.SUP | Volumenstromregler | volume flow controller | CTRL.VF | variabel | variable | VR
6806 | Versorgtes Subsubsystem | supplied subsubsystem | SSSYS.SUP | Volumenstromregler | volume flow controller | CTRL.VF | variabel | variable | VR
6807 | Versorgendes Subsystem | feeding subsystem | SSYS.FE | Volumenstromregler | volume flow controller | CTRL.VF | variabel | variable | VR
6808 | Versorgendes Subsubsystem | feeding subsubsystem | SSSYS.FE | Volumenstromregler | volume flow controller | CTRL.VF | variabel | variable | VR
6809 | Raumsteuerungsgerät | room control device | R.CD | Volumenstromregler | volume flow controller | CTRL.VF | variabel | variable | VR
6810 | Subsystem | subsystem | SSYS | Erhitzer (allgemein) | heater (common) | H.CM | Wassererhitzer | water heater | WS
6811 | Subsubsystem | subsubsystem | SSSYS | Erhitzer (allgemein) | heater (common) | H.CM | Wassererhitzer | water heater | WS
6812 | Versorgtes System | supplied system | SYS.SUP | Erhitzer (allgemein) | heater (common) | H.CM | Wassererhitzer | water heater | WS
6813 | Versorgendes System | feeding system | SYS.FE | Erhitzer (allgemein) | heater (common) | H.CM | Wassererhitzer | water heater | WS
6814 | Versorgtes Subsystem | supplied subsystem | SSYS.SUP | Erhitzer (allgemein) | heater (common) | H.CM | Wassererhitzer | water heater | WS
6815 | Versorgtes Subsubsystem | supplied subsubsystem | SSSYS.SUP | Erhitzer (allgemein) | heater (common) | H.CM | Wassererhitzer | water heater | WS
6816 | Versorgendes Subsystem | feeding subsystem | SSYS.FE | Erhitzer (allgemein) | heater (common) | H.CM | Wassererhitzer | water heater | WS
6817 | Versorgendes Subsubsystem | feeding subsubsystem | SSSYS.FE | Erhitzer (allgemein) | heater (common) | H.CM | Wassererhitzer | water heater | WS
6818 | Subsystem | subsystem | SSYS | Wächter | monitor | MON | Wassermangel | low-water | LW
6819 | Subsubsystem | subsubsystem | SSSYS | Wächter | monitor | MON | Wassermangel | low-water | LW
6820 | Versorgtes System | supplied system | SYS.SUP | Wächter | monitor | MON | Wassermangel | low-water | LW
6821 | Versorgendes System | feeding system | SYS.FE | Wächter | monitor | MON | Wassermangel | low-water | LW
6822 | Versorgtes Subsystem | supplied subsystem | SSYS.SUP | Wächter | monitor | MON | Wassermangel | low-water | LW
6823 | Versorgtes Subsubsystem | supplied subsubsystem | SSSYS.SUP | Wächter | monitor | MON | Wassermangel | low-water | LW
6824 | Versorgendes Subsystem | feeding subsystem | SSYS.FE | Wächter | monitor | MON | Wassermangel | low-water | LW
6825 | Versorgendes Subsubsystem | feeding subsubsystem | SSSYS.FE | Wächter | monitor | MON | Wassermangel | low-water | LW
6826 | Raumsteuerungsgerät | room control device | R.CD | Wächter | monitor | MON | Wassermangel | low-water | LW
6827 | Subsystem | subsystem | SSYS | Nacherhitzer | reheater | H.RE | Wassernacherhitzer | water reheater | WS
6828 | Subsubsystem | subsubsystem | SSSYS | Nacherhitzer | reheater | H.RE | Wassernacherhitzer | water reheater | WS
6829 | Versorgtes System | supplied system | SYS.SUP | Nacherhitzer | reheater | H.RE | Wassernacherhitzer | water reheater | WS
6830 | Versorgendes System | feeding system | SYS.FE | Nacherhitzer | reheater | H.RE | Wassernacherhitzer | water reheater | WS
6831 | Versorgtes Subsystem | supplied subsystem | SSYS.SUP | Nacherhitzer | reheater | H.RE | Wassernacherhitzer | water reheater | WS
6832 | Versorgtes Subsubsystem | supplied subsubsystem | SSSYS.SUP | Nacherhitzer | reheater | H.RE | Wassernacherhitzer | water reheater | WS
6833 | Versorgendes Subsystem | feeding subsystem | SSYS.FE | Nacherhitzer | reheater | H.RE | Wassernacherhitzer | water reheater | WS
6834 | Versorgendes Subsubsystem | feeding subsubsystem | SSSYS.FE | Nacherhitzer | reheater | H.RE | Wassernacherhitzer | water reheater | WS
6835 | Subsystem | subsystem | SSYS | Vorerhitzer | preheater | H.PR | Wasservorerhitzer | water preheater | WS
6836 | Subsubsystem | subsubsystem | SSSYS | Vorerhitzer | preheater | H.PR | Wasservorerhitzer | water preheater | WS
6837 | Versorgtes System | supplied system | SYS.SUP | Vorerhitzer | preheater | H.PR | Wasservorerhitzer | water preheater | WS
6838 | Versorgendes System | feeding system | SYS.FE | Vorerhitzer | preheater | H.PR | Wasservorerhitzer | water preheater | WS
6839 | Versorgtes Subsystem | supplied subsystem | SSYS.SUP | Vorerhitzer | preheater | H.PR | Wasservorerhitzer | water preheater | WS
6840 | Versorgtes Subsubsystem | supplied subsubsystem | SSSYS.SUP | Vorerhitzer | preheater | H.PR | Wasservorerhitzer | water preheater | WS
6841 | Versorgendes Subsystem | feeding subsystem | SSYS.FE | Vorerhitzer | preheater | H.PR | Wasservorerhitzer | water preheater | WS
6842 | Versorgendes Subsubsystem | feeding subsubsystem | SSSYS.FE | Vorerhitzer | preheater | H.PR | Wasservorerhitzer | water preheater | WS
6843 | Subsystem | subsystem | SSYS | Sensor | sensor | SEN | Wassermenge | water quantity | WS
6844 | Subsubsystem | subsubsystem | SSSYS | Sensor | sensor | SEN | Wassermenge | water quantity | WS
6845 | Versorgtes System | supplied system | SYS.SUP | Sensor | sensor | SEN | Wassermenge | water quantity | WS
6846 | Versorgendes System | feeding system | SYS.FE | Sensor | sensor | SEN | Wassermenge | water quantity | WS
6847 | Versorgtes Subsystem | supplied subsystem | SSYS.SUP | Sensor | sensor | SEN | Wassermenge | water quantity | WS
6848 | Versorgtes Subsubsystem | supplied subsubsystem | SSSYS.SUP | Sensor | sensor | SEN | Wassermenge | water quantity | WS
6849 | Versorgendes Subsystem | feeding subsystem | SSYS.FE | Sensor | sensor | SEN | Wassermenge | water quantity | WS
6850 | Versorgendes Subsubsystem | feeding subsubsystem | SSSYS.FE | Sensor | sensor | SEN | Wassermenge | water quantity | WS
6851 | Subsystem | subsystem | SSYS | Erhitzer (allgemein) | heater (common) | H.CM | Elektrolufterhitzer | electrical air heater | AIR.EL
6852 | Subsubsystem | subsubsystem | SSSYS | Erhitzer (allgemein) | heater (common) | H.CM | Elektrolufterhitzer | electrical air heater | AIR.EL
6853 | Versorgtes System | supplied system | SYS.SUP | Erhitzer (allgemein) | heater (common) | H.CM | Elektrolufterhitzer | electrical air heater | AIR.EL
6854 | Versorgendes System | feeding system | SYS.FE | Erhitzer (allgemein) | heater (common) | H.CM | Elektrolufterhitzer | electrical air heater | AIR.EL
6855 | Versorgtes Subsystem | supplied subsystem | SSYS.SUP | Erhitzer (allgemein) | heater (common) | H.CM | Elektrolufterhitzer | electrical air heater | AIR.EL
6856 | Versorgtes Subsubsystem | supplied subsubsystem | SSSYS.SUP | Erhitzer (allgemein) | heater (common) | H.CM | Elektrolufterhitzer | electrical air heater | AIR.EL
6857 | Versorgendes Subsystem | feeding subsystem | SSYS.FE | Erhitzer (allgemein) | heater (common) | H.CM | Elektrolufterhitzer | electrical air heater | AIR.EL
6858 | Versorgendes Subsubsystem | feeding subsubsystem | SSSYS.FE | Erhitzer (allgemein) | heater (common) | H.CM | Elektrolufterhitzer | electrical air heater | AIR.EL
6859 | Subsystem | subsystem | SSYS | Erhitzer (allgemein) | heater (common) | H.CM | Wasserlufterhitzer | water air heater | AIR.WS
6860 | Subsubsystem | subsubsystem | SSSYS | Erhitzer (allgemein) | heater (common) | H.CM | Wasserlufterhitzer | water air heater | AIR.WS
6861 | Versorgtes System | supplied system | SYS.SUP | Erhitzer (allgemein) | heater (common) | H.CM | Wasserlufterhitzer | water air heater | AIR.WS
6862 | Versorgendes System | feeding system | SYS.FE | Erhitzer (allgemein) | heater (common) | H.CM | Wasserlufterhitzer | water air heater | AIR.WS
6863 | Versorgtes Subsystem | supplied subsystem | SSYS.SUP | Erhitzer (allgemein) | heater (common) | H.CM | Wasserlufterhitzer | water air heater | AIR.WS
6864 | Versorgtes Subsubsystem | supplied subsubsystem | SSSYS.SUP | Erhitzer (allgemein) | heater (common) | H.CM | Wasserlufterhitzer | water air heater | AIR.WS
6865 | Versorgendes Subsystem | feeding subsystem | SSYS.FE | Erhitzer (allgemein) | heater (common) | H.CM | Wasserlufterhitzer | water air heater | AIR.WS
6866 | Versorgendes Subsubsystem | feeding subsubsystem | SSSYS.FE | Erhitzer (allgemein) | heater (common) | H.CM | Wasserlufterhitzer | water air heater | AIR.WS
6867 | Subsystem | subsystem | SSYS | Sensor | sensor | SEN | Windstärke | wind force | WIND.FOR
6868 | Subsubsystem | subsubsystem | SSSYS | Sensor | sensor | SEN | Windstärke | wind force | WIND.FOR
6869 | Versorgtes System | supplied system | SYS.SUP | Sensor | sensor | SEN | Windstärke | wind force | WIND.FOR
6870 | Versorgendes System | feeding system | SYS.FE | Sensor | sensor | SEN | Windstärke | wind force | WIND.FOR
6871 | Versorgtes Subsystem | supplied subsystem | SSYS.SUP | Sensor | sensor | SEN | Windstärke | wind force | WIND.FOR
6872 | Versorgtes Subsubsystem | supplied subsubsystem | SSSYS.SUP | Sensor | sensor | SEN | Windstärke | wind force | WIND.FOR
6873 | Versorgendes Subsystem | feeding subsystem | SSYS.FE | Sensor | sensor | SEN | Windstärke | wind force | WIND.FOR
6874 | Versorgendes Subsubsystem | feeding subsubsystem | SSSYS.FE | Sensor | sensor | SEN | Windstärke | wind force | WIND.FOR
6875 | Signaltyp geregelt | signal type controlled | ST.CTRL | Messwert | measured value | MEA | Windstärke | wind force | WIND.FOR
6876 | Signaltyp überwacht | signal type monitored | ST.MON | Messwert | measured value | MEA | Windstärke | wind force | WIND.FOR
6877 | Signaltyp gemessen | signal type measured | ST.MEA | Messwert | measured value | MEA | Windstärke | wind force | WIND.FOR
6878 | Subsystem | subsystem | SSYS | Sensor | sensor | SEN | Totale flüchtige organische Verbindungen | total volatile organic compounds | TVOC
6879 | Subsubsystem | subsubsystem | SSSYS | Sensor | sensor | SEN | Totale flüchtige organische Verbindungen | total volatile organic compounds | TVOC
6880 | Versorgtes System | supplied system | SYS.SUP | Sensor | sensor | SEN | Totale flüchtige organische Verbindungen | total volatile organic compounds | TVOC
6881 | Versorgendes System | feeding system | SYS.FE | Sensor | sensor | SEN | Totale flüchtige organische Verbindungen | total volatile organic compounds | TVOC
6882 | Versorgtes Subsystem | supplied subsystem | SSYS.SUP | Sensor | sensor | SEN | Totale flüchtige organische Verbindungen | total volatile organic compounds | TVOC
6883 | Versorgtes Subsubsystem | supplied subsubsystem | SSSYS.SUP | Sensor | sensor | SEN | Totale flüchtige organische Verbindungen | total volatile organic compounds | TVOC
6884 | Versorgendes Subsystem | feeding subsystem | SSYS.FE | Sensor | sensor | SEN | Totale flüchtige organische Verbindungen | total volatile organic compounds | TVOC
6885 | Versorgendes Subsubsystem | feeding subsubsystem | SSSYS.FE | Sensor | sensor | SEN | Totale flüchtige organische Verbindungen | total volatile organic compounds | TVOC
6886 | Subsystem | subsystem | SSYS | Anlage | equipment | EQ | Außenanlage | outdoor facility | ODF
6887 | Subsubsystem | subsubsystem | SSSYS | Anlage | equipment | EQ | Außenanlage | outdoor facility | ODF
6888 | Versorgtes System | supplied system | SYS.SUP | Anlage | equipment | EQ | Außenanlage | outdoor facility | ODF
6889 | Versorgendes System | feeding system | SYS.FE | Anlage | equipment | EQ | Außenanlage | outdoor facility | ODF
6890 | Versorgtes Subsystem | supplied subsystem | SSYS.SUP | Anlage | equipment | EQ | Außenanlage | outdoor facility | ODF
6891 | Versorgtes Subsubsystem | supplied subsubsystem | SSSYS.SUP | Anlage | equipment | EQ | Außenanlage | outdoor facility | ODF
6892 | Versorgendes Subsystem | feeding subsystem | SSYS.FE | Anlage | equipment | EQ | Außenanlage | outdoor facility | ODF
6893 | Versorgendes Subsubsystem | feeding subsubsystem | SSSYS.FE | Anlage | equipment | EQ | Außenanlage | outdoor facility | ODF
6894 | Subsystem | subsystem | SSYS | Anlage | equipment | EQ | Küchentechnische Anlage | kitchen technology system | KIT
6895 | Subsubsystem | subsubsystem | SSSYS | Anlage | equipment | EQ | Küchentechnische Anlage | kitchen technology system | KIT
6896 | Versorgtes System | supplied system | SYS.SUP | Anlage | equipment | EQ | Küchentechnische Anlage | kitchen technology system | KIT
6897 | Versorgendes System | feeding system | SYS.FE | Anlage | equipment | EQ | Küchentechnische Anlage | kitchen technology system | KIT
6898 | Versorgtes Subsystem | supplied subsystem | SSYS.SUP | Anlage | equipment | EQ | Küchentechnische Anlage | kitchen technology system | KIT
6899 | Versorgtes Subsubsystem | supplied subsubsystem | SSSYS.SUP | Anlage | equipment | EQ | Küchentechnische Anlage | kitchen technology system | KIT
6900 | Versorgendes Subsystem | feeding subsystem | SSYS.FE | Anlage | equipment | EQ | Küchentechnische Anlage | kitchen technology system | KIT
6901 | Versorgendes Subsubsystem | feeding subsubsystem | SSSYS.FE | Anlage | equipment | EQ | Küchentechnische Anlage | kitchen technology system | KIT
6902 | Subsystem | subsystem | SSYS | Begrenzer | limiter | LIM | Sicherheitstemperatur | safety temperature | SAF.T
6903 | Subsubsystem | subsubsystem | SSSYS | Begrenzer | limiter | LIM | Sicherheitstemperatur | safety temperature | SAF.T
6904 | Versorgtes System | supplied system | SYS.SUP | Begrenzer | limiter | LIM | Sicherheitstemperatur | safety temperature | SAF.T
6905 | Versorgendes System | feeding system | SYS.FE | Begrenzer | limiter | LIM | Sicherheitstemperatur | safety temperature | SAF.T
6906 | Versorgtes Subsystem | supplied subsystem | SSYS.SUP | Begrenzer | limiter | LIM | Sicherheitstemperatur | safety temperature | SAF.T
6907 | Versorgtes Subsubsystem | supplied subsubsystem | SSSYS.SUP | Begrenzer | limiter | LIM | Sicherheitstemperatur | safety temperature | SAF.T
6908 | Versorgendes Subsystem | feeding subsystem | SSYS.FE | Begrenzer | limiter | LIM | Sicherheitstemperatur | safety temperature | SAF.T
6909 | Versorgendes Subsubsystem | feeding subsubsystem | SSSYS.FE | Begrenzer | limiter | LIM | Sicherheitstemperatur | safety temperature | SAF.T
6910 | Subsystem | subsystem | SSYS | Wächter | monitor | MON | Sicherheitstemperatur | safety temperature | SAF.T
6911 | Subsubsystem | subsubsystem | SSSYS | Wächter | monitor | MON | Sicherheitstemperatur | safety temperature | SAF.T
6912 | Versorgtes System | supplied system | SYS.SUP | Wächter | monitor | MON | Sicherheitstemperatur | safety temperature | SAF.T
6913 | Versorgendes System | feeding system | SYS.FE | Wächter | monitor | MON | Sicherheitstemperatur | safety temperature | SAF.T
6914 | Versorgtes Subsystem | supplied subsystem | SSYS.SUP | Wächter | monitor | MON | Sicherheitstemperatur | safety temperature | SAF.T
6915 | Versorgtes Subsubsystem | supplied subsubsystem | SSSYS.SUP | Wächter | monitor | MON | Sicherheitstemperatur | safety temperature | SAF.T
6916 | Versorgendes Subsystem | feeding subsystem | SSYS.FE | Wächter | monitor | MON | Sicherheitstemperatur | safety temperature | SAF.T
6917 | Versorgendes Subsubsystem | feeding subsubsystem | SSSYS.FE | Wächter | monitor | MON | Sicherheitstemperatur | safety temperature | SAF.T
6918 | Raumsteuerungsgerät | room control device | R.CD | Wächter | monitor | MON | Sicherheitstemperatur | safety temperature | SAF.T
6919 | Subsystem | subsystem | SSYS | Wächter | monitor | MON | Frostschutz | frost protection | FROS
6920 | Subsubsystem | subsubsystem | SSSYS | Wächter | monitor | MON | Frostschutz | frost protection | FROS
6921 | Versorgtes System | supplied system | SYS.SUP | Wächter | monitor | MON | Frostschutz | frost protection | FROS
6922 | Versorgendes System | feeding system | SYS.FE | Wächter | monitor | MON | Frostschutz | frost protection | FROS
6923 | Versorgtes Subsystem | supplied subsystem | SSYS.SUP | Wächter | monitor | MON | Frostschutz | frost protection | FROS
6924 | Versorgtes Subsubsystem | supplied subsubsystem | SSSYS.SUP | Wächter | monitor | MON | Frostschutz | frost protection | FROS
6925 | Versorgendes Subsystem | feeding subsystem | SSYS.FE | Wächter | monitor | MON | Frostschutz | frost protection | FROS
6926 | Versorgendes Subsubsystem | feeding subsubsystem | SSSYS.FE | Wächter | monitor | MON | Frostschutz | frost protection | FROS
6927 | Raumsteuerungsgerät | room control device | R.CD | Wächter | monitor | MON | Frostschutz | frost protection | FROS
6928 | Subsystem | subsystem | SSYS | Wächter | monitor | MON | Taupunkt | dew point | DEW
6929 | Subsubsystem | subsubsystem | SSSYS | Wächter | monitor | MON | Taupunkt | dew point | DEW
6930 | Versorgtes System | supplied system | SYS.SUP | Wächter | monitor | MON | Taupunkt | dew point | DEW
6931 | Versorgendes System | feeding system | SYS.FE | Wächter | monitor | MON | Taupunkt | dew point | DEW
6932 | Versorgtes Subsystem | supplied subsystem | SSYS.SUP | Wächter | monitor | MON | Taupunkt | dew point | DEW
6933 | Versorgtes Subsubsystem | supplied subsubsystem | SSSYS.SUP | Wächter | monitor | MON | Taupunkt | dew point | DEW
6934 | Versorgendes Subsystem | feeding subsystem | SSYS.FE | Wächter | monitor | MON | Taupunkt | dew point | DEW
6935 | Versorgendes Subsubsystem | feeding subsubsystem | SSSYS.FE | Wächter | monitor | MON | Taupunkt | dew point | DEW
6936 | Raumsteuerungsgerät | room control device | R.CD | Wächter | monitor | MON | Taupunkt | dew point | DEW
6937 | Subsystem | subsystem | SSYS | Schalter | switch | SWI | Anlagenschalter | equipment switch | SWI.EQ
6938 | Subsubsystem | subsubsystem | SSSYS | Schalter | switch | SWI | Anlagenschalter | equipment switch | SWI.EQ
6939 | Versorgtes System | supplied system | SYS.SUP | Schalter | switch | SWI | Anlagenschalter | equipment switch | SWI.EQ
6940 | Versorgendes System | feeding system | SYS.FE | Schalter | switch | SWI | Anlagenschalter | equipment switch | SWI.EQ
6941 | Versorgtes Subsystem | supplied subsystem | SSYS.SUP | Schalter | switch | SWI | Anlagenschalter | equipment switch | SWI.EQ
6942 | Versorgtes Subsubsystem | supplied subsubsystem | SSSYS.SUP | Schalter | switch | SWI | Anlagenschalter | equipment switch | SWI.EQ
6943 | Versorgendes Subsystem | feeding subsystem | SSYS.FE | Schalter | switch | SWI | Anlagenschalter | equipment switch | SWI.EQ
6944 | Versorgendes Subsubsystem | feeding subsubsystem | SSSYS.FE | Schalter | switch | SWI | Anlagenschalter | equipment switch | SWI.EQ
6945 | Signaltyp geregelt | signal type controlled | ST.CTRL | Objekt | object | O | Event-Enrollment-Objekt | event enrollment object | EE
6946 | Signaltyp überwacht | signal type monitored | ST.MON | Objekt | object | O | Event-Enrollment-Objekt | event enrollment object | EE
6947 | Signaltyp gemessen | signal type measured | ST.MEA | Objekt | object | O | Event-Enrollment-Objekt | event enrollment object | EE
6948 | Signaltyp geregelt | signal type controlled | ST.CTRL | Objekt | object | O | Calendar-Objekt | calendar object | CAL
6949 | Signaltyp überwacht | signal type monitored | ST.MON | Objekt | object | O | Calendar-Objekt | calendar object | CAL
6950 | Signaltyp gemessen | signal type measured | ST.MEA | Objekt | object | O | Calendar-Objekt | calendar object | CAL
6951 | Signaltyp geregelt | signal type controlled | ST.CTRL | Objekt | object | O | Command-Objekt | command object | COM
6952 | Signaltyp überwacht | signal type monitored | ST.MON | Objekt | object | O | Command-Objekt | command object | COM
6953 | Signaltyp gemessen | signal type measured | ST.MEA | Objekt | object | O | Command-Objekt | command object | COM
6954 | Signaltyp geregelt | signal type controlled | ST.CTRL | Objekt | object | O | Group-Objekt | group object | GR
6955 | Signaltyp überwacht | signal type monitored | ST.MON | Objekt | object | O | Group-Objekt | group object | GR
6956 | Signaltyp gemessen | signal type measured | ST.MEA | Objekt | object | O | Group-Objekt | group object | GR
6957 | Signaltyp geregelt | signal type controlled | ST.CTRL | Objekt | object | O | Loop-Objekt | loop object | LOO
6958 | Signaltyp überwacht | signal type monitored | ST.MON | Objekt | object | O | Loop-Objekt | loop object | LOO
6959 | Signaltyp gemessen | signal type measured | ST.MEA | Objekt | object | O | Loop-Objekt | loop object | LOO
6960 | Signaltyp geregelt | signal type controlled | ST.CTRL | Objekt | object | O | Notification-Class-Objekt | notification class object | NC
6961 | Signaltyp überwacht | signal type monitored | ST.MON | Objekt | object | O | Notification-Class-Objekt | notification class object | NC
6962 | Signaltyp gemessen | signal type measured | ST.MEA | Objekt | object | O | Notification-Class-Objekt | notification class object | NC
6963 | Signaltyp geregelt | signal type controlled | ST.CTRL | Objekt | object | O | Trend-Log-Multiple-Objekt | trend log multiple object | TLM
6964 | Signaltyp überwacht | signal type monitored | ST.MON | Objekt | object | O | Trend-Log-Multiple-Objekt | trend log multiple object | TLM
6965 | Signaltyp gemessen | signal type measured | ST.MEA | Objekt | object | O | Trend-Log-Multiple-Objekt | trend log multiple object | TLM
6966 | Signaltyp geregelt | signal type controlled | ST.CTRL | Objekt | object | O | Trend-Log-Objekt | trend log object | TL
6967 | Signaltyp überwacht | signal type monitored | ST.MON | Objekt | object | O | Trend-Log-Objekt | trend log object | TL
6968 | Signaltyp gemessen | signal type measured | ST.MEA | Objekt | object | O | Trend-Log-Objekt | trend log object | TL
6969 | Signaltyp geregelt | signal type controlled | ST.CTRL | Stellbefehl | positioning command | COM.POS | Totale flüchtige organische Verbindungen | total volatile organic compounds | TVOC
6970 | Signaltyp überwacht | signal type monitored | ST.MON | Stellbefehl | positioning command | COM.POS | Totale flüchtige organische Verbindungen | total volatile organic compounds | TVOC
6971 | Signaltyp gemessen | signal type measured | ST.MEA | Stellbefehl | positioning command | COM.POS | Totale flüchtige organische Verbindungen | total volatile organic compounds | TVOC
6972 | Signaltyp geregelt | signal type controlled | ST.CTRL | Messwert | measured value | MEA | Wassermenge | water quantity | WS
6973 | Signaltyp überwacht | signal type monitored | ST.MON | Messwert | measured value | MEA | Wassermenge | water quantity | WS
6974 | Signaltyp gemessen | signal type measured | ST.MEA | Messwert | measured value | MEA | Wassermenge | water quantity | WS
6975 | Signaltyp geregelt | signal type controlled | ST.CTRL | Stellbefehl | positioning command | COM.POS | Sonneneinstrahlung | solar radiation | SOL.RADI
6976 | Signaltyp überwacht | signal type monitored | ST.MON | Stellbefehl | positioning command | COM.POS | Sonneneinstrahlung | solar radiation | SOL.RADI
6977 | Signaltyp gemessen | signal type measured | ST.MEA | Stellbefehl | positioning command | COM.POS | Sonneneinstrahlung | solar radiation | SOL.RADI
6978 | Signaltyp geregelt | signal type controlled | ST.CTRL | PID Regler | PID control | PID | PID-Regler (P-Anteil) | PID controller (P component) | PC
6979 | Signaltyp überwacht | signal type monitored | ST.MON | PID Regler | PID control | PID | PID-Regler (P-Anteil) | PID controller (P component) | PC
6980 | Signaltyp gemessen | signal type measured | ST.MEA | PID Regler | PID control | PID | PID-Regler (P-Anteil) | PID controller (P component) | PC
6981 | Signaltyp geregelt | signal type controlled | ST.CTRL | PID Regler | PID control | PID | PID-Regler (I-Anteil) | PID controller (I component) | IC
6982 | Signaltyp überwacht | signal type monitored | ST.MON | PID Regler | PID control | PID | PID-Regler (I-Anteil) | PID controller (I component) | IC
6983 | Signaltyp gemessen | signal type measured | ST.MEA | PID Regler | PID control | PID | PID-Regler (I-Anteil) | PID controller (I component) | IC
6984 | Signaltyp geregelt | signal type controlled | ST.CTRL | PID Regler | PID control | PID | PID-Regler (D-Anteil) | PID controller (D component) | DCO
6985 | Signaltyp überwacht | signal type monitored | ST.MON | PID Regler | PID control | PID | PID-Regler (D-Anteil) | PID controller (D component) | DCO
6986 | Signaltyp gemessen | signal type measured | ST.MEA | PID Regler | PID control | PID | PID-Regler (D-Anteil) | PID controller (D component) | DCO
6987 | Signaltyp geregelt | signal type controlled | ST.CTRL | Störung | malfunction | MALF | Einschaltfehler | switch-on error | SWI.ERR
6988 | Signaltyp überwacht | signal type monitored | ST.MON | Störung | malfunction | MALF | Einschaltfehler | switch-on error | SWI.ERR
6989 | Signaltyp gemessen | signal type measured | ST.MEA | Störung | malfunction | MALF | Einschaltfehler | switch-on error | SWI.ERR
6990 | Signaltyp 3. Spezifizierung | signal type 3rd specification | ST3 | Störung | malfunction | MALF | Einschaltfehler | switch-on error | SWI.ERR
6991 | Signaltyp geregelt | signal type controlled | ST.CTRL | Betriebsmeldung | status message | STAT | Gefahrmeldung | danger alarm | ALA.DAN
6992 | Signaltyp überwacht | signal type monitored | ST.MON | Betriebsmeldung | status message | STAT | Gefahrmeldung | danger alarm | ALA.DAN
6993 | Signaltyp gemessen | signal type measured | ST.MEA | Betriebsmeldung | status message | STAT | Gefahrmeldung | danger alarm | ALA.DAN
6994 | Signaltyp geregelt | signal type controlled | ST.CTRL | Betriebsmeldung | status message | STAT | Betriebsbereit | ready for operation | OPR.RDY
6995 | Signaltyp überwacht | signal type monitored | ST.MON | Betriebsmeldung | status message | STAT | Betriebsbereit | ready for operation | OPR.RDY
6996 | Signaltyp gemessen | signal type measured | ST.MEA | Betriebsmeldung | status message | STAT | Betriebsbereit | ready for operation | OPR.RDY
6997 | Signaltyp geregelt | signal type controlled | ST.CTRL | Betriebsmeldung | status message | STAT | LVB-Handmeldung | local priority and operating units manual message | LPO
6998 | Signaltyp überwacht | signal type monitored | ST.MON | Betriebsmeldung | status message | STAT | LVB-Handmeldung | local priority and operating units manual message | LPO
6999 | Signaltyp gemessen | signal type measured | ST.MEA | Betriebsmeldung | status message | STAT | LVB-Handmeldung | local priority and operating units manual message | LPO
7000 | Signaltyp geregelt | signal type controlled | ST.CTRL | Störung | malfunction | MALF | Laufzeitfehler | runtime error | RUN.ERR
7001 | Signaltyp überwacht | signal type monitored | ST.MON | Störung | malfunction | MALF | Laufzeitfehler | runtime error | RUN.ERR
7002 | Signaltyp gemessen | signal type measured | ST.MEA | Störung | malfunction | MALF | Laufzeitfehler | runtime error | RUN.ERR
7003 | Signaltyp 3. Spezifizierung | signal type 3rd specification | ST3 | Störung | malfunction | MALF | Laufzeitfehler | runtime error | RUN.ERR
7004 | Signaltyp geregelt | signal type controlled | ST.CTRL | Störung | malfunction | MALF | Rückmeldefehler | feedback error | FB.ERR
7005 | Signaltyp überwacht | signal type monitored | ST.MON | Störung | malfunction | MALF | Rückmeldefehler | feedback error | FB.ERR
7006 | Signaltyp gemessen | signal type measured | ST.MEA | Störung | malfunction | MALF | Rückmeldefehler | feedback error | FB.ERR
7007 | Signaltyp 3. Spezifizierung | signal type 3rd specification | ST3 | Störung | malfunction | MALF | Rückmeldefehler | feedback error | FB.ERR
7008 | Subsystem | subsystem | SSYS | Gebäudeautomation | building automation | BA | Sollwertversteller | setpoint adjuster | SP.ADJ
7009 | Subsubsystem | subsubsystem | SSSYS | Gebäudeautomation | building automation | BA | Sollwertversteller | setpoint adjuster | SP.ADJ
7010 | Versorgtes System | supplied system | SYS.SUP | Gebäudeautomation | building automation | BA | Sollwertversteller | setpoint adjuster | SP.ADJ
7011 | Versorgendes System | feeding system | SYS.FE | Gebäudeautomation | building automation | BA | Sollwertversteller | setpoint adjuster | SP.ADJ
7012 | Versorgtes Subsystem | supplied subsystem | SSYS.SUP | Gebäudeautomation | building automation | BA | Sollwertversteller | setpoint adjuster | SP.ADJ
7013 | Versorgtes Subsubsystem | supplied subsubsystem | SSSYS.SUP | Gebäudeautomation | building automation | BA | Sollwertversteller | setpoint adjuster | SP.ADJ
7014 | Versorgendes Subsystem | feeding subsystem | SSYS.FE | Gebäudeautomation | building automation | BA | Sollwertversteller | setpoint adjuster | SP.ADJ
7015 | Versorgendes Subsubsystem | feeding subsubsystem | SSSYS.FE | Gebäudeautomation | building automation | BA | Sollwertversteller | setpoint adjuster | SP.ADJ
7016 | Raumsteuerungsgerät | room control device | R.CD | Gebäudeautomation | building automation | BA | Sollwertversteller | setpoint adjuster | SP.ADJ
7017 | Subsystem | subsystem | SSYS | Gebäudeautomation | building automation | BA | Sollwertverstellung, mechanisch | setpoint adjustment, mechanical | SP.MEC
7018 | Subsubsystem | subsubsystem | SSSYS | Gebäudeautomation | building automation | BA | Sollwertverstellung, mechanisch | setpoint adjustment, mechanical | SP.MEC
7019 | Versorgtes System | supplied system | SYS.SUP | Gebäudeautomation | building automation | BA | Sollwertverstellung, mechanisch | setpoint adjustment, mechanical | SP.MEC
7020 | Versorgendes System | feeding system | SYS.FE | Gebäudeautomation | building automation | BA | Sollwertverstellung, mechanisch | setpoint adjustment, mechanical | SP.MEC
7021 | Versorgtes Subsystem | supplied subsystem | SSYS.SUP | Gebäudeautomation | building automation | BA | Sollwertverstellung, mechanisch | setpoint adjustment, mechanical | SP.MEC
7022 | Versorgtes Subsubsystem | supplied subsubsystem | SSSYS.SUP | Gebäudeautomation | building automation | BA | Sollwertverstellung, mechanisch | setpoint adjustment, mechanical | SP.MEC
7023 | Versorgendes Subsystem | feeding subsystem | SSYS.FE | Gebäudeautomation | building automation | BA | Sollwertverstellung, mechanisch | setpoint adjustment, mechanical | SP.MEC
7024 | Versorgendes Subsubsystem | feeding subsubsystem | SSSYS.FE | Gebäudeautomation | building automation | BA | Sollwertverstellung, mechanisch | setpoint adjustment, mechanical | SP.MEC
7025 | Raumsteuerungsgerät | room control device | R.CD | Gebäudeautomation | building automation | BA | Sollwertverstellung, mechanisch | setpoint adjustment, mechanical | SP.MEC
7026 | Signaltyp geregelt | signal type controlled | ST.CTRL | PID Regler | PID control | PID | Nachstellzeit | reset time | Ti
7027 | Signaltyp überwacht | signal type monitored | ST.MON | PID Regler | PID control | PID | Nachstellzeit | reset time | Ti
7028 | Signaltyp gemessen | signal type measured | ST.MEA | PID Regler | PID control | PID | Nachstellzeit | reset time | Ti
7029 | Signaltyp geregelt | signal type controlled | ST.CTRL | Anlagensignal | equipment signal | EQ | Heizkennlinie Exponent | heating characteristic curve exponent | HCC.EXP
7030 | Signaltyp überwacht | signal type monitored | ST.MON | Anlagensignal | equipment signal | EQ | Heizkennlinie Exponent | heating characteristic curve exponent | HCC.EXP
7031 | Signaltyp gemessen | signal type measured | ST.MEA | Anlagensignal | equipment signal | EQ | Heizkennlinie Exponent | heating characteristic curve exponent | HCC.EXP
7032 | Signaltyp geregelt | signal type controlled | ST.CTRL | Anlagensignal | equipment signal | EQ | Heizkennlinie Parallelverschiebung | heating characteristic curve parallel shift | HCC.PSHI
7033 | Signaltyp überwacht | signal type monitored | ST.MON | Anlagensignal | equipment signal | EQ | Heizkennlinie Parallelverschiebung | heating characteristic curve parallel shift | HCC.PSHI
7034 | Signaltyp gemessen | signal type measured | ST.MEA | Anlagensignal | equipment signal | EQ | Heizkennlinie Parallelverschiebung | heating characteristic curve parallel shift | HCC.PSHI
7035 | Signaltyp geregelt | signal type controlled | ST.CTRL | Anlagensignal | equipment signal | EQ | Heizkennlinie Steilheit | heating characteristic curve steepness | HCC.STPN
7036 | Signaltyp überwacht | signal type monitored | ST.MON | Anlagensignal | equipment signal | EQ | Heizkennlinie Steilheit | heating characteristic curve steepness | HCC.STPN
7037 | Signaltyp gemessen | signal type measured | ST.MEA | Anlagensignal | equipment signal | EQ | Heizkennlinie Steilheit | heating characteristic curve steepness | HCC.STPN
7038 | Signaltyp geregelt | signal type controlled | ST.CTRL | Anlagensignal | equipment signal | EQ | Nachtabsenkung | night reduction | NIG.REDU
7039 | Signaltyp überwacht | signal type monitored | ST.MON | Anlagensignal | equipment signal | EQ | Nachtabsenkung | night reduction | NIG.REDU
7040 | Signaltyp gemessen | signal type measured | ST.MEA | Anlagensignal | equipment signal | EQ | Nachtabsenkung | night reduction | NIG.REDU
7041 | Signaltyp geregelt | signal type controlled | ST.CTRL | Anlagensignal | equipment signal | EQ | Hysterese | hysteresis | HYS
7042 | Signaltyp überwacht | signal type monitored | ST.MON | Anlagensignal | equipment signal | EQ | Hysterese | hysteresis | HYS
7043 | Signaltyp gemessen | signal type measured | ST.MEA | Anlagensignal | equipment signal | EQ | Hysterese | hysteresis | HYS
7044 | Signaltyp geregelt | signal type controlled | ST.CTRL | Anlagensignal | equipment signal | EQ | Nachlaufzeit | follow-up time | TIM.FU
7045 | Signaltyp überwacht | signal type monitored | ST.MON | Anlagensignal | equipment signal | EQ | Nachlaufzeit | follow-up time | TIM.FU
7046 | Signaltyp gemessen | signal type measured | ST.MEA | Anlagensignal | equipment signal | EQ | Nachlaufzeit | follow-up time | TIM.FU
7047 | Signaltyp geregelt | signal type controlled | ST.CTRL | Anlagensignal | equipment signal | EQ | Totzone | dead zone | DZ
7048 | Signaltyp überwacht | signal type monitored | ST.MON | Anlagensignal | equipment signal | EQ | Totzone | dead zone | DZ
7049 | Signaltyp gemessen | signal type measured | ST.MEA | Anlagensignal | equipment signal | EQ | Totzone | dead zone | DZ
7050 | Signaltyp geregelt | signal type controlled | ST.CTRL | Anlagensignal | equipment signal | EQ | Wirkungsgrad | efficiency | EF
7051 | Signaltyp überwacht | signal type monitored | ST.MON | Anlagensignal | equipment signal | EQ | Wirkungsgrad | efficiency | EF
7052 | Signaltyp gemessen | signal type measured | ST.MEA | Anlagensignal | equipment signal | EQ | Wirkungsgrad | efficiency | EF
7053 | Subsystem | subsystem | SSYS | Wächter | monitor | MON | Kondensation | condensation | COND
7054 | Subsubsystem | subsubsystem | SSSYS | Wächter | monitor | MON | Kondensation | condensation | COND
7055 | Versorgtes System | supplied system | SYS.SUP | Wächter | monitor | MON | Kondensation | condensation | COND
7056 | Versorgendes System | feeding system | SYS.FE | Wächter | monitor | MON | Kondensation | condensation | COND
7057 | Versorgtes Subsystem | supplied subsystem | SSYS.SUP | Wächter | monitor | MON | Kondensation | condensation | COND
7058 | Versorgtes Subsubsystem | supplied subsubsystem | SSSYS.SUP | Wächter | monitor | MON | Kondensation | condensation | COND
7059 | Versorgendes Subsystem | feeding subsystem | SSYS.FE | Wächter | monitor | MON | Kondensation | condensation | COND
7060 | Versorgendes Subsubsystem | feeding subsubsystem | SSSYS.FE | Wächter | monitor | MON | Kondensation | condensation | COND
7061 | Raumsteuerungsgerät | room control device | R.CD | Wächter | monitor | MON | Kondensation | condensation | COND
7062 | Subsystem | subsystem | SSYS | Wächter | monitor | MON | Druck | pressure | P
7063 | Subsubsystem | subsubsystem | SSSYS | Wächter | monitor | MON | Druck | pressure | P
7064 | Versorgtes System | supplied system | SYS.SUP | Wächter | monitor | MON | Druck | pressure | P
7065 | Versorgendes System | feeding system | SYS.FE | Wächter | monitor | MON | Druck | pressure | P
7066 | Versorgtes Subsystem | supplied subsystem | SSYS.SUP | Wächter | monitor | MON | Druck | pressure | P
7067 | Versorgtes Subsubsystem | supplied subsubsystem | SSSYS.SUP | Wächter | monitor | MON | Druck | pressure | P
7068 | Versorgendes Subsystem | feeding subsystem | SSYS.FE | Wächter | monitor | MON | Druck | pressure | P
7069 | Versorgendes Subsubsystem | feeding subsubsystem | SSSYS.FE | Wächter | monitor | MON | Druck | pressure | P
7070 | Raumsteuerungsgerät | room control device | R.CD | Wächter | monitor | MON | Druck | pressure | P
7071 | Subsystem | subsystem | SSYS | Schlechtpunktfühler | index circuit sensor | INDC | Druckdifferenz | pressure difference | P.DIF
7072 | Subsubsystem | subsubsystem | SSSYS | Schlechtpunktfühler | index circuit sensor | INDC | Druckdifferenz | pressure difference | P.DIF
7073 | Versorgtes System | supplied system | SYS.SUP | Schlechtpunktfühler | index circuit sensor | INDC | Druckdifferenz | pressure difference | P.DIF
7074 | Versorgendes System | feeding system | SYS.FE | Schlechtpunktfühler | index circuit sensor | INDC | Druckdifferenz | pressure difference | P.DIF
7075 | Versorgtes Subsystem | supplied subsystem | SSYS.SUP | Schlechtpunktfühler | index circuit sensor | INDC | Druckdifferenz | pressure difference | P.DIF
7076 | Versorgtes Subsubsystem | supplied subsubsystem | SSSYS.SUP | Schlechtpunktfühler | index circuit sensor | INDC | Druckdifferenz | pressure difference | P.DIF
7077 | Versorgendes Subsystem | feeding subsystem | SSYS.FE | Schlechtpunktfühler | index circuit sensor | INDC | Druckdifferenz | pressure difference | P.DIF
7078 | Versorgendes Subsubsystem | feeding subsubsystem | SSSYS.FE | Schlechtpunktfühler | index circuit sensor | INDC | Druckdifferenz | pressure difference | P.DIF
7079 | Subsystem | subsystem | SSYS | Schlechtpunktfühler | index circuit sensor | INDC | Temperatur | temperature | T
7080 | Subsubsystem | subsubsystem | SSSYS | Schlechtpunktfühler | index circuit sensor | INDC | Temperatur | temperature | T
7081 | Versorgtes System | supplied system | SYS.SUP | Schlechtpunktfühler | index circuit sensor | INDC | Temperatur | temperature | T
7082 | Versorgendes System | feeding system | SYS.FE | Schlechtpunktfühler | index circuit sensor | INDC | Temperatur | temperature | T
7083 | Versorgtes Subsystem | supplied subsystem | SSYS.SUP | Schlechtpunktfühler | index circuit sensor | INDC | Temperatur | temperature | T
7084 | Versorgtes Subsubsystem | supplied subsubsystem | SSSYS.SUP | Schlechtpunktfühler | index circuit sensor | INDC | Temperatur | temperature | T
7085 | Versorgendes Subsystem | feeding subsystem | SSYS.FE | Schlechtpunktfühler | index circuit sensor | INDC | Temperatur | temperature | T
7086 | Versorgendes Subsubsystem | feeding subsubsystem | SSSYS.FE | Schlechtpunktfühler | index circuit sensor | INDC | Temperatur | temperature | T
7087 | Subsystem | subsystem | SSYS | Begrenzer | limiter | LIM | Druck | pressure | P
7088 | Subsubsystem | subsubsystem | SSSYS | Begrenzer | limiter | LIM | Druck | pressure | P
7089 | Versorgtes System | supplied system | SYS.SUP | Begrenzer | limiter | LIM | Druck | pressure | P
7090 | Versorgendes System | feeding system | SYS.FE | Begrenzer | limiter | LIM | Druck | pressure | P
7091 | Versorgtes Subsystem | supplied subsystem | SSYS.SUP | Begrenzer | limiter | LIM | Druck | pressure | P
7092 | Versorgtes Subsubsystem | supplied subsubsystem | SSSYS.SUP | Begrenzer | limiter | LIM | Druck | pressure | P
7093 | Versorgendes Subsystem | feeding subsystem | SSYS.FE | Begrenzer | limiter | LIM | Druck | pressure | P
7094 | Versorgendes Subsubsystem | feeding subsubsystem | SSSYS.FE | Begrenzer | limiter | LIM | Druck | pressure | P
7095 | Subsystem | subsystem | SSYS | Sensor | sensor | SEN | Lichtfarbe | light colour | LI.COLO
7096 | Subsubsystem | subsubsystem | SSSYS | Sensor | sensor | SEN | Lichtfarbe | light colour | LI.COLO
7097 | Versorgtes System | supplied system | SYS.SUP | Sensor | sensor | SEN | Lichtfarbe | light colour | LI.COLO
7098 | Versorgendes System | feeding system | SYS.FE | Sensor | sensor | SEN | Lichtfarbe | light colour | LI.COLO
7099 | Versorgtes Subsystem | supplied subsystem | SSYS.SUP | Sensor | sensor | SEN | Lichtfarbe | light colour | LI.COLO
7100 | Versorgtes Subsubsystem | supplied subsubsystem | SSSYS.SUP | Sensor | sensor | SEN | Lichtfarbe | light colour | LI.COLO
7101 | Versorgendes Subsystem | feeding subsystem | SSYS.FE | Sensor | sensor | SEN | Lichtfarbe | light colour | LI.COLO
7102 | Versorgendes Subsubsystem | feeding subsubsystem | SSSYS.FE | Sensor | sensor | SEN | Lichtfarbe | light colour | LI.COLO
7103 | Signaltyp geregelt | signal type controlled | ST.CTRL | Messwert | measured value | MEA | Lichtfarbe | light colour | LI.COLO
7104 | Signaltyp überwacht | signal type monitored | ST.MON | Messwert | measured value | MEA | Lichtfarbe | light colour | LI.COLO
7105 | Signaltyp gemessen | signal type measured | ST.MEA | Messwert | measured value | MEA | Lichtfarbe | light colour | LI.COLO
7106 | Signaltyp geregelt | signal type controlled | ST.CTRL | Stellbefehl | positioning command | COM.POS | Lichtfarbe | light colour | LI.COLO
7107 | Signaltyp überwacht | signal type monitored | ST.MON | Stellbefehl | positioning command | COM.POS | Lichtfarbe | light colour | LI.COLO
7108 | Signaltyp gemessen | signal type measured | ST.MEA | Stellbefehl | positioning command | COM.POS | Lichtfarbe | light colour | LI.COLO
7109 | Signaltyp geregelt | signal type controlled | ST.CTRL | Stellbefehl | positioning command | COM.POS | Lichtintensität rot | red light intensity | LI.RED
7110 | Signaltyp überwacht | signal type monitored | ST.MON | Stellbefehl | positioning command | COM.POS | Lichtintensität rot | red light intensity | LI.RED
7111 | Signaltyp gemessen | signal type measured | ST.MEA | Stellbefehl | positioning command | COM.POS | Lichtintensität rot | red light intensity | LI.RED
7112 | Signaltyp geregelt | signal type controlled | ST.CTRL | Messwert | measured value | MEA | Lichtintensität rot | red light intensity | LI.RED
7113 | Signaltyp überwacht | signal type monitored | ST.MON | Messwert | measured value | MEA | Lichtintensität rot | red light intensity | LI.RED
7114 | Signaltyp gemessen | signal type measured | ST.MEA | Messwert | measured value | MEA | Lichtintensität rot | red light intensity | LI.RED
7115 | Signaltyp geregelt | signal type controlled | ST.CTRL | Stellbefehl | positioning command | COM.POS | Lichtintensität grün | green light intensity | LI.GRE
7116 | Signaltyp überwacht | signal type monitored | ST.MON | Stellbefehl | positioning command | COM.POS | Lichtintensität grün | green light intensity | LI.GRE
7117 | Signaltyp gemessen | signal type measured | ST.MEA | Stellbefehl | positioning command | COM.POS | Lichtintensität grün | green light intensity | LI.GRE
7118 | Signaltyp geregelt | signal type controlled | ST.CTRL | Messwert | measured value | MEA | Lichtintensität grün | green light intensity | LI.GRE
7119 | Signaltyp überwacht | signal type monitored | ST.MON | Messwert | measured value | MEA | Lichtintensität grün | green light intensity | LI.GRE
7120 | Signaltyp gemessen | signal type measured | ST.MEA | Messwert | measured value | MEA | Lichtintensität grün | green light intensity | LI.GRE
7121 | Signaltyp geregelt | signal type controlled | ST.CTRL | Stellbefehl | positioning command | COM.POS | Lichtintensität blau | blue light intensity | LI.BLU
7122 | Signaltyp überwacht | signal type monitored | ST.MON | Stellbefehl | positioning command | COM.POS | Lichtintensität blau | blue light intensity | LI.BLU
7123 | Signaltyp gemessen | signal type measured | ST.MEA | Stellbefehl | positioning command | COM.POS | Lichtintensität blau | blue light intensity | LI.BLU
7124 | Signaltyp geregelt | signal type controlled | ST.CTRL | Messwert | measured value | MEA | Lichtintensität blau | blue light intensity | LI.BLU
7125 | Signaltyp überwacht | signal type monitored | ST.MON | Messwert | measured value | MEA | Lichtintensität blau | blue light intensity | LI.BLU
7126 | Signaltyp gemessen | signal type measured | ST.MEA | Messwert | measured value | MEA | Lichtintensität blau | blue light intensity | LI.BLU
7127 | Signaltyp geregelt | signal type controlled | ST.CTRL | Stellbefehl | positioning command | COM.POS | Winkelposition | angle position | POS.AN
7128 | Signaltyp überwacht | signal type monitored | ST.MON | Stellbefehl | positioning command | COM.POS | Winkelposition | angle position | POS.AN
7129 | Signaltyp gemessen | signal type measured | ST.MEA | Stellbefehl | positioning command | COM.POS | Winkelposition | angle position | POS.AN
7130 | Signaltyp geregelt | signal type controlled | ST.CTRL | Messwert | measured value | MEA | Winkelposition | angle position | POS.AN
7131 | Signaltyp überwacht | signal type monitored | ST.MON | Messwert | measured value | MEA | Winkelposition | angle position | POS.AN
7132 | Signaltyp gemessen | signal type measured | ST.MEA | Messwert | measured value | MEA | Winkelposition | angle position | POS.AN
7133 | Signaltyp geregelt | signal type controlled | ST.CTRL | Stellbefehl | positioning command | COM.POS | Verschattungsposition | shading position | POS.SHA
7134 | Signaltyp überwacht | signal type monitored | ST.MON | Stellbefehl | positioning command | COM.POS | Verschattungsposition | shading position | POS.SHA
7135 | Signaltyp gemessen | signal type measured | ST.MEA | Stellbefehl | positioning command | COM.POS | Verschattungsposition | shading position | POS.SHA
7136 | Signaltyp geregelt | signal type controlled | ST.CTRL | Messwert | measured value | MEA | Verschattungsposition | shading position | POS.SHA
7137 | Signaltyp überwacht | signal type monitored | ST.MON | Messwert | measured value | MEA | Verschattungsposition | shading position | POS.SHA
7138 | Signaltyp gemessen | signal type measured | ST.MEA | Messwert | measured value | MEA | Verschattungsposition | shading position | POS.SHA
7139 | Signaltyp geregelt | signal type controlled | ST.CTRL | Messwert | measured value | MEA | Gradtagszahl | degree day number | DDN
7140 | Signaltyp überwacht | signal type monitored | ST.MON | Messwert | measured value | MEA | Gradtagszahl | degree day number | DDN
7141 | Signaltyp gemessen | signal type measured | ST.MEA | Messwert | measured value | MEA | Gradtagszahl | degree day number | DDN
7142 | Signaltyp geregelt | signal type controlled | ST.CTRL | Messwert | measured value | MEA | Fahrbefehl | movement command | COM.MOV
7143 | Signaltyp überwacht | signal type monitored | ST.MON | Messwert | measured value | MEA | Fahrbefehl | movement command | COM.MOV
7144 | Signaltyp gemessen | signal type measured | ST.MEA | Messwert | measured value | MEA | Fahrbefehl | movement command | COM.MOV
7145 | Signaltyp geregelt | signal type controlled | ST.CTRL | Stellbefehl | positioning command | COM.POS | Fahrbefehl | movement command | COM.MOV
7146 | Signaltyp überwacht | signal type monitored | ST.MON | Stellbefehl | positioning command | COM.POS | Fahrbefehl | movement command | COM.MOV
7147 | Signaltyp gemessen | signal type measured | ST.MEA | Stellbefehl | positioning command | COM.POS | Fahrbefehl | movement command | COM.MOV
7148 | Subsystem | subsystem | SSYS | Sensor | sensor | SEN | Dampfmenge | steam quantity | STE
7149 | Subsubsystem | subsubsystem | SSSYS | Sensor | sensor | SEN | Dampfmenge | steam quantity | STE
7150 | Versorgtes System | supplied system | SYS.SUP | Sensor | sensor | SEN | Dampfmenge | steam quantity | STE
7151 | Versorgendes System | feeding system | SYS.FE | Sensor | sensor | SEN | Dampfmenge | steam quantity | STE
7152 | Versorgtes Subsystem | supplied subsystem | SSYS.SUP | Sensor | sensor | SEN | Dampfmenge | steam quantity | STE
7153 | Versorgtes Subsubsystem | supplied subsubsystem | SSSYS.SUP | Sensor | sensor | SEN | Dampfmenge | steam quantity | STE
7154 | Versorgendes Subsystem | feeding subsystem | SSYS.FE | Sensor | sensor | SEN | Dampfmenge | steam quantity | STE
7155 | Versorgendes Subsubsystem | feeding subsubsystem | SSSYS.FE | Sensor | sensor | SEN | Dampfmenge | steam quantity | STE
7156 | Subsystem | subsystem | SSYS | Sonnenschutz | sunlight protection | SUN | Verdunklung | blackout | BLA
7157 | Subsubsystem | subsubsystem | SSSYS | Sonnenschutz | sunlight protection | SUN | Verdunklung | blackout | BLA
7158 | Versorgtes System | supplied system | SYS.SUP | Sonnenschutz | sunlight protection | SUN | Verdunklung | blackout | BLA
7159 | Versorgendes System | feeding system | SYS.FE | Sonnenschutz | sunlight protection | SUN | Verdunklung | blackout | BLA
7160 | Versorgtes Subsystem | supplied subsystem | SSYS.SUP | Sonnenschutz | sunlight protection | SUN | Verdunklung | blackout | BLA
7161 | Versorgtes Subsubsystem | supplied subsubsystem | SSSYS.SUP | Sonnenschutz | sunlight protection | SUN | Verdunklung | blackout | BLA
7162 | Versorgendes Subsystem | feeding subsystem | SSYS.FE | Sonnenschutz | sunlight protection | SUN | Verdunklung | blackout | BLA
7163 | Versorgendes Subsubsystem | feeding subsubsystem | SSSYS.FE | Sonnenschutz | sunlight protection | SUN | Verdunklung | blackout | BLA
7164 | Subsystem | subsystem | SSYS | Sonnenschutz | sunlight protection | SUN | Rollläden | roller shutters | ROL
7165 | Subsubsystem | subsubsystem | SSSYS | Sonnenschutz | sunlight protection | SUN | Rollläden | roller shutters | ROL
7166 | Versorgtes System | supplied system | SYS.SUP | Sonnenschutz | sunlight protection | SUN | Rollläden | roller shutters | ROL
7167 | Versorgendes System | feeding system | SYS.FE | Sonnenschutz | sunlight protection | SUN | Rollläden | roller shutters | ROL
7168 | Versorgtes Subsystem | supplied subsystem | SSYS.SUP | Sonnenschutz | sunlight protection | SUN | Rollläden | roller shutters | ROL
7169 | Versorgtes Subsubsystem | supplied subsubsystem | SSSYS.SUP | Sonnenschutz | sunlight protection | SUN | Rollläden | roller shutters | ROL
7170 | Versorgendes Subsystem | feeding subsystem | SSYS.FE | Sonnenschutz | sunlight protection | SUN | Rollläden | roller shutters | ROL
7171 | Versorgendes Subsubsystem | feeding subsubsystem | SSSYS.FE | Sonnenschutz | sunlight protection | SUN | Rollläden | roller shutters | ROL
7172 | Subsystem | subsystem | SSYS | Sonnenschutz | sunlight protection | SUN | Markise | awning | AWN
7173 | Subsubsystem | subsubsystem | SSSYS | Sonnenschutz | sunlight protection | SUN | Markise | awning | AWN
7174 | Versorgtes System | supplied system | SYS.SUP | Sonnenschutz | sunlight protection | SUN | Markise | awning | AWN
7175 | Versorgendes System | feeding system | SYS.FE | Sonnenschutz | sunlight protection | SUN | Markise | awning | AWN
7176 | Versorgtes Subsystem | supplied subsystem | SSYS.SUP | Sonnenschutz | sunlight protection | SUN | Markise | awning | AWN
7177 | Versorgtes Subsubsystem | supplied subsubsystem | SSSYS.SUP | Sonnenschutz | sunlight protection | SUN | Markise | awning | AWN
7178 | Versorgendes Subsystem | feeding subsystem | SSYS.FE | Sonnenschutz | sunlight protection | SUN | Markise | awning | AWN
7179 | Versorgendes Subsubsystem | feeding subsubsystem | SSSYS.FE | Sonnenschutz | sunlight protection | SUN | Markise | awning | AWN
7180 | Subsystem | subsystem | SSYS | Sonnenschutz | sunlight protection | SUN | Jalousie | blind | BLI
7181 | Subsubsystem | subsubsystem | SSSYS | Sonnenschutz | sunlight protection | SUN | Jalousie | blind | BLI
7182 | Versorgtes System | supplied system | SYS.SUP | Sonnenschutz | sunlight protection | SUN | Jalousie | blind | BLI
7183 | Versorgendes System | feeding system | SYS.FE | Sonnenschutz | sunlight protection | SUN | Jalousie | blind | BLI
7184 | Versorgtes Subsystem | supplied subsystem | SSYS.SUP | Sonnenschutz | sunlight protection | SUN | Jalousie | blind | BLI
7185 | Versorgtes Subsubsystem | supplied subsubsystem | SSSYS.SUP | Sonnenschutz | sunlight protection | SUN | Jalousie | blind | BLI
7186 | Versorgendes Subsystem | feeding subsystem | SSYS.FE | Sonnenschutz | sunlight protection | SUN | Jalousie | blind | BLI
7187 | Versorgendes Subsubsystem | feeding subsubsystem | SSSYS.FE | Sonnenschutz | sunlight protection | SUN | Jalousie | blind | BLI
7188 | Subsystem | subsystem | SSYS | Gebäudeautomation | building automation | BA | Automationsstation | automation station equipment | ASE
7189 | Subsubsystem | subsubsystem | SSSYS | Gebäudeautomation | building automation | BA | Automationsstation | automation station equipment | ASE
7190 | Versorgtes System | supplied system | SYS.SUP | Gebäudeautomation | building automation | BA | Automationsstation | automation station equipment | ASE
7191 | Versorgendes System | feeding system | SYS.FE | Gebäudeautomation | building automation | BA | Automationsstation | automation station equipment | ASE
7192 | Versorgtes Subsystem | supplied subsystem | SSYS.SUP | Gebäudeautomation | building automation | BA | Automationsstation | automation station equipment | ASE
7193 | Versorgtes Subsubsystem | supplied subsubsystem | SSSYS.SUP | Gebäudeautomation | building automation | BA | Automationsstation | automation station equipment | ASE
7194 | Versorgendes Subsystem | feeding subsystem | SSYS.FE | Gebäudeautomation | building automation | BA | Automationsstation | automation station equipment | ASE
7195 | Versorgendes Subsubsystem | feeding subsubsystem | SSSYS.FE | Gebäudeautomation | building automation | BA | Automationsstation | automation station equipment | ASE
7196 | Raumsteuerungsgerät | room control device | R.CD | Gebäudeautomation | building automation | BA | Automationsstation | automation station equipment | ASE
7197 | Subsystem | subsystem | SSYS | Gebäudeautomation | building automation | BA | Bus-Linien-Koppler | bus line coupler | BLC
7198 | Subsubsystem | subsubsystem | SSSYS | Gebäudeautomation | building automation | BA | Bus-Linien-Koppler | bus line coupler | BLC
7199 | Versorgtes System | supplied system | SYS.SUP | Gebäudeautomation | building automation | BA | Bus-Linien-Koppler | bus line coupler | BLC
7200 | Versorgendes System | feeding system | SYS.FE | Gebäudeautomation | building automation | BA | Bus-Linien-Koppler | bus line coupler | BLC
7201 | Versorgtes Subsystem | supplied subsystem | SSYS.SUP | Gebäudeautomation | building automation | BA | Bus-Linien-Koppler | bus line coupler | BLC
7202 | Versorgtes Subsubsystem | supplied subsubsystem | SSSYS.SUP | Gebäudeautomation | building automation | BA | Bus-Linien-Koppler | bus line coupler | BLC
7203 | Versorgendes Subsystem | feeding subsystem | SSYS.FE | Gebäudeautomation | building automation | BA | Bus-Linien-Koppler | bus line coupler | BLC
7204 | Versorgendes Subsubsystem | feeding subsubsystem | SSSYS.FE | Gebäudeautomation | building automation | BA | Bus-Linien-Koppler | bus line coupler | BLC
7205 | Raumsteuerungsgerät | room control device | R.CD | Gebäudeautomation | building automation | BA | Bus-Linien-Koppler | bus line coupler | BLC
7206 | Subsystem | subsystem | SSYS | Gebäudeautomation | building automation | BA | Datenschnittstelleneinheit | data interface unit | DIU
7207 | Subsubsystem | subsubsystem | SSSYS | Gebäudeautomation | building automation | BA | Datenschnittstelleneinheit | data interface unit | DIU
7208 | Versorgtes System | supplied system | SYS.SUP | Gebäudeautomation | building automation | BA | Datenschnittstelleneinheit | data interface unit | DIU
7209 | Versorgendes System | feeding system | SYS.FE | Gebäudeautomation | building automation | BA | Datenschnittstelleneinheit | data interface unit | DIU
7210 | Versorgtes Subsystem | supplied subsystem | SSYS.SUP | Gebäudeautomation | building automation | BA | Datenschnittstelleneinheit | data interface unit | DIU
7211 | Versorgtes Subsubsystem | supplied subsubsystem | SSSYS.SUP | Gebäudeautomation | building automation | BA | Datenschnittstelleneinheit | data interface unit | DIU
7212 | Versorgendes Subsystem | feeding subsystem | SSYS.FE | Gebäudeautomation | building automation | BA | Datenschnittstelleneinheit | data interface unit | DIU
7213 | Versorgendes Subsubsystem | feeding subsubsystem | SSSYS.FE | Gebäudeautomation | building automation | BA | Datenschnittstelleneinheit | data interface unit | DIU
7214 | Raumsteuerungsgerät | room control device | R.CD | Gebäudeautomation | building automation | BA | Datenschnittstelleneinheit | data interface unit | DIU
7215 | Subsystem | subsystem | SSYS | Gebäudeautomation | building automation | BA | Management- und Bedieneinrichtung | management and operating equipment | MOS
7216 | Subsubsystem | subsubsystem | SSSYS | Gebäudeautomation | building automation | BA | Management- und Bedieneinrichtung | management and operating equipment | MOS
7217 | Versorgtes System | supplied system | SYS.SUP | Gebäudeautomation | building automation | BA | Management- und Bedieneinrichtung | management and operating equipment | MOS
7218 | Versorgendes System | feeding system | SYS.FE | Gebäudeautomation | building automation | BA | Management- und Bedieneinrichtung | management and operating equipment | MOS
7219 | Versorgtes Subsystem | supplied subsystem | SSYS.SUP | Gebäudeautomation | building automation | BA | Management- und Bedieneinrichtung | management and operating equipment | MOS
7220 | Versorgtes Subsubsystem | supplied subsubsystem | SSSYS.SUP | Gebäudeautomation | building automation | BA | Management- und Bedieneinrichtung | management and operating equipment | MOS
7221 | Versorgendes Subsystem | feeding subsystem | SSYS.FE | Gebäudeautomation | building automation | BA | Management- und Bedieneinrichtung | management and operating equipment | MOS
7222 | Versorgendes Subsubsystem | feeding subsubsystem | SSSYS.FE | Gebäudeautomation | building automation | BA | Management- und Bedieneinrichtung | management and operating equipment | MOS
7223 | Raumsteuerungsgerät | room control device | R.CD | Gebäudeautomation | building automation | BA | Management- und Bedieneinrichtung | management and operating equipment | MOS
7224 | Subsystem | subsystem | SSYS | Sensor | sensor | SEN | Windgeschwindigkeit | wind speed | WIND.SPE
7225 | Subsubsystem | subsubsystem | SSSYS | Sensor | sensor | SEN | Windgeschwindigkeit | wind speed | WIND.SPE
7226 | Versorgtes System | supplied system | SYS.SUP | Sensor | sensor | SEN | Windgeschwindigkeit | wind speed | WIND.SPE
7227 | Versorgendes System | feeding system | SYS.FE | Sensor | sensor | SEN | Windgeschwindigkeit | wind speed | WIND.SPE
7228 | Versorgtes Subsystem | supplied subsystem | SSYS.SUP | Sensor | sensor | SEN | Windgeschwindigkeit | wind speed | WIND.SPE
7229 | Versorgtes Subsubsystem | supplied subsubsystem | SSSYS.SUP | Sensor | sensor | SEN | Windgeschwindigkeit | wind speed | WIND.SPE
7230 | Versorgendes Subsystem | feeding subsystem | SSYS.FE | Sensor | sensor | SEN | Windgeschwindigkeit | wind speed | WIND.SPE
7231 | Versorgendes Subsubsystem | feeding subsubsystem | SSSYS.FE | Sensor | sensor | SEN | Windgeschwindigkeit | wind speed | WIND.SPE
7232 | Subsystem | subsystem | SSYS | Sensor | sensor | SEN | Windrichtung | wind direction | WIND.DRC
7233 | Subsubsystem | subsubsystem | SSSYS | Sensor | sensor | SEN | Windrichtung | wind direction | WIND.DRC
7234 | Versorgtes System | supplied system | SYS.SUP | Sensor | sensor | SEN | Windrichtung | wind direction | WIND.DRC
7235 | Versorgendes System | feeding system | SYS.FE | Sensor | sensor | SEN | Windrichtung | wind direction | WIND.DRC
7236 | Versorgtes Subsystem | supplied subsystem | SSYS.SUP | Sensor | sensor | SEN | Windrichtung | wind direction | WIND.DRC
7237 | Versorgtes Subsubsystem | supplied subsubsystem | SSSYS.SUP | Sensor | sensor | SEN | Windrichtung | wind direction | WIND.DRC
7238 | Versorgendes Subsystem | feeding subsystem | SSYS.FE | Sensor | sensor | SEN | Windrichtung | wind direction | WIND.DRC
7239 | Versorgendes Subsubsystem | feeding subsubsystem | SSSYS.FE | Sensor | sensor | SEN | Windrichtung | wind direction | WIND.DRC
7240 | Subsystem | subsystem | SSYS | Sensor | sensor | SEN | Geschwindigkeit | velocity | VC
7241 | Subsubsystem | subsubsystem | SSSYS | Sensor | sensor | SEN | Geschwindigkeit | velocity | VC
7242 | Versorgtes System | supplied system | SYS.SUP | Sensor | sensor | SEN | Geschwindigkeit | velocity | VC
7243 | Versorgendes System | feeding system | SYS.FE | Sensor | sensor | SEN | Geschwindigkeit | velocity | VC
7244 | Versorgtes Subsystem | supplied subsystem | SSYS.SUP | Sensor | sensor | SEN | Geschwindigkeit | velocity | VC
7245 | Versorgtes Subsubsystem | supplied subsubsystem | SSSYS.SUP | Sensor | sensor | SEN | Geschwindigkeit | velocity | VC
7246 | Versorgendes Subsystem | feeding subsystem | SSYS.FE | Sensor | sensor | SEN | Geschwindigkeit | velocity | VC
7247 | Versorgendes Subsubsystem | feeding subsubsystem | SSSYS.FE | Sensor | sensor | SEN | Geschwindigkeit | velocity | VC
7248 | Subsystem | subsystem | SSYS | Sensor | sensor | SEN | Elektrische Blindleistung | electrical reactive power | POW.REA
7249 | Subsubsystem | subsubsystem | SSSYS | Sensor | sensor | SEN | Elektrische Blindleistung | electrical reactive power | POW.REA
7250 | Versorgtes System | supplied system | SYS.SUP | Sensor | sensor | SEN | Elektrische Blindleistung | electrical reactive power | POW.REA
7251 | Versorgendes System | feeding system | SYS.FE | Sensor | sensor | SEN | Elektrische Blindleistung | electrical reactive power | POW.REA
7252 | Versorgtes Subsystem | supplied subsystem | SSYS.SUP | Sensor | sensor | SEN | Elektrische Blindleistung | electrical reactive power | POW.REA
7253 | Versorgtes Subsubsystem | supplied subsubsystem | SSSYS.SUP | Sensor | sensor | SEN | Elektrische Blindleistung | electrical reactive power | POW.REA
7254 | Versorgendes Subsystem | feeding subsystem | SSYS.FE | Sensor | sensor | SEN | Elektrische Blindleistung | electrical reactive power | POW.REA
7255 | Versorgendes Subsubsystem | feeding subsubsystem | SSSYS.FE | Sensor | sensor | SEN | Elektrische Blindleistung | electrical reactive power | POW.REA
7256 | Subsystem | subsystem | SSYS | Sensor | sensor | SEN | Elektrische Scheinleistung | apparent electrical power | POW.AP
7257 | Subsubsystem | subsubsystem | SSSYS | Sensor | sensor | SEN | Elektrische Scheinleistung | apparent electrical power | POW.AP
7258 | Versorgtes System | supplied system | SYS.SUP | Sensor | sensor | SEN | Elektrische Scheinleistung | apparent electrical power | POW.AP
7259 | Versorgendes System | feeding system | SYS.FE | Sensor | sensor | SEN | Elektrische Scheinleistung | apparent electrical power | POW.AP
7260 | Versorgtes Subsystem | supplied subsystem | SSYS.SUP | Sensor | sensor | SEN | Elektrische Scheinleistung | apparent electrical power | POW.AP
7261 | Versorgtes Subsubsystem | supplied subsubsystem | SSSYS.SUP | Sensor | sensor | SEN | Elektrische Scheinleistung | apparent electrical power | POW.AP
7262 | Versorgendes Subsystem | feeding subsystem | SSYS.FE | Sensor | sensor | SEN | Elektrische Scheinleistung | apparent electrical power | POW.AP
7263 | Versorgendes Subsubsystem | feeding subsubsystem | SSSYS.FE | Sensor | sensor | SEN | Elektrische Scheinleistung | apparent electrical power | POW.AP
7264 | Subsystem | subsystem | SSYS | Sensor | sensor | SEN | Elektrische Spannung | electric voltage | V
7265 | Subsubsystem | subsubsystem | SSSYS | Sensor | sensor | SEN | Elektrische Spannung | electric voltage | V
7266 | Versorgtes System | supplied system | SYS.SUP | Sensor | sensor | SEN | Elektrische Spannung | electric voltage | V
7267 | Versorgendes System | feeding system | SYS.FE | Sensor | sensor | SEN | Elektrische Spannung | electric voltage | V
7268 | Versorgtes Subsystem | supplied subsystem | SSYS.SUP | Sensor | sensor | SEN | Elektrische Spannung | electric voltage | V
7269 | Versorgtes Subsubsystem | supplied subsubsystem | SSSYS.SUP | Sensor | sensor | SEN | Elektrische Spannung | electric voltage | V
7270 | Versorgendes Subsystem | feeding subsystem | SSYS.FE | Sensor | sensor | SEN | Elektrische Spannung | electric voltage | V
7271 | Versorgendes Subsubsystem | feeding subsubsystem | SSSYS.FE | Sensor | sensor | SEN | Elektrische Spannung | electric voltage | V
7272 | Subsystem | subsystem | SSYS | Sensor | sensor | SEN | Elektrischer Kontakt | electrical contact | COTC.EL
7273 | Subsubsystem | subsubsystem | SSSYS | Sensor | sensor | SEN | Elektrischer Kontakt | electrical contact | COTC.EL
7274 | Versorgtes System | supplied system | SYS.SUP | Sensor | sensor | SEN | Elektrischer Kontakt | electrical contact | COTC.EL
7275 | Versorgendes System | feeding system | SYS.FE | Sensor | sensor | SEN | Elektrischer Kontakt | electrical contact | COTC.EL
7276 | Versorgtes Subsystem | supplied subsystem | SSYS.SUP | Sensor | sensor | SEN | Elektrischer Kontakt | electrical contact | COTC.EL
7277 | Versorgtes Subsubsystem | supplied subsubsystem | SSSYS.SUP | Sensor | sensor | SEN | Elektrischer Kontakt | electrical contact | COTC.EL
7278 | Versorgendes Subsystem | feeding subsystem | SSYS.FE | Sensor | sensor | SEN | Elektrischer Kontakt | electrical contact | COTC.EL
7279 | Versorgendes Subsubsystem | feeding subsubsystem | SSSYS.FE | Sensor | sensor | SEN | Elektrischer Kontakt | electrical contact | COTC.EL
7280 | Subsystem | subsystem | SSYS | Sensor | sensor | SEN | Schließgrad | degree of closure | DEG.CLOS
7281 | Subsubsystem | subsubsystem | SSSYS | Sensor | sensor | SEN | Schließgrad | degree of closure | DEG.CLOS
7282 | Versorgtes System | supplied system | SYS.SUP | Sensor | sensor | SEN | Schließgrad | degree of closure | DEG.CLOS
7283 | Versorgendes System | feeding system | SYS.FE | Sensor | sensor | SEN | Schließgrad | degree of closure | DEG.CLOS
7284 | Versorgtes Subsystem | supplied subsystem | SSYS.SUP | Sensor | sensor | SEN | Schließgrad | degree of closure | DEG.CLOS
7285 | Versorgtes Subsubsystem | supplied subsubsystem | SSSYS.SUP | Sensor | sensor | SEN | Schließgrad | degree of closure | DEG.CLOS
7286 | Versorgendes Subsystem | feeding subsystem | SSYS.FE | Sensor | sensor | SEN | Schließgrad | degree of closure | DEG.CLOS
7287 | Versorgendes Subsubsystem | feeding subsubsystem | SSSYS.FE | Sensor | sensor | SEN | Schließgrad | degree of closure | DEG.CLOS
7288 | Subsystem | subsystem | SSYS | Sensor | sensor | SEN | Öffnungsgrad | degree of opening | DEG.OP
7289 | Subsubsystem | subsubsystem | SSSYS | Sensor | sensor | SEN | Öffnungsgrad | degree of opening | DEG.OP
7290 | Versorgtes System | supplied system | SYS.SUP | Sensor | sensor | SEN | Öffnungsgrad | degree of opening | DEG.OP
7291 | Versorgendes System | feeding system | SYS.FE | Sensor | sensor | SEN | Öffnungsgrad | degree of opening | DEG.OP
7292 | Versorgtes Subsystem | supplied subsystem | SSYS.SUP | Sensor | sensor | SEN | Öffnungsgrad | degree of opening | DEG.OP
7293 | Versorgtes Subsubsystem | supplied subsubsystem | SSSYS.SUP | Sensor | sensor | SEN | Öffnungsgrad | degree of opening | DEG.OP
7294 | Versorgendes Subsystem | feeding subsystem | SSYS.FE | Sensor | sensor | SEN | Öffnungsgrad | degree of opening | DEG.OP
7295 | Versorgendes Subsubsystem | feeding subsubsystem | SSSYS.FE | Sensor | sensor | SEN | Öffnungsgrad | degree of opening | DEG.OP
7296 | Signaltyp geregelt | signal type controlled | ST.CTRL | Stellbefehl | positioning command | COM.POS | Schließgrad | degree of closure | DEG.CLOS
7297 | Signaltyp überwacht | signal type monitored | ST.MON | Stellbefehl | positioning command | COM.POS | Schließgrad | degree of closure | DEG.CLOS
7298 | Signaltyp gemessen | signal type measured | ST.MEA | Stellbefehl | positioning command | COM.POS | Schließgrad | degree of closure | DEG.CLOS
7299 | Signaltyp geregelt | signal type controlled | ST.CTRL | Stellbefehl | positioning command | COM.POS | Öffnungsgrad | degree of opening | DEG.OP
7300 | Signaltyp überwacht | signal type monitored | ST.MON | Stellbefehl | positioning command | COM.POS | Öffnungsgrad | degree of opening | DEG.OP
7301 | Signaltyp gemessen | signal type measured | ST.MEA | Stellbefehl | positioning command | COM.POS | Öffnungsgrad | degree of opening | DEG.OP
7302 | Raum Gerät | room device | R.D | Wohnen und Aufenthalt | living and staying | LIV.STAY | Wohnraum | living space | LIV
7303 | Raum Schaltschrank | room control cabinet | R.CC | Wohnen und Aufenthalt | living and staying | LIV.STAY | Wohnraum | living space | LIV
7304 | Versorgter Raum | supplied room | R.SUP | Wohnen und Aufenthalt | living and staying | LIV.STAY | Wohnraum | living space | LIV
7305 | Raum Gerät | room device | R.D | Wohnen und Aufenthalt | living and staying | LIV.STAY | Gemeinschaftsraum | common room | COMN
7306 | Raum Schaltschrank | room control cabinet | R.CC | Wohnen und Aufenthalt | living and staying | LIV.STAY | Gemeinschaftsraum | common room | COMN
7307 | Versorgter Raum | supplied room | R.SUP | Wohnen und Aufenthalt | living and staying | LIV.STAY | Gemeinschaftsraum | common room | COMN
7308 | Raum Gerät | room device | R.D | Wohnen und Aufenthalt | living and staying | LIV.STAY | Pausenraum | break room | BREAK
7309 | Raum Schaltschrank | room control cabinet | R.CC | Wohnen und Aufenthalt | living and staying | LIV.STAY | Pausenraum | break room | BREAK
7310 | Versorgter Raum | supplied room | R.SUP | Wohnen und Aufenthalt | living and staying | LIV.STAY | Pausenraum | break room | BREAK
7311 | Raum Gerät | room device | R.D | Wohnen und Aufenthalt | living and staying | LIV.STAY | Warteraum | waiting room | WAIT
7312 | Raum Schaltschrank | room control cabinet | R.CC | Wohnen und Aufenthalt | living and staying | LIV.STAY | Warteraum | waiting room | WAIT
7313 | Versorgter Raum | supplied room | R.SUP | Wohnen und Aufenthalt | living and staying | LIV.STAY | Warteraum | waiting room | WAIT
7314 | Raum Gerät | room device | R.D | Wohnen und Aufenthalt | living and staying | LIV.STAY | Speiseraum | dining room | DINI
7315 | Raum Schaltschrank | room control cabinet | R.CC | Wohnen und Aufenthalt | living and staying | LIV.STAY | Speiseraum | dining room | DINI
7316 | Versorgter Raum | supplied room | R.SUP | Wohnen und Aufenthalt | living and staying | LIV.STAY | Speiseraum | dining room | DINI
7317 | Raum Gerät | room device | R.D | Wohnen und Aufenthalt | living and staying | LIV.STAY | Haftraum | detention area | DETE
7318 | Raum Schaltschrank | room control cabinet | R.CC | Wohnen und Aufenthalt | living and staying | LIV.STAY | Haftraum | detention area | DETE
7319 | Versorgter Raum | supplied room | R.SUP | Wohnen und Aufenthalt | living and staying | LIV.STAY | Haftraum | detention area | DETE
7320 | Raum Gerät | room device | R.D | Wohnen und Aufenthalt | living and staying | LIV.STAY | Schlafraum | dorm | DORM
7321 | Raum Schaltschrank | room control cabinet | R.CC | Wohnen und Aufenthalt | living and staying | LIV.STAY | Schlafraum | dorm | DORM
7322 | Versorgter Raum | supplied room | R.SUP | Wohnen und Aufenthalt | living and staying | LIV.STAY | Schlafraum | dorm | DORM
7323 | Raum Gerät | room device | R.D | Wohnen und Aufenthalt | living and staying | LIV.STAY | Wohndiele | living hall | LIV.HALL
7324 | Raum Schaltschrank | room control cabinet | R.CC | Wohnen und Aufenthalt | living and staying | LIV.STAY | Wohndiele | living hall | LIV.HALL
7325 | Versorgter Raum | supplied room | R.SUP | Wohnen und Aufenthalt | living and staying | LIV.STAY | Wohndiele | living hall | LIV.HALL
7326 | Raum Gerät | room device | R.D | Wohnen und Aufenthalt | living and staying | LIV.STAY | Wohnküche | eat-in kitchen | EATIN
7327 | Raum Schaltschrank | room control cabinet | R.CC | Wohnen und Aufenthalt | living and staying | LIV.STAY | Wohnküche | eat-in kitchen | EATIN
7328 | Versorgter Raum | supplied room | R.SUP | Wohnen und Aufenthalt | living and staying | LIV.STAY | Wohnküche | eat-in kitchen | EATIN
7329 | Raum Gerät | room device | R.D | Wohnen und Aufenthalt | living and staying | LIV.STAY | Wohnbalkon | living balcony | LIV.BALC
7330 | Raum Schaltschrank | room control cabinet | R.CC | Wohnen und Aufenthalt | living and staying | LIV.STAY | Wohnbalkon | living balcony | LIV.BALC
7331 | Versorgter Raum | supplied room | R.SUP | Wohnen und Aufenthalt | living and staying | LIV.STAY | Wohnbalkon | living balcony | LIV.BALC
7332 | Raum Gerät | room device | R.D | Wohnen und Aufenthalt | living and staying | LIV.STAY | Wohnloggia | living loggia | LIV.LOGG
7333 | Raum Schaltschrank | room control cabinet | R.CC | Wohnen und Aufenthalt | living and staying | LIV.STAY | Wohnloggia | living loggia | LIV.LOGG
7334 | Versorgter Raum | supplied room | R.SUP | Wohnen und Aufenthalt | living and staying | LIV.STAY | Wohnloggia | living loggia | LIV.LOGG
7335 | Raum Gerät | room device | R.D | Wohnen und Aufenthalt | living and staying | LIV.STAY | Wohnveranda | living veranda | LIV.VERA
7336 | Raum Schaltschrank | room control cabinet | R.CC | Wohnen und Aufenthalt | living and staying | LIV.STAY | Wohnveranda | living veranda | LIV.VERA
7337 | Versorgter Raum | supplied room | R.SUP | Wohnen und Aufenthalt | living and staying | LIV.STAY | Wohnveranda | living veranda | LIV.VERA
7338 | Raum Gerät | room device | R.D | Wohnen und Aufenthalt | living and staying | LIV.STAY | Terasse | terrace | TERR
7339 | Raum Schaltschrank | room control cabinet | R.CC | Wohnen und Aufenthalt | living and staying | LIV.STAY | Terasse | terrace | TERR
7340 | Versorgter Raum | supplied room | R.SUP | Wohnen und Aufenthalt | living and staying | LIV.STAY | Terasse | terrace | TERR
7341 | Raum Gerät | room device | R.D | Wohnen und Aufenthalt | living and staying | LIV.STAY | Tagesraum | day room | DAYR
7342 | Raum Schaltschrank | room control cabinet | R.CC | Wohnen und Aufenthalt | living and staying | LIV.STAY | Tagesraum | day room | DAYR
7343 | Versorgter Raum | supplied room | R.SUP | Wohnen und Aufenthalt | living and staying | LIV.STAY | Tagesraum | day room | DAYR
7344 | Raum Gerät | room device | R.D | Wohnen und Aufenthalt | living and staying | LIV.STAY | Aufenthaltsraum | lounge | LOUN
7345 | Raum Schaltschrank | room control cabinet | R.CC | Wohnen und Aufenthalt | living and staying | LIV.STAY | Aufenthaltsraum | lounge | LOUN
7346 | Versorgter Raum | supplied room | R.SUP | Wohnen und Aufenthalt | living and staying | LIV.STAY | Aufenthaltsraum | lounge | LOUN
7347 | Raum Gerät | room device | R.D | Wohnen und Aufenthalt | living and staying | LIV.STAY | Clubraum | clubroom | CLUB
7348 | Raum Schaltschrank | room control cabinet | R.CC | Wohnen und Aufenthalt | living and staying | LIV.STAY | Clubraum | clubroom | CLUB
7349 | Versorgter Raum | supplied room | R.SUP | Wohnen und Aufenthalt | living and staying | LIV.STAY | Clubraum | clubroom | CLUB
7350 | Raum Gerät | room device | R.D | Wohnen und Aufenthalt | living and staying | LIV.STAY | Bereitschaftsraum | standby room | STB
7351 | Raum Schaltschrank | room control cabinet | R.CC | Wohnen und Aufenthalt | living and staying | LIV.STAY | Bereitschaftsraum | standby room | STB
7352 | Versorgter Raum | supplied room | R.SUP | Wohnen und Aufenthalt | living and staying | LIV.STAY | Bereitschaftsraum | standby room | STB
7353 | Raum Gerät | room device | R.D | Wohnen und Aufenthalt | living and staying | LIV.STAY | Wandelhalle | foyer | FOY
7354 | Raum Schaltschrank | room control cabinet | R.CC | Wohnen und Aufenthalt | living and staying | LIV.STAY | Wandelhalle | foyer | FOY
7355 | Versorgter Raum | supplied room | R.SUP | Wohnen und Aufenthalt | living and staying | LIV.STAY | Wandelhalle | foyer | FOY
7356 | Raum Gerät | room device | R.D | Wohnen und Aufenthalt | living and staying | LIV.STAY | Pausenhalle | break hall | BREAK.HALL
7357 | Raum Schaltschrank | room control cabinet | R.CC | Wohnen und Aufenthalt | living and staying | LIV.STAY | Pausenhalle | break hall | BREAK.HALL
7358 | Versorgter Raum | supplied room | R.SUP | Wohnen und Aufenthalt | living and staying | LIV.STAY | Pausenhalle | break hall | BREAK.HALL
7359 | Raum Gerät | room device | R.D | Wohnen und Aufenthalt | living and staying | LIV.STAY | Pausenfläche | break area | BREAKA
7360 | Raum Schaltschrank | room control cabinet | R.CC | Wohnen und Aufenthalt | living and staying | LIV.STAY | Pausenfläche | break area | BREAKA
7361 | Versorgter Raum | supplied room | R.SUP | Wohnen und Aufenthalt | living and staying | LIV.STAY | Pausenfläche | break area | BREAKA
7362 | Raum Gerät | room device | R.D | Wohnen und Aufenthalt | living and staying | LIV.STAY | Ruheraum | relaxation room | RELAX
7363 | Raum Schaltschrank | room control cabinet | R.CC | Wohnen und Aufenthalt | living and staying | LIV.STAY | Ruheraum | relaxation room | RELAX
7364 | Versorgter Raum | supplied room | R.SUP | Wohnen und Aufenthalt | living and staying | LIV.STAY | Ruheraum | relaxation room | RELAX
7365 | Raum Gerät | room device | R.D | Wohnen und Aufenthalt | living and staying | LIV.STAY | Kantine | canteen | CANTE
7366 | Raum Schaltschrank | room control cabinet | R.CC | Wohnen und Aufenthalt | living and staying | LIV.STAY | Kantine | canteen | CANTE
7367 | Versorgter Raum | supplied room | R.SUP | Wohnen und Aufenthalt | living and staying | LIV.STAY | Kantine | canteen | CANTE
7368 | Raum Gerät | room device | R.D | Wohnen und Aufenthalt | living and staying | LIV.STAY | Cafeteria | cafeteria | CAFE
7369 | Raum Schaltschrank | room control cabinet | R.CC | Wohnen und Aufenthalt | living and staying | LIV.STAY | Cafeteria | cafeteria | CAFE
7370 | Versorgter Raum | supplied room | R.SUP | Wohnen und Aufenthalt | living and staying | LIV.STAY | Cafeteria | cafeteria | CAFE
7371 | Raum Gerät | room device | R.D | Wohnen und Aufenthalt | living and staying | LIV.STAY | Tanzcafé | dance café | DANC
7372 | Raum Schaltschrank | room control cabinet | R.CC | Wohnen und Aufenthalt | living and staying | LIV.STAY | Tanzcafé | dance café | DANC
7373 | Versorgter Raum | supplied room | R.SUP | Wohnen und Aufenthalt | living and staying | LIV.STAY | Tanzcafé | dance café | DANC
7374 | Raum Gerät | room device | R.D | Wohnen und Aufenthalt | living and staying | LIV.STAY | Beherbergungsraum | lodging room | LODG
7375 | Raum Schaltschrank | room control cabinet | R.CC | Wohnen und Aufenthalt | living and staying | LIV.STAY | Beherbergungsraum | lodging room | LODG
7376 | Versorgter Raum | supplied room | R.SUP | Wohnen und Aufenthalt | living and staying | LIV.STAY | Beherbergungsraum | lodging room | LODG
7377 | Raum Gerät | room device | R.D | Wohnen und Aufenthalt | living and staying | LIV.STAY | Teeküche | kitchenette | KITCT
7378 | Raum Schaltschrank | room control cabinet | R.CC | Wohnen und Aufenthalt | living and staying | LIV.STAY | Teeküche | kitchenette | KITCT
7379 | Versorgter Raum | supplied room | R.SUP | Wohnen und Aufenthalt | living and staying | LIV.STAY | Teeküche | kitchenette | KITCT
7380 | Raum Gerät | room device | R.D | Büroarbeit | office work | OFFI | Büroraum | office | OFFI
7381 | Raum Schaltschrank | room control cabinet | R.CC | Büroarbeit | office work | OFFI | Büroraum | office | OFFI
7382 | Versorgter Raum | supplied room | R.SUP | Büroarbeit | office work | OFFI | Büroraum | office | OFFI
7383 | Raum Gerät | room device | R.D | Büroarbeit | office work | OFFI | Grossraumbüro | open-plan office | OFFI.OP
7384 | Raum Schaltschrank | room control cabinet | R.CC | Büroarbeit | office work | OFFI | Grossraumbüro | open-plan office | OFFI.OP
7385 | Versorgter Raum | supplied room | R.SUP | Büroarbeit | office work | OFFI | Grossraumbüro | open-plan office | OFFI.OP
7386 | Raum Gerät | room device | R.D | Büroarbeit | office work | OFFI | Besprechungsraum | meeting room | MEET
7387 | Raum Schaltschrank | room control cabinet | R.CC | Büroarbeit | office work | OFFI | Besprechungsraum | meeting room | MEET
7388 | Versorgter Raum | supplied room | R.SUP | Büroarbeit | office work | OFFI | Besprechungsraum | meeting room | MEET
7389 | Raum Gerät | room device | R.D | Büroarbeit | office work | OFFI | Konstruktionsraum | construction room | CNST
7390 | Raum Schaltschrank | room control cabinet | R.CC | Büroarbeit | office work | OFFI | Konstruktionsraum | construction room | CNST
7391 | Versorgter Raum | supplied room | R.SUP | Büroarbeit | office work | OFFI | Konstruktionsraum | construction room | CNST
7392 | Raum Gerät | room device | R.D | Büroarbeit | office work | OFFI | Schalterraum | counter room | CN
7393 | Raum Schaltschrank | room control cabinet | R.CC | Büroarbeit | office work | OFFI | Schalterraum | counter room | CN
7394 | Versorgter Raum | supplied room | R.SUP | Büroarbeit | office work | OFFI | Schalterraum | counter room | CN
7395 | Raum Gerät | room device | R.D | Büroarbeit | office work | OFFI | Bedienungsraum | operator room | OPE
7396 | Raum Schaltschrank | room control cabinet | R.CC | Büroarbeit | office work | OFFI | Bedienungsraum | operator room | OPE
7397 | Versorgter Raum | supplied room | R.SUP | Büroarbeit | office work | OFFI | Bedienungsraum | operator room | OPE
7398 | Raum Gerät | room device | R.D | Büroarbeit | office work | OFFI | Aufsichtsraum | supervisory room | SUPERV
7399 | Raum Schaltschrank | room control cabinet | R.CC | Büroarbeit | office work | OFFI | Aufsichtsraum | supervisory room | SUPERV
7400 | Versorgter Raum | supplied room | R.SUP | Büroarbeit | office work | OFFI | Aufsichtsraum | supervisory room | SUPERV
7401 | Raum Gerät | room device | R.D | Büroarbeit | office work | OFFI | Bürotechnikraum | office technology room | TEC.OFFI
7402 | Raum Schaltschrank | room control cabinet | R.CC | Büroarbeit | office work | OFFI | Bürotechnikraum | office technology room | TEC.OFFI
7403 | Versorgter Raum | supplied room | R.SUP | Büroarbeit | office work | OFFI | Bürotechnikraum | office technology room | TEC.OFFI
7404 | Raum Gerät | room device | R.D | Büroarbeit | office work | OFFI | Sonstige Bürofläche | other office space | OFFI.OTH
7405 | Raum Schaltschrank | room control cabinet | R.CC | Büroarbeit | office work | OFFI | Sonstige Bürofläche | other office space | OFFI.OTH
7406 | Versorgter Raum | supplied room | R.SUP | Büroarbeit | office work | OFFI | Sonstige Bürofläche | other office space | OFFI.OTH
7407 | Raum Gerät | room device | R.D | Büroarbeit | office work | OFFI | Dienstraum | duty room | DUTY
7408 | Raum Schaltschrank | room control cabinet | R.CC | Büroarbeit | office work | OFFI | Dienstraum | duty room | DUTY
7409 | Versorgter Raum | supplied room | R.SUP | Büroarbeit | office work | OFFI | Dienstraum | duty room | DUTY
7410 | Raum Gerät | room device | R.D | Büroarbeit | office work | OFFI | Pausenzone | break zone | BREAKZ
7411 | Raum Schaltschrank | room control cabinet | R.CC | Büroarbeit | office work | OFFI | Pausenzone | break zone | BREAKZ
7412 | Versorgter Raum | supplied room | R.SUP | Büroarbeit | office work | OFFI | Pausenzone | break zone | BREAKZ
7413 | Raum Gerät | room device | R.D | Büroarbeit | office work | OFFI | Besprechungszone | meeting zone | Z.MEET
7414 | Raum Schaltschrank | room control cabinet | R.CC | Büroarbeit | office work | OFFI | Besprechungszone | meeting zone | Z.MEET
7415 | Versorgter Raum | supplied room | R.SUP | Büroarbeit | office work | OFFI | Besprechungszone | meeting zone | Z.MEET
7416 | Raum Gerät | room device | R.D | Büroarbeit | office work | OFFI | Verkehrsweg | traffic route | ROUT.TRAF
7417 | Raum Schaltschrank | room control cabinet | R.CC | Büroarbeit | office work | OFFI | Verkehrsweg | traffic route | ROUT.TRAF
7418 | Versorgter Raum | supplied room | R.SUP | Büroarbeit | office work | OFFI | Verkehrsweg | traffic route | ROUT.TRAF
7419 | Raum Gerät | room device | R.D | Büroarbeit | office work | OFFI | Prüfungsraum | examination room | EXAM
7420 | Raum Schaltschrank | room control cabinet | R.CC | Büroarbeit | office work | OFFI | Prüfungsraum | examination room | EXAM
7421 | Versorgter Raum | supplied room | R.SUP | Büroarbeit | office work | OFFI | Prüfungsraum | examination room | EXAM
7422 | Raum Gerät | room device | R.D | Büroarbeit | office work | OFFI | Elternsprechzimmer | parent-teacher room | PARE.TEAC
7423 | Raum Schaltschrank | room control cabinet | R.CC | Büroarbeit | office work | OFFI | Elternsprechzimmer | parent-teacher room | PARE.TEAC
7424 | Versorgter Raum | supplied room | R.SUP | Büroarbeit | office work | OFFI | Elternsprechzimmer | parent-teacher room | PARE.TEAC
7425 | Raum Gerät | room device | R.D | Büroarbeit | office work | OFFI | Zeichenraum | drawing room | DRAW
7426 | Raum Schaltschrank | room control cabinet | R.CC | Büroarbeit | office work | OFFI | Zeichenraum | drawing room | DRAW
7427 | Versorgter Raum | supplied room | R.SUP | Büroarbeit | office work | OFFI | Zeichenraum | drawing room | DRAW
7428 | Raum Gerät | room device | R.D | Büroarbeit | office work | OFFI | Kassenraum | cash room | CASH
7429 | Raum Schaltschrank | room control cabinet | R.CC | Büroarbeit | office work | OFFI | Kassenraum | cash room | CASH
7430 | Versorgter Raum | supplied room | R.SUP | Büroarbeit | office work | OFFI | Kassenraum | cash room | CASH
7431 | Raum Gerät | room device | R.D | Büroarbeit | office work | OFFI | Schaltraum | control room | CTRL
7432 | Raum Schaltschrank | room control cabinet | R.CC | Büroarbeit | office work | OFFI | Schaltraum | control room | CTRL
7433 | Versorgter Raum | supplied room | R.SUP | Büroarbeit | office work | OFFI | Schaltraum | control room | CTRL
7434 | Raum Gerät | room device | R.D | Büroarbeit | office work | OFFI | Schaltwarte | switch room | SWI
7435 | Raum Schaltschrank | room control cabinet | R.CC | Büroarbeit | office work | OFFI | Schaltwarte | switch room | SWI
7436 | Versorgter Raum | supplied room | R.SUP | Büroarbeit | office work | OFFI | Schaltwarte | switch room | SWI
7437 | Raum Gerät | room device | R.D | Büroarbeit | office work | OFFI | Regieraum | director's room | DIRE
7438 | Raum Schaltschrank | room control cabinet | R.CC | Büroarbeit | office work | OFFI | Regieraum | director's room | DIRE
7439 | Versorgter Raum | supplied room | R.SUP | Büroarbeit | office work | OFFI | Regieraum | director's room | DIRE
7440 | Raum Gerät | room device | R.D | Büroarbeit | office work | OFFI | Vorführkabine | demonstration cabin | DEMO
7441 | Raum Schaltschrank | room control cabinet | R.CC | Büroarbeit | office work | OFFI | Vorführkabine | demonstration cabin | DEMO
7442 | Versorgter Raum | supplied room | R.SUP | Büroarbeit | office work | OFFI | Vorführkabine | demonstration cabin | DEMO
7443 | Raum Gerät | room device | R.D | Büroarbeit | office work | OFFI | Leitstelle Pförtnerraum | control centre gatekeeper's room | CTRL.GTK
7444 | Raum Schaltschrank | room control cabinet | R.CC | Büroarbeit | office work | OFFI | Leitstelle Pförtnerraum | control centre gatekeeper's room | CTRL.GTK
7445 | Versorgter Raum | supplied room | R.SUP | Büroarbeit | office work | OFFI | Leitstelle Pförtnerraum | control centre gatekeeper's room | CTRL.GTK
7446 | Raum Gerät | room device | R.D | Büroarbeit | office work | OFFI | Wachraum | guard room | GUARD
7447 | Raum Schaltschrank | room control cabinet | R.CC | Büroarbeit | office work | OFFI | Wachraum | guard room | GUARD
7448 | Versorgter Raum | supplied room | R.SUP | Büroarbeit | office work | OFFI | Wachraum | guard room | GUARD
7449 | Raum Gerät | room device | R.D | Büroarbeit | office work | OFFI | Haftaufsichtsraum | detention control room | DETE.CTRL
7450 | Raum Schaltschrank | room control cabinet | R.CC | Büroarbeit | office work | OFFI | Haftaufsichtsraum | detention control room | DETE.CTRL
7451 | Versorgter Raum | supplied room | R.SUP | Büroarbeit | office work | OFFI | Haftaufsichtsraum | detention control room | DETE.CTRL
7452 | Raum Gerät | room device | R.D | Büroarbeit | office work | OFFI | Photolabor-Raum | photolab room | PHOTO
7453 | Raum Schaltschrank | room control cabinet | R.CC | Büroarbeit | office work | OFFI | Photolabor-Raum | photolab room | PHOTO
7454 | Versorgter Raum | supplied room | R.SUP | Büroarbeit | office work | OFFI | Photolabor-Raum | photolab room | PHOTO
7455 | Raum Gerät | room device | R.D | Büroarbeit | office work | OFFI | Vervielfältigungsraum | reproduction room | REPR
7456 | Raum Schaltschrank | room control cabinet | R.CC | Büroarbeit | office work | OFFI | Vervielfältigungsraum | reproduction room | REPR
7457 | Versorgter Raum | supplied room | R.SUP | Büroarbeit | office work | OFFI | Vervielfältigungsraum | reproduction room | REPR
7458 | Raum Gerät | room device | R.D | Büroarbeit | office work | OFFI | Raum für EDV-Anlagen | room for IT equipment | IT.EQ
7459 | Raum Schaltschrank | room control cabinet | R.CC | Büroarbeit | office work | OFFI | Raum für EDV-Anlagen | room for IT equipment | IT.EQ
7460 | Versorgter Raum | supplied room | R.SUP | Büroarbeit | office work | OFFI | Raum für EDV-Anlagen | room for IT equipment | IT.EQ
7461 | Raum Gerät | room device | R.D | Büroarbeit | office work | OFFI | Bürogeräteraum | office equipment room | OFFI.EQ
7462 | Raum Schaltschrank | room control cabinet | R.CC | Büroarbeit | office work | OFFI | Bürogeräteraum | office equipment room | OFFI.EQ
7463 | Versorgter Raum | supplied room | R.SUP | Büroarbeit | office work | OFFI | Bürogeräteraum | office equipment room | OFFI.EQ
7464 | Raum Gerät | room device | R.D | Produktion, Hand- und Maschinenarbeit, Experimente | production, manual and machine work, experiments | PMME | Werkhalle | work hall | HALL.WRK
7465 | Raum Schaltschrank | room control cabinet | R.CC | Produktion, Hand- und Maschinenarbeit, Experimente | production, manual and machine work, experiments | PMME | Werkhalle | work hall | HALL.WRK
7466 | Versorgter Raum | supplied room | R.SUP | Produktion, Hand- und Maschinenarbeit, Experimente | production, manual and machine work, experiments | PMME | Werkhalle | work hall | HALL.WRK
7467 | Raum Gerät | room device | R.D | Produktion, Hand- und Maschinenarbeit, Experimente | production, manual and machine work, experiments | PMME | Werkstätte | repair shop | REP
7468 | Raum Schaltschrank | room control cabinet | R.CC | Produktion, Hand- und Maschinenarbeit, Experimente | production, manual and machine work, experiments | PMME | Werkstätte | repair shop | REP
7469 | Versorgter Raum | supplied room | R.SUP | Produktion, Hand- und Maschinenarbeit, Experimente | production, manual and machine work, experiments | PMME | Werkstätte | repair shop | REP
7470 | Raum Gerät | room device | R.D | Produktion, Hand- und Maschinenarbeit, Experimente | production, manual and machine work, experiments | PMME | Technologisches Labor | technological laboratory | LAB.TEC
7471 | Raum Schaltschrank | room control cabinet | R.CC | Produktion, Hand- und Maschinenarbeit, Experimente | production, manual and machine work, experiments | PMME | Technologisches Labor | technological laboratory | LAB.TEC
7472 | Versorgter Raum | supplied room | R.SUP | Produktion, Hand- und Maschinenarbeit, Experimente | production, manual and machine work, experiments | PMME | Technologisches Labor | technological laboratory | LAB.TEC
7473 | Raum Gerät | room device | R.D | Produktion, Hand- und Maschinenarbeit, Experimente | production, manual and machine work, experiments | PMME | Werkhalle für Produktion und Instandsetzung | workshop for production and repairs | WRKS.PRRE
7474 | Raum Schaltschrank | room control cabinet | R.CC | Produktion, Hand- und Maschinenarbeit, Experimente | production, manual and machine work, experiments | PMME | Werkhalle für Produktion und Instandsetzung | workshop for production and repairs | WRKS.PRRE
7475 | Versorgter Raum | supplied room | R.SUP | Produktion, Hand- und Maschinenarbeit, Experimente | production, manual and machine work, experiments | PMME | Werkhalle für Produktion und Instandsetzung | workshop for production and repairs | WRKS.PRRE
7476 | Raum Gerät | room device | R.D | Produktion, Hand- und Maschinenarbeit, Experimente | production, manual and machine work, experiments | PMME | Versuchshalle | test hall | HALL.TST
7477 | Raum Schaltschrank | room control cabinet | R.CC | Produktion, Hand- und Maschinenarbeit, Experimente | production, manual and machine work, experiments | PMME | Versuchshalle | test hall | HALL.TST
7478 | Versorgter Raum | supplied room | R.SUP | Produktion, Hand- und Maschinenarbeit, Experimente | production, manual and machine work, experiments | PMME | Versuchshalle | test hall | HALL.TST
7479 | Raum Gerät | room device | R.D | Produktion, Hand- und Maschinenarbeit, Experimente | production, manual and machine work, experiments | PMME | Prüfhalle | inspection hall | INS
7480 | Raum Schaltschrank | room control cabinet | R.CC | Produktion, Hand- und Maschinenarbeit, Experimente | production, manual and machine work, experiments | PMME | Prüfhalle | inspection hall | INS
7481 | Versorgter Raum | supplied room | R.SUP | Produktion, Hand- und Maschinenarbeit, Experimente | production, manual and machine work, experiments | PMME | Prüfhalle | inspection hall | INS
7482 | Raum Gerät | room device | R.D | Produktion, Hand- und Maschinenarbeit, Experimente | production, manual and machine work, experiments | PMME | Schwerlabor Werkstatt | heavy laboratory workshop | WRKS.HEAV
7483 | Raum Schaltschrank | room control cabinet | R.CC | Produktion, Hand- und Maschinenarbeit, Experimente | production, manual and machine work, experiments | PMME | Schwerlabor Werkstatt | heavy laboratory workshop | WRKS.HEAV
7484 | Versorgter Raum | supplied room | R.SUP | Produktion, Hand- und Maschinenarbeit, Experimente | production, manual and machine work, experiments | PMME | Schwerlabor Werkstatt | heavy laboratory workshop | WRKS.HEAV
7485 | Raum Gerät | room device | R.D | Produktion, Hand- und Maschinenarbeit, Experimente | production, manual and machine work, experiments | PMME | Prüfstand | test bench | BENC.TST
7486 | Raum Schaltschrank | room control cabinet | R.CC | Produktion, Hand- und Maschinenarbeit, Experimente | production, manual and machine work, experiments | PMME | Prüfstand | test bench | BENC.TST
7487 | Versorgter Raum | supplied room | R.SUP | Produktion, Hand- und Maschinenarbeit, Experimente | production, manual and machine work, experiments | PMME | Prüfstand | test bench | BENC.TST
7488 | Raum Gerät | room device | R.D | Produktion, Hand- und Maschinenarbeit, Experimente | production, manual and machine work, experiments | PMME | Prothetische Werkstatt | prosthetic workshop | WRKS.PROST
7489 | Raum Schaltschrank | room control cabinet | R.CC | Produktion, Hand- und Maschinenarbeit, Experimente | production, manual and machine work, experiments | PMME | Prothetische Werkstatt | prosthetic workshop | WRKS.PROST
7490 | Versorgter Raum | supplied room | R.SUP | Produktion, Hand- und Maschinenarbeit, Experimente | production, manual and machine work, experiments | PMME | Prothetische Werkstatt | prosthetic workshop | WRKS.PROST
7491 | Raum Gerät | room device | R.D | Produktion, Hand- und Maschinenarbeit, Experimente | production, manual and machine work, experiments | PMME | Wartungsstation | maintenance station | MNTS
7492 | Raum Schaltschrank | room control cabinet | R.CC | Produktion, Hand- und Maschinenarbeit, Experimente | production, manual and machine work, experiments | PMME | Wartungsstation | maintenance station | MNTS
7493 | Versorgter Raum | supplied room | R.SUP | Produktion, Hand- und Maschinenarbeit, Experimente | production, manual and machine work, experiments | PMME | Wartungsstation | maintenance station | MNTS
7494 | Raum Gerät | room device | R.D | Produktion, Hand- und Maschinenarbeit, Experimente | production, manual and machine work, experiments | PMME | Materialprüflabor | materials testing laboratory | LAB.MATT
7495 | Raum Schaltschrank | room control cabinet | R.CC | Produktion, Hand- und Maschinenarbeit, Experimente | production, manual and machine work, experiments | PMME | Materialprüflabor | materials testing laboratory | LAB.MATT
7496 | Versorgter Raum | supplied room | R.SUP | Produktion, Hand- und Maschinenarbeit, Experimente | production, manual and machine work, experiments | PMME | Materialprüflabor | materials testing laboratory | LAB.MATT
7497 | Raum Gerät | room device | R.D | Produktion, Hand- und Maschinenarbeit, Experimente | production, manual and machine work, experiments | PMME | Materialbearbeitungslabor | materials processing laboratory | LAB.MATP
7498 | Raum Schaltschrank | room control cabinet | R.CC | Produktion, Hand- und Maschinenarbeit, Experimente | production, manual and machine work, experiments | PMME | Materialbearbeitungslabor | materials processing laboratory | LAB.MATP
7499 | Versorgter Raum | supplied room | R.SUP | Produktion, Hand- und Maschinenarbeit, Experimente | production, manual and machine work, experiments | PMME | Materialbearbeitungslabor | materials processing laboratory | LAB.MATP
7500 | Raum Gerät | room device | R.D | Produktion, Hand- und Maschinenarbeit, Experimente | production, manual and machine work, experiments | PMME | Labor für mechanische Verfahrenstechnik | laboratory for mechanical process engineering | LAB.MPE
7501 | Raum Schaltschrank | room control cabinet | R.CC | Produktion, Hand- und Maschinenarbeit, Experimente | production, manual and machine work, experiments | PMME | Labor für mechanische Verfahrenstechnik | laboratory for mechanical process engineering | LAB.MPE
7502 | Versorgter Raum | supplied room | R.SUP | Produktion, Hand- und Maschinenarbeit, Experimente | production, manual and machine work, experiments | PMME | Labor für mechanische Verfahrenstechnik | laboratory for mechanical process engineering | LAB.MPE
7503 | Raum Gerät | room device | R.D | Produktion, Hand- und Maschinenarbeit, Experimente | production, manual and machine work, experiments | PMME | Maschinenlabor | machine laboratory | LAB.MACH
7504 | Raum Schaltschrank | room control cabinet | R.CC | Produktion, Hand- und Maschinenarbeit, Experimente | production, manual and machine work, experiments | PMME | Maschinenlabor | machine laboratory | LAB.MACH
7505 | Versorgter Raum | supplied room | R.SUP | Produktion, Hand- und Maschinenarbeit, Experimente | production, manual and machine work, experiments | PMME | Maschinenlabor | machine laboratory | LAB.MACH
7506 | Raum Gerät | room device | R.D | Produktion, Hand- und Maschinenarbeit, Experimente | production, manual and machine work, experiments | PMME | Licht- und schalttechnischer Versuchsraum | lighting and switching test room | TST.LI
7507 | Raum Schaltschrank | room control cabinet | R.CC | Produktion, Hand- und Maschinenarbeit, Experimente | production, manual and machine work, experiments | PMME | Licht- und schalttechnischer Versuchsraum | lighting and switching test room | TST.LI
7508 | Versorgter Raum | supplied room | R.SUP | Produktion, Hand- und Maschinenarbeit, Experimente | production, manual and machine work, experiments | PMME | Licht- und schalttechnischer Versuchsraum | lighting and switching test room | TST.LI
7509 | Raum Gerät | room device | R.D | Produktion, Hand- und Maschinenarbeit, Experimente | production, manual and machine work, experiments | PMME | Strömungstechnikraum | fluid dynamics room | FLU.DYN
7510 | Raum Schaltschrank | room control cabinet | R.CC | Produktion, Hand- und Maschinenarbeit, Experimente | production, manual and machine work, experiments | PMME | Strömungstechnikraum | fluid dynamics room | FLU.DYN
7511 | Versorgter Raum | supplied room | R.SUP | Produktion, Hand- und Maschinenarbeit, Experimente | production, manual and machine work, experiments | PMME | Strömungstechnikraum | fluid dynamics room | FLU.DYN
7512 | Raum Gerät | room device | R.D | Produktion, Hand- und Maschinenarbeit, Experimente | production, manual and machine work, experiments | PMME | Hochdruck- und Unterdrucklaborraum | high-pressure and vacuum laboratory room | LAB.HPV
7513 | Raum Schaltschrank | room control cabinet | R.CC | Produktion, Hand- und Maschinenarbeit, Experimente | production, manual and machine work, experiments | PMME | Hochdruck- und Unterdrucklaborraum | high-pressure and vacuum laboratory room | LAB.HPV
7514 | Versorgter Raum | supplied room | R.SUP | Produktion, Hand- und Maschinenarbeit, Experimente | production, manual and machine work, experiments | PMME | Hochdruck- und Unterdrucklaborraum | high-pressure and vacuum laboratory room | LAB.HPV
7515 | Raum Gerät | room device | R.D | Produktion, Hand- und Maschinenarbeit, Experimente | production, manual and machine work, experiments | PMME | Physikalisches Labor | physical laboratory | LAB.PHYS
7516 | Raum Schaltschrank | room control cabinet | R.CC | Produktion, Hand- und Maschinenarbeit, Experimente | production, manual and machine work, experiments | PMME | Physikalisches Labor | physical laboratory | LAB.PHYS
7517 | Versorgter Raum | supplied room | R.SUP | Produktion, Hand- und Maschinenarbeit, Experimente | production, manual and machine work, experiments | PMME | Physikalisches Labor | physical laboratory | LAB.PHYS
7518 | Raum Gerät | room device | R.D | Produktion, Hand- und Maschinenarbeit, Experimente | production, manual and machine work, experiments | PMME | Physikalischtechnisches Labor | physical-technical laboratory | LAB.PHYST
7519 | Raum Schaltschrank | room control cabinet | R.CC | Produktion, Hand- und Maschinenarbeit, Experimente | production, manual and machine work, experiments | PMME | Physikalischtechnisches Labor | physical-technical laboratory | LAB.PHYST
7520 | Versorgter Raum | supplied room | R.SUP | Produktion, Hand- und Maschinenarbeit, Experimente | production, manual and machine work, experiments | PMME | Physikalischtechnisches Labor | physical-technical laboratory | LAB.PHYST
7521 | Raum Gerät | room device | R.D | Produktion, Hand- und Maschinenarbeit, Experimente | production, manual and machine work, experiments | PMME | Elektrotechnisches Labor | electrotechnical laboratory | LAB.ELT
7522 | Raum Schaltschrank | room control cabinet | R.CC | Produktion, Hand- und Maschinenarbeit, Experimente | production, manual and machine work, experiments | PMME | Elektrotechnisches Labor | electrotechnical laboratory | LAB.ELT
7523 | Versorgter Raum | supplied room | R.SUP | Produktion, Hand- und Maschinenarbeit, Experimente | production, manual and machine work, experiments | PMME | Elektrotechnisches Labor | electrotechnical laboratory | LAB.ELT
7524 | Raum Gerät | room device | R.D | Produktion, Hand- und Maschinenarbeit, Experimente | production, manual and machine work, experiments | PMME | Chemisches Labor | chemical laboratory | LAB.CHEM
7525 | Raum Schaltschrank | room control cabinet | R.CC | Produktion, Hand- und Maschinenarbeit, Experimente | production, manual and machine work, experiments | PMME | Chemisches Labor | chemical laboratory | LAB.CHEM
7526 | Versorgter Raum | supplied room | R.SUP | Produktion, Hand- und Maschinenarbeit, Experimente | production, manual and machine work, experiments | PMME | Chemisches Labor | chemical laboratory | LAB.CHEM
7527 | Raum Gerät | room device | R.D | Produktion, Hand- und Maschinenarbeit, Experimente | production, manual and machine work, experiments | PMME | Bakteriologisches Labor | bacteriological laboratory | LAB.BACT
7528 | Raum Schaltschrank | room control cabinet | R.CC | Produktion, Hand- und Maschinenarbeit, Experimente | production, manual and machine work, experiments | PMME | Bakteriologisches Labor | bacteriological laboratory | LAB.BACT
7529 | Versorgter Raum | supplied room | R.SUP | Produktion, Hand- und Maschinenarbeit, Experimente | production, manual and machine work, experiments | PMME | Bakteriologisches Labor | bacteriological laboratory | LAB.BACT
7530 | Raum Gerät | room device | R.D | Produktion, Hand- und Maschinenarbeit, Experimente | production, manual and machine work, experiments | PMME | Morphologisches Labor | morphological laboratory | LAB.MORP
7531 | Raum Schaltschrank | room control cabinet | R.CC | Produktion, Hand- und Maschinenarbeit, Experimente | production, manual and machine work, experiments | PMME | Morphologisches Labor | morphological laboratory | LAB.MORP
7532 | Versorgter Raum | supplied room | R.SUP | Produktion, Hand- und Maschinenarbeit, Experimente | production, manual and machine work, experiments | PMME | Morphologisches Labor | morphological laboratory | LAB.MORP
7533 | Raum Gerät | room device | R.D | Produktion, Hand- und Maschinenarbeit, Experimente | production, manual and machine work, experiments | PMME | Elektronisches Labor | electronic laboratory | LAB.EL
7534 | Raum Schaltschrank | room control cabinet | R.CC | Produktion, Hand- und Maschinenarbeit, Experimente | production, manual and machine work, experiments | PMME | Elektronisches Labor | electronic laboratory | LAB.EL
7535 | Versorgter Raum | supplied room | R.SUP | Produktion, Hand- und Maschinenarbeit, Experimente | production, manual and machine work, experiments | PMME | Elektronisches Labor | electronic laboratory | LAB.EL
7536 | Raum Gerät | room device | R.D | Produktion, Hand- und Maschinenarbeit, Experimente | production, manual and machine work, experiments | PMME | Geodätischer und astronomischer Mess- und Beobachtungsraum | geodetic and astronomical measuring and observation space | MEA.GEAS
7537 | Raum Schaltschrank | room control cabinet | R.CC | Produktion, Hand- und Maschinenarbeit, Experimente | production, manual and machine work, experiments | PMME | Geodätischer und astronomischer Mess- und Beobachtungsraum | geodetic and astronomical measuring and observation space | MEA.GEAS
7538 | Versorgter Raum | supplied room | R.SUP | Produktion, Hand- und Maschinenarbeit, Experimente | production, manual and machine work, experiments | PMME | Geodätischer und astronomischer Mess- und Beobachtungsraum | geodetic and astronomical measuring and observation space | MEA.GEAS
7539 | Raum Gerät | room device | R.D | Produktion, Hand- und Maschinenarbeit, Experimente | production, manual and machine work, experiments | PMME | Optisches Sonderlabor | special optical laboratory | LAB.OPT
7540 | Raum Schaltschrank | room control cabinet | R.CC | Produktion, Hand- und Maschinenarbeit, Experimente | production, manual and machine work, experiments | PMME | Optisches Sonderlabor | special optical laboratory | LAB.OPT
7541 | Versorgter Raum | supplied room | R.SUP | Produktion, Hand- und Maschinenarbeit, Experimente | production, manual and machine work, experiments | PMME | Optisches Sonderlabor | special optical laboratory | LAB.OPT
7542 | Raum Gerät | room device | R.D | Produktion, Hand- und Maschinenarbeit, Experimente | production, manual and machine work, experiments | PMME | Messgeräteraum | measuring instruments room | MEA.INSTR
7543 | Raum Schaltschrank | room control cabinet | R.CC | Produktion, Hand- und Maschinenarbeit, Experimente | production, manual and machine work, experiments | PMME | Messgeräteraum | measuring instruments room | MEA.INSTR
7544 | Versorgter Raum | supplied room | R.SUP | Produktion, Hand- und Maschinenarbeit, Experimente | production, manual and machine work, experiments | PMME | Messgeräteraum | measuring instruments room | MEA.INSTR
7545 | Raum Gerät | room device | R.D | Produktion, Hand- und Maschinenarbeit, Experimente | production, manual and machine work, experiments | PMME | Wägeraum | weighing chamber | WEIG
7546 | Raum Schaltschrank | room control cabinet | R.CC | Produktion, Hand- und Maschinenarbeit, Experimente | production, manual and machine work, experiments | PMME | Wägeraum | weighing chamber | WEIG
7547 | Versorgter Raum | supplied room | R.SUP | Produktion, Hand- und Maschinenarbeit, Experimente | production, manual and machine work, experiments | PMME | Wägeraum | weighing chamber | WEIG
7548 | Raum Gerät | room device | R.D | Produktion, Hand- und Maschinenarbeit, Experimente | production, manual and machine work, experiments | PMME | Labor für Elektronenmikroskopie | laboratory for electron microscopy | LAB.ELM
7549 | Raum Schaltschrank | room control cabinet | R.CC | Produktion, Hand- und Maschinenarbeit, Experimente | production, manual and machine work, experiments | PMME | Labor für Elektronenmikroskopie | laboratory for electron microscopy | LAB.ELM
7550 | Versorgter Raum | supplied room | R.SUP | Produktion, Hand- und Maschinenarbeit, Experimente | production, manual and machine work, experiments | PMME | Labor für Elektronenmikroskopie | laboratory for electron microscopy | LAB.ELM
7551 | Raum Gerät | room device | R.D | Produktion, Hand- und Maschinenarbeit, Experimente | production, manual and machine work, experiments | PMME | Labor für analytische und präparative Chemie | laboratory for analytical and preparative chemistry | LAB.APC
7552 | Raum Schaltschrank | room control cabinet | R.CC | Produktion, Hand- und Maschinenarbeit, Experimente | production, manual and machine work, experiments | PMME | Labor für analytische und präparative Chemie | laboratory for analytical and preparative chemistry | LAB.APC
7553 | Versorgter Raum | supplied room | R.SUP | Produktion, Hand- und Maschinenarbeit, Experimente | production, manual and machine work, experiments | PMME | Labor für analytische und präparative Chemie | laboratory for analytical and preparative chemistry | LAB.APC
7554 | Raum Gerät | room device | R.D | Produktion, Hand- und Maschinenarbeit, Experimente | production, manual and machine work, experiments | PMME | Labor für chemische und pharmazeutische Verfahrenstechnik | laboratory for chemical and pharmaceutical process engineering | LAB.CPP
7555 | Raum Schaltschrank | room control cabinet | R.CC | Produktion, Hand- und Maschinenarbeit, Experimente | production, manual and machine work, experiments | PMME | Labor für chemische und pharmazeutische Verfahrenstechnik | laboratory for chemical and pharmaceutical process engineering | LAB.CPP
7556 | Versorgter Raum | supplied room | R.SUP | Produktion, Hand- und Maschinenarbeit, Experimente | production, manual and machine work, experiments | PMME | Labor für chemische und pharmazeutische Verfahrenstechnik | laboratory for chemical and pharmaceutical process engineering | LAB.CPP
7557 | Raum Gerät | room device | R.D | Produktion, Hand- und Maschinenarbeit, Experimente | production, manual and machine work, experiments | PMME | Biochemisches, physiologisches Labor | biochemical, physiological laboratory | LAB.BCP
7558 | Raum Schaltschrank | room control cabinet | R.CC | Produktion, Hand- und Maschinenarbeit, Experimente | production, manual and machine work, experiments | PMME | Biochemisches, physiologisches Labor | biochemical, physiological laboratory | LAB.BCP
7559 | Versorgter Raum | supplied room | R.SUP | Produktion, Hand- und Maschinenarbeit, Experimente | production, manual and machine work, experiments | PMME | Biochemisches, physiologisches Labor | biochemical, physiological laboratory | LAB.BCP
7560 | Raum Gerät | room device | R.D | Produktion, Hand- und Maschinenarbeit, Experimente | production, manual and machine work, experiments | PMME | Massen-, Röntgen-Spektroskopie | mass spectroscopy, X-ray spectroscopy | MXS
7561 | Raum Schaltschrank | room control cabinet | R.CC | Produktion, Hand- und Maschinenarbeit, Experimente | production, manual and machine work, experiments | PMME | Massen-, Röntgen-Spektroskopie | mass spectroscopy, X-ray spectroscopy | MXS
7562 | Versorgter Raum | supplied room | R.SUP | Produktion, Hand- und Maschinenarbeit, Experimente | production, manual and machine work, experiments | PMME | Massen-, Röntgen-Spektroskopie | mass spectroscopy, X-ray spectroscopy | MXS
7563 | Raum Gerät | room device | R.D | Produktion, Hand- und Maschinenarbeit, Experimente | production, manual and machine work, experiments | PMME | Beschleuniger- und Reaktorraum | accelerator and reactor room | ACCR
7564 | Raum Schaltschrank | room control cabinet | R.CC | Produktion, Hand- und Maschinenarbeit, Experimente | production, manual and machine work, experiments | PMME | Beschleuniger- und Reaktorraum | accelerator and reactor room | ACCR
7565 | Versorgter Raum | supplied room | R.SUP | Produktion, Hand- und Maschinenarbeit, Experimente | production, manual and machine work, experiments | PMME | Beschleuniger- und Reaktorraum | accelerator and reactor room | ACCR
7566 | Raum Gerät | room device | R.D | Produktion, Hand- und Maschinenarbeit, Experimente | production, manual and machine work, experiments | PMME | Labor für biologische und medizinische Morphologie | laboratory for biological and medical morphology | LAB.BIMEM
7567 | Raum Schaltschrank | room control cabinet | R.CC | Produktion, Hand- und Maschinenarbeit, Experimente | production, manual and machine work, experiments | PMME | Labor für biologische und medizinische Morphologie | laboratory for biological and medical morphology | LAB.BIMEM
7568 | Versorgter Raum | supplied room | R.SUP | Produktion, Hand- und Maschinenarbeit, Experimente | production, manual and machine work, experiments | PMME | Labor für biologische und medizinische Morphologie | laboratory for biological and medical morphology | LAB.BIMEM
7569 | Raum Gerät | room device | R.D | Produktion, Hand- und Maschinenarbeit, Experimente | production, manual and machine work, experiments | PMME | Tierversuchslabor | animal testing laboratory | ANIMT
7570 | Raum Schaltschrank | room control cabinet | R.CC | Produktion, Hand- und Maschinenarbeit, Experimente | production, manual and machine work, experiments | PMME | Tierversuchslabor | animal testing laboratory | ANIMT
7571 | Versorgter Raum | supplied room | R.SUP | Produktion, Hand- und Maschinenarbeit, Experimente | production, manual and machine work, experiments | PMME | Tierversuchslabor | animal testing laboratory | ANIMT
7572 | Raum Gerät | room device | R.D | Produktion, Hand- und Maschinenarbeit, Experimente | production, manual and machine work, experiments | PMME | Isotopenlabor mit Dekontamination | isotope laboratory with decontamination | LAB.ISOT
7573 | Raum Schaltschrank | room control cabinet | R.CC | Produktion, Hand- und Maschinenarbeit, Experimente | production, manual and machine work, experiments | PMME | Isotopenlabor mit Dekontamination | isotope laboratory with decontamination | LAB.ISOT
7574 | Versorgter Raum | supplied room | R.SUP | Produktion, Hand- und Maschinenarbeit, Experimente | production, manual and machine work, experiments | PMME | Isotopenlabor mit Dekontamination | isotope laboratory with decontamination | LAB.ISOT
7575 | Raum Gerät | room device | R.D | Produktion, Hand- und Maschinenarbeit, Experimente | production, manual and machine work, experiments | PMME | Chromatographieraum | chromatography room | CHRO
7576 | Raum Schaltschrank | room control cabinet | R.CC | Produktion, Hand- und Maschinenarbeit, Experimente | production, manual and machine work, experiments | PMME | Chromatographieraum | chromatography room | CHRO
7577 | Versorgter Raum | supplied room | R.SUP | Produktion, Hand- und Maschinenarbeit, Experimente | production, manual and machine work, experiments | PMME | Chromatographieraum | chromatography room | CHRO
7578 | Raum Gerät | room device | R.D | Produktion, Hand- und Maschinenarbeit, Experimente | production, manual and machine work, experiments | PMME | Brut- und Nährbodenraum | brood and culture medium room | BROC
7579 | Raum Schaltschrank | room control cabinet | R.CC | Produktion, Hand- und Maschinenarbeit, Experimente | production, manual and machine work, experiments | PMME | Brut- und Nährbodenraum | brood and culture medium room | BROC
7580 | Versorgter Raum | supplied room | R.SUP | Produktion, Hand- und Maschinenarbeit, Experimente | production, manual and machine work, experiments | PMME | Brut- und Nährbodenraum | brood and culture medium room | BROC
7581 | Raum Gerät | room device | R.D | Produktion, Hand- und Maschinenarbeit, Experimente | production, manual and machine work, experiments | PMME | Raum für Tierhaltung | room for keeping animals | ANIMK
7582 | Raum Schaltschrank | room control cabinet | R.CC | Produktion, Hand- und Maschinenarbeit, Experimente | production, manual and machine work, experiments | PMME | Raum für Tierhaltung | room for keeping animals | ANIMK
7583 | Versorgter Raum | supplied room | R.SUP | Produktion, Hand- und Maschinenarbeit, Experimente | production, manual and machine work, experiments | PMME | Raum für Tierhaltung | room for keeping animals | ANIMK
7584 | Raum Gerät | room device | R.D | Produktion, Hand- und Maschinenarbeit, Experimente | production, manual and machine work, experiments | PMME | Raum für Pflanzenzucht | room for plant breeding | PLAN.BRE
7585 | Raum Schaltschrank | room control cabinet | R.CC | Produktion, Hand- und Maschinenarbeit, Experimente | production, manual and machine work, experiments | PMME | Raum für Pflanzenzucht | room for plant breeding | PLAN.BRE
7586 | Versorgter Raum | supplied room | R.SUP | Produktion, Hand- und Maschinenarbeit, Experimente | production, manual and machine work, experiments | PMME | Raum für Pflanzenzucht | room for plant breeding | PLAN.BRE
7587 | Raum Gerät | room device | R.D | Produktion, Hand- und Maschinenarbeit, Experimente | production, manual and machine work, experiments | PMME | Gewerbliche Küche | commercial kitchen | KIT.COMC
7588 | Raum Schaltschrank | room control cabinet | R.CC | Produktion, Hand- und Maschinenarbeit, Experimente | production, manual and machine work, experiments | PMME | Gewerbliche Küche | commercial kitchen | KIT.COMC
7589 | Versorgter Raum | supplied room | R.SUP | Produktion, Hand- und Maschinenarbeit, Experimente | production, manual and machine work, experiments | PMME | Gewerbliche Küche | commercial kitchen | KIT.COMC
7590 | Raum Gerät | room device | R.D | Produktion, Hand- und Maschinenarbeit, Experimente | production, manual and machine work, experiments | PMME | Sonderarbeitsraum | special workspace | WRKS.SPEC
7591 | Raum Schaltschrank | room control cabinet | R.CC | Produktion, Hand- und Maschinenarbeit, Experimente | production, manual and machine work, experiments | PMME | Sonderarbeitsraum | special workspace | WRKS.SPEC
7592 | Versorgter Raum | supplied room | R.SUP | Produktion, Hand- und Maschinenarbeit, Experimente | production, manual and machine work, experiments | PMME | Sonderarbeitsraum | special workspace | WRKS.SPEC
7593 | Raum Gerät | room device | R.D | Produktion, Hand- und Maschinenarbeit, Experimente | production, manual and machine work, experiments | PMME | Stallraum für Nutz-, Versuchs- und kranke Tiere | stable room for livestock, experimental and sick animals | STABL.LESA
7594 | Raum Schaltschrank | room control cabinet | R.CC | Produktion, Hand- und Maschinenarbeit, Experimente | production, manual and machine work, experiments | PMME | Stallraum für Nutz-, Versuchs- und kranke Tiere | stable room for livestock, experimental and sick animals | STABL.LESA
7595 | Versorgter Raum | supplied room | R.SUP | Produktion, Hand- und Maschinenarbeit, Experimente | production, manual and machine work, experiments | PMME | Stallraum für Nutz-, Versuchs- und kranke Tiere | stable room for livestock, experimental and sick animals | STABL.LESA
7596 | Raum Gerät | room device | R.D | Produktion, Hand- und Maschinenarbeit, Experimente | production, manual and machine work, experiments | PMME | Milch-, Melkräume, - Tierpflege-, Tierwägeraum | milking and milking room, - animal care room, animal weighing room | MILK.WEIG
7597 | Raum Schaltschrank | room control cabinet | R.CC | Produktion, Hand- und Maschinenarbeit, Experimente | production, manual and machine work, experiments | PMME | Milch-, Melkräume, - Tierpflege-, Tierwägeraum | milking and milking room, - animal care room, animal weighing room | MILK.WEIG
7598 | Versorgter Raum | supplied room | R.SUP | Produktion, Hand- und Maschinenarbeit, Experimente | production, manual and machine work, experiments | PMME | Milch-, Melkräume, - Tierpflege-, Tierwägeraum | milking and milking room, - animal care room, animal weighing room | MILK.WEIG
7599 | Raum Gerät | room device | R.D | Produktion, Hand- und Maschinenarbeit, Experimente | production, manual and machine work, experiments | PMME | Schaukäfige, Aquarien, Terrarien | show cages, aquariums, terrariums | SHAQTE
7600 | Raum Schaltschrank | room control cabinet | R.CC | Produktion, Hand- und Maschinenarbeit, Experimente | production, manual and machine work, experiments | PMME | Schaukäfige, Aquarien, Terrarien | show cages, aquariums, terrariums | SHAQTE
7601 | Versorgter Raum | supplied room | R.SUP | Produktion, Hand- und Maschinenarbeit, Experimente | production, manual and machine work, experiments | PMME | Schaukäfige, Aquarien, Terrarien | show cages, aquariums, terrariums | SHAQTE
7602 | Raum Gerät | room device | R.D | Produktion, Hand- und Maschinenarbeit, Experimente | production, manual and machine work, experiments | PMME | Futteraufbereitung | feed preparation | FEED.PREP
7603 | Raum Schaltschrank | room control cabinet | R.CC | Produktion, Hand- und Maschinenarbeit, Experimente | production, manual and machine work, experiments | PMME | Futteraufbereitung | feed preparation | FEED.PREP
7604 | Versorgter Raum | supplied room | R.SUP | Produktion, Hand- und Maschinenarbeit, Experimente | production, manual and machine work, experiments | PMME | Futteraufbereitung | feed preparation | FEED.PREP
7605 | Raum Gerät | room device | R.D | Produktion, Hand- und Maschinenarbeit, Experimente | production, manual and machine work, experiments | PMME | Gewächshausraum | greenhouse room | GRE
7606 | Raum Schaltschrank | room control cabinet | R.CC | Produktion, Hand- und Maschinenarbeit, Experimente | production, manual and machine work, experiments | PMME | Gewächshausraum | greenhouse room | GRE
7607 | Versorgter Raum | supplied room | R.SUP | Produktion, Hand- und Maschinenarbeit, Experimente | production, manual and machine work, experiments | PMME | Gewächshausraum | greenhouse room | GRE
7608 | Raum Gerät | room device | R.D | Produktion, Hand- und Maschinenarbeit, Experimente | production, manual and machine work, experiments | PMME | Pilzkulturen | mushroom cultures | MUSH
7609 | Raum Schaltschrank | room control cabinet | R.CC | Produktion, Hand- und Maschinenarbeit, Experimente | production, manual and machine work, experiments | PMME | Pilzkulturen | mushroom cultures | MUSH
7610 | Versorgter Raum | supplied room | R.SUP | Produktion, Hand- und Maschinenarbeit, Experimente | production, manual and machine work, experiments | PMME | Pilzkulturen | mushroom cultures | MUSH
7611 | Raum Gerät | room device | R.D | Produktion, Hand- und Maschinenarbeit, Experimente | production, manual and machine work, experiments | PMME | Kochküche | boiling kitchen | KIT.BOI
7612 | Raum Schaltschrank | room control cabinet | R.CC | Produktion, Hand- und Maschinenarbeit, Experimente | production, manual and machine work, experiments | PMME | Kochküche | boiling kitchen | KIT.BOI
7613 | Versorgter Raum | supplied room | R.SUP | Produktion, Hand- und Maschinenarbeit, Experimente | production, manual and machine work, experiments | PMME | Kochküche | boiling kitchen | KIT.BOI
7614 | Raum Gerät | room device | R.D | Produktion, Hand- und Maschinenarbeit, Experimente | production, manual and machine work, experiments | PMME | Verteiler-, Teeküche | distributor kitchen, tea kitchen | KIT.TEA
7615 | Raum Schaltschrank | room control cabinet | R.CC | Produktion, Hand- und Maschinenarbeit, Experimente | production, manual and machine work, experiments | PMME | Verteiler-, Teeküche | distributor kitchen, tea kitchen | KIT.TEA
7616 | Versorgter Raum | supplied room | R.SUP | Produktion, Hand- und Maschinenarbeit, Experimente | production, manual and machine work, experiments | PMME | Verteiler-, Teeküche | distributor kitchen, tea kitchen | KIT.TEA
7617 | Raum Gerät | room device | R.D | Produktion, Hand- und Maschinenarbeit, Experimente | production, manual and machine work, experiments | PMME | Vorbereitungsraum | preparation room | PREP
7618 | Raum Schaltschrank | room control cabinet | R.CC | Produktion, Hand- und Maschinenarbeit, Experimente | production, manual and machine work, experiments | PMME | Vorbereitungsraum | preparation room | PREP
7619 | Versorgter Raum | supplied room | R.SUP | Produktion, Hand- und Maschinenarbeit, Experimente | production, manual and machine work, experiments | PMME | Vorbereitungsraum | preparation room | PREP
7620 | Raum Gerät | room device | R.D | Produktion, Hand- und Maschinenarbeit, Experimente | production, manual and machine work, experiments | PMME | Speiseausgabe | food dispenser | FOOD.DISP
7621 | Raum Schaltschrank | room control cabinet | R.CC | Produktion, Hand- und Maschinenarbeit, Experimente | production, manual and machine work, experiments | PMME | Speiseausgabe | food dispenser | FOOD.DISP
7622 | Versorgter Raum | supplied room | R.SUP | Produktion, Hand- und Maschinenarbeit, Experimente | production, manual and machine work, experiments | PMME | Speiseausgabe | food dispenser | FOOD.DISP
7623 | Raum Gerät | room device | R.D | Produktion, Hand- und Maschinenarbeit, Experimente | production, manual and machine work, experiments | PMME | Geschirr-Rückgabe | dishes return | DISH.RET
7624 | Raum Schaltschrank | room control cabinet | R.CC | Produktion, Hand- und Maschinenarbeit, Experimente | production, manual and machine work, experiments | PMME | Geschirr-Rückgabe | dishes return | DISH.RET
7625 | Versorgter Raum | supplied room | R.SUP | Produktion, Hand- und Maschinenarbeit, Experimente | production, manual and machine work, experiments | PMME | Geschirr-Rückgabe | dishes return | DISH.RET
7626 | Raum Gerät | room device | R.D | Produktion, Hand- und Maschinenarbeit, Experimente | production, manual and machine work, experiments | PMME | Geschirrspülraum | dishwasher room | DISHW
7627 | Raum Schaltschrank | room control cabinet | R.CC | Produktion, Hand- und Maschinenarbeit, Experimente | production, manual and machine work, experiments | PMME | Geschirrspülraum | dishwasher room | DISHW
7628 | Versorgter Raum | supplied room | R.SUP | Produktion, Hand- und Maschinenarbeit, Experimente | production, manual and machine work, experiments | PMME | Geschirrspülraum | dishwasher room | DISHW
7629 | Raum Gerät | room device | R.D | Produktion, Hand- und Maschinenarbeit, Experimente | production, manual and machine work, experiments | PMME | Hauswirtschafts- und Hausarbeitsraum | housekeeping and domestic work room | HKDW
7630 | Raum Schaltschrank | room control cabinet | R.CC | Produktion, Hand- und Maschinenarbeit, Experimente | production, manual and machine work, experiments | PMME | Hauswirtschafts- und Hausarbeitsraum | housekeeping and domestic work room | HKDW
7631 | Versorgter Raum | supplied room | R.SUP | Produktion, Hand- und Maschinenarbeit, Experimente | production, manual and machine work, experiments | PMME | Hauswirtschafts- und Hausarbeitsraum | housekeeping and domestic work room | HKDW
7632 | Raum Gerät | room device | R.D | Produktion, Hand- und Maschinenarbeit, Experimente | production, manual and machine work, experiments | PMME | Raum für Wäschepflege | room for laundry care | LAUNDC
7633 | Raum Schaltschrank | room control cabinet | R.CC | Produktion, Hand- und Maschinenarbeit, Experimente | production, manual and machine work, experiments | PMME | Raum für Wäschepflege | room for laundry care | LAUNDC
7634 | Versorgter Raum | supplied room | R.SUP | Produktion, Hand- und Maschinenarbeit, Experimente | production, manual and machine work, experiments | PMME | Raum für Wäschepflege | room for laundry care | LAUNDC
7635 | Raum Gerät | room device | R.D | Produktion, Hand- und Maschinenarbeit, Experimente | production, manual and machine work, experiments | PMME | Waschküche | laundry | LAU
7636 | Raum Schaltschrank | room control cabinet | R.CC | Produktion, Hand- und Maschinenarbeit, Experimente | production, manual and machine work, experiments | PMME | Waschküche | laundry | LAU
7637 | Versorgter Raum | supplied room | R.SUP | Produktion, Hand- und Maschinenarbeit, Experimente | production, manual and machine work, experiments | PMME | Waschküche | laundry | LAU
7638 | Raum Gerät | room device | R.D | Produktion, Hand- und Maschinenarbeit, Experimente | production, manual and machine work, experiments | PMME | Spül-, Desinfektions- und Sterilisationsraum | rinsing, disinfection and sterilisation room | RDS
7639 | Raum Schaltschrank | room control cabinet | R.CC | Produktion, Hand- und Maschinenarbeit, Experimente | production, manual and machine work, experiments | PMME | Spül-, Desinfektions- und Sterilisationsraum | rinsing, disinfection and sterilisation room | RDS
7640 | Versorgter Raum | supplied room | R.SUP | Produktion, Hand- und Maschinenarbeit, Experimente | production, manual and machine work, experiments | PMME | Spül-, Desinfektions- und Sterilisationsraum | rinsing, disinfection and sterilisation room | RDS
7641 | Raum Gerät | room device | R.D | Produktion, Hand- und Maschinenarbeit, Experimente | production, manual and machine work, experiments | PMME | Bettenaufbereitungsraum | bed preparation room | BED.PREP
7642 | Raum Schaltschrank | room control cabinet | R.CC | Produktion, Hand- und Maschinenarbeit, Experimente | production, manual and machine work, experiments | PMME | Bettenaufbereitungsraum | bed preparation room | BED.PREP
7643 | Versorgter Raum | supplied room | R.SUP | Produktion, Hand- und Maschinenarbeit, Experimente | production, manual and machine work, experiments | PMME | Bettenaufbereitungsraum | bed preparation room | BED.PREP
7644 | Raum Gerät | room device | R.D | Produktion, Hand- und Maschinenarbeit, Experimente | production, manual and machine work, experiments | PMME | Pflegearbeitsraum | nursing workroom | NURS
7645 | Raum Schaltschrank | room control cabinet | R.CC | Produktion, Hand- und Maschinenarbeit, Experimente | production, manual and machine work, experiments | PMME | Pflegearbeitsraum | nursing workroom | NURS
7646 | Versorgter Raum | supplied room | R.SUP | Produktion, Hand- und Maschinenarbeit, Experimente | production, manual and machine work, experiments | PMME | Pflegearbeitsraum | nursing workroom | NURS
7647 | Raum Gerät | room device | R.D | Produktion, Hand- und Maschinenarbeit, Experimente | production, manual and machine work, experiments | PMME | Laborspülraum | laboratory washroom | LAB.WASH
7648 | Raum Schaltschrank | room control cabinet | R.CC | Produktion, Hand- und Maschinenarbeit, Experimente | production, manual and machine work, experiments | PMME | Laborspülraum | laboratory washroom | LAB.WASH
7649 | Versorgter Raum | supplied room | R.SUP | Produktion, Hand- und Maschinenarbeit, Experimente | production, manual and machine work, experiments | PMME | Laborspülraum | laboratory washroom | LAB.WASH
7650 | Raum Gerät | room device | R.D | Lagern, Verteilen, Verkaufen | storage, distribution, sale | STOR.SALE | Lager- und Vorratsraum | storage and stores room | STOR
7651 | Raum Schaltschrank | room control cabinet | R.CC | Lagern, Verteilen, Verkaufen | storage, distribution, sale | STOR.SALE | Lager- und Vorratsraum | storage and stores room | STOR
7652 | Versorgter Raum | supplied room | R.SUP | Lagern, Verteilen, Verkaufen | storage, distribution, sale | STOR.SALE | Lager- und Vorratsraum | storage and stores room | STOR
7653 | Raum Gerät | room device | R.D | Lagern, Verteilen, Verkaufen | storage, distribution, sale | STOR.SALE | Lösungsmittellager | solvent stores | STOR.SOLV
7654 | Raum Schaltschrank | room control cabinet | R.CC | Lagern, Verteilen, Verkaufen | storage, distribution, sale | STOR.SALE | Lösungsmittellager | solvent stores | STOR.SOLV
7655 | Versorgter Raum | supplied room | R.SUP | Lagern, Verteilen, Verkaufen | storage, distribution, sale | STOR.SALE | Lösungsmittellager | solvent stores | STOR.SOLV
7656 | Raum Gerät | room device | R.D | Lagern, Verteilen, Verkaufen | storage, distribution, sale | STOR.SALE | Sprengstofflager | explosives storage | STOR.EXPL
7657 | Raum Schaltschrank | room control cabinet | R.CC | Lagern, Verteilen, Verkaufen | storage, distribution, sale | STOR.SALE | Sprengstofflager | explosives storage | STOR.EXPL
7658 | Versorgter Raum | supplied room | R.SUP | Lagern, Verteilen, Verkaufen | storage, distribution, sale | STOR.SALE | Sprengstofflager | explosives storage | STOR.EXPL
7659 | Raum Gerät | room device | R.D | Lagern, Verteilen, Verkaufen | storage, distribution, sale | STOR.SALE | Isotopenlager | isotope storage | STOR.ISOT
7660 | Raum Schaltschrank | room control cabinet | R.CC | Lagern, Verteilen, Verkaufen | storage, distribution, sale | STOR.SALE | Isotopenlager | isotope storage | STOR.ISOT
7661 | Versorgter Raum | supplied room | R.SUP | Lagern, Verteilen, Verkaufen | storage, distribution, sale | STOR.SALE | Isotopenlager | isotope storage | STOR.ISOT
7662 | Raum Gerät | room device | R.D | Lagern, Verteilen, Verkaufen | storage, distribution, sale | STOR.SALE | Tresorraum | vault | VAUL
7663 | Raum Schaltschrank | room control cabinet | R.CC | Lagern, Verteilen, Verkaufen | storage, distribution, sale | STOR.SALE | Tresorraum | vault | VAUL
7664 | Versorgter Raum | supplied room | R.SUP | Lagern, Verteilen, Verkaufen | storage, distribution, sale | STOR.SALE | Tresorraum | vault | VAUL
7665 | Raum Gerät | room device | R.D | Lagern, Verteilen, Verkaufen | storage, distribution, sale | STOR.SALE | Scheune | barn | BARN
7666 | Raum Schaltschrank | room control cabinet | R.CC | Lagern, Verteilen, Verkaufen | storage, distribution, sale | STOR.SALE | Scheune | barn | BARN
7667 | Versorgter Raum | supplied room | R.SUP | Lagern, Verteilen, Verkaufen | storage, distribution, sale | STOR.SALE | Scheune | barn | BARN
7668 | Raum Gerät | room device | R.D | Lagern, Verteilen, Verkaufen | storage, distribution, sale | STOR.SALE | Silo | silo | SILO
7669 | Raum Schaltschrank | room control cabinet | R.CC | Lagern, Verteilen, Verkaufen | storage, distribution, sale | STOR.SALE | Silo | silo | SILO
7670 | Versorgter Raum | supplied room | R.SUP | Lagern, Verteilen, Verkaufen | storage, distribution, sale | STOR.SALE | Silo | silo | SILO
7671 | Raum Gerät | room device | R.D | Lagern, Verteilen, Verkaufen | storage, distribution, sale | STOR.SALE | Archiv | archive | ARCH
7672 | Raum Schaltschrank | room control cabinet | R.CC | Lagern, Verteilen, Verkaufen | storage, distribution, sale | STOR.SALE | Archiv | archive | ARCH
7673 | Versorgter Raum | supplied room | R.SUP | Lagern, Verteilen, Verkaufen | storage, distribution, sale | STOR.SALE | Archiv | archive | ARCH
7674 | Raum Gerät | room device | R.D | Lagern, Verteilen, Verkaufen | storage, distribution, sale | STOR.SALE | Registratur | filing | FILI
7675 | Raum Schaltschrank | room control cabinet | R.CC | Lagern, Verteilen, Verkaufen | storage, distribution, sale | STOR.SALE | Registratur | filing | FILI
7676 | Versorgter Raum | supplied room | R.SUP | Lagern, Verteilen, Verkaufen | storage, distribution, sale | STOR.SALE | Registratur | filing | FILI
7677 | Raum Gerät | room device | R.D | Lagern, Verteilen, Verkaufen | storage, distribution, sale | STOR.SALE | Lehrmittelraum | teaching materials room | MAT.TEAC
7678 | Raum Schaltschrank | room control cabinet | R.CC | Lagern, Verteilen, Verkaufen | storage, distribution, sale | STOR.SALE | Lehrmittelraum | teaching materials room | MAT.TEAC
7679 | Versorgter Raum | supplied room | R.SUP | Lagern, Verteilen, Verkaufen | storage, distribution, sale | STOR.SALE | Lehrmittelraum | teaching materials room | MAT.TEAC
7680 | Raum Gerät | room device | R.D | Lagern, Verteilen, Verkaufen | storage, distribution, sale | STOR.SALE | Buchmagazin | book magazine | BOOK.MAGZ
7681 | Raum Schaltschrank | room control cabinet | R.CC | Lagern, Verteilen, Verkaufen | storage, distribution, sale | STOR.SALE | Buchmagazin | book magazine | BOOK.MAGZ
7682 | Versorgter Raum | supplied room | R.SUP | Lagern, Verteilen, Verkaufen | storage, distribution, sale | STOR.SALE | Buchmagazin | book magazine | BOOK.MAGZ
7683 | Raum Gerät | room device | R.D | Lagern, Verteilen, Verkaufen | storage, distribution, sale | STOR.SALE | Kühlraum | cold store | STOR.C
7684 | Raum Schaltschrank | room control cabinet | R.CC | Lagern, Verteilen, Verkaufen | storage, distribution, sale | STOR.SALE | Kühlraum | cold store | STOR.C
7685 | Versorgter Raum | supplied room | R.SUP | Lagern, Verteilen, Verkaufen | storage, distribution, sale | STOR.SALE | Kühlraum | cold store | STOR.C
7686 | Raum Gerät | room device | R.D | Lagern, Verteilen, Verkaufen | storage, distribution, sale | STOR.SALE | Tiefkühlraum | deep-freeze room | DEF
7687 | Raum Schaltschrank | room control cabinet | R.CC | Lagern, Verteilen, Verkaufen | storage, distribution, sale | STOR.SALE | Tiefkühlraum | deep-freeze room | DEF
7688 | Versorgter Raum | supplied room | R.SUP | Lagern, Verteilen, Verkaufen | storage, distribution, sale | STOR.SALE | Tiefkühlraum | deep-freeze room | DEF
7689 | Raum Gerät | room device | R.D | Lagern, Verteilen, Verkaufen | storage, distribution, sale | STOR.SALE | Gefrierraum | freezing room | FRE
7690 | Raum Schaltschrank | room control cabinet | R.CC | Lagern, Verteilen, Verkaufen | storage, distribution, sale | STOR.SALE | Gefrierraum | freezing room | FRE
7691 | Versorgter Raum | supplied room | R.SUP | Lagern, Verteilen, Verkaufen | storage, distribution, sale | STOR.SALE | Gefrierraum | freezing room | FRE
7692 | Raum Gerät | room device | R.D | Lagern, Verteilen, Verkaufen | storage, distribution, sale | STOR.SALE | Annahme und Ausgaberaum | reception and output room | RECO
7693 | Raum Schaltschrank | room control cabinet | R.CC | Lagern, Verteilen, Verkaufen | storage, distribution, sale | STOR.SALE | Annahme und Ausgaberaum | reception and output room | RECO
7694 | Versorgter Raum | supplied room | R.SUP | Lagern, Verteilen, Verkaufen | storage, distribution, sale | STOR.SALE | Annahme und Ausgaberaum | reception and output room | RECO
7695 | Raum Gerät | room device | R.D | Lagern, Verteilen, Verkaufen | storage, distribution, sale | STOR.SALE | Sortierraum | sorting room | SORT
7696 | Raum Schaltschrank | room control cabinet | R.CC | Lagern, Verteilen, Verkaufen | storage, distribution, sale | STOR.SALE | Sortierraum | sorting room | SORT
7697 | Versorgter Raum | supplied room | R.SUP | Lagern, Verteilen, Verkaufen | storage, distribution, sale | STOR.SALE | Sortierraum | sorting room | SORT
7698 | Raum Gerät | room device | R.D | Lagern, Verteilen, Verkaufen | storage, distribution, sale | STOR.SALE | Verteilraum | distribution room | DISB
7699 | Raum Schaltschrank | room control cabinet | R.CC | Lagern, Verteilen, Verkaufen | storage, distribution, sale | STOR.SALE | Verteilraum | distribution room | DISB
7700 | Versorgter Raum | supplied room | R.SUP | Lagern, Verteilen, Verkaufen | storage, distribution, sale | STOR.SALE | Verteilraum | distribution room | DISB
7701 | Raum Gerät | room device | R.D | Lagern, Verteilen, Verkaufen | storage, distribution, sale | STOR.SALE | Packraum | packing room | PACK
7702 | Raum Schaltschrank | room control cabinet | R.CC | Lagern, Verteilen, Verkaufen | storage, distribution, sale | STOR.SALE | Packraum | packing room | PACK
7703 | Versorgter Raum | supplied room | R.SUP | Lagern, Verteilen, Verkaufen | storage, distribution, sale | STOR.SALE | Packraum | packing room | PACK
7704 | Raum Gerät | room device | R.D | Lagern, Verteilen, Verkaufen | storage, distribution, sale | STOR.SALE | Versandraum | mailroom | MAIL
7705 | Raum Schaltschrank | room control cabinet | R.CC | Lagern, Verteilen, Verkaufen | storage, distribution, sale | STOR.SALE | Versandraum | mailroom | MAIL
7706 | Versorgter Raum | supplied room | R.SUP | Lagern, Verteilen, Verkaufen | storage, distribution, sale | STOR.SALE | Versandraum | mailroom | MAIL
7707 | Raum Gerät | room device | R.D | Lagern, Verteilen, Verkaufen | storage, distribution, sale | STOR.SALE | Ver- und Entsorgungsstützpunkte | supply and disposal bases | SDB
7708 | Raum Schaltschrank | room control cabinet | R.CC | Lagern, Verteilen, Verkaufen | storage, distribution, sale | STOR.SALE | Ver- und Entsorgungsstützpunkte | supply and disposal bases | SDB
7709 | Versorgter Raum | supplied room | R.SUP | Lagern, Verteilen, Verkaufen | storage, distribution, sale | STOR.SALE | Ver- und Entsorgungsstützpunkte | supply and disposal bases | SDB
7710 | Raum Gerät | room device | R.D | Lagern, Verteilen, Verkaufen | storage, distribution, sale | STOR.SALE | Verkaufsraum | salesroom | SALE
7711 | Raum Schaltschrank | room control cabinet | R.CC | Lagern, Verteilen, Verkaufen | storage, distribution, sale | STOR.SALE | Verkaufsraum | salesroom | SALE
7712 | Versorgter Raum | supplied room | R.SUP | Lagern, Verteilen, Verkaufen | storage, distribution, sale | STOR.SALE | Verkaufsraum | salesroom | SALE
7713 | Raum Gerät | room device | R.D | Lagern, Verteilen, Verkaufen | storage, distribution, sale | STOR.SALE | Geschäftsraum | business room | BUSI
7714 | Raum Schaltschrank | room control cabinet | R.CC | Lagern, Verteilen, Verkaufen | storage, distribution, sale | STOR.SALE | Geschäftsraum | business room | BUSI
7715 | Versorgter Raum | supplied room | R.SUP | Lagern, Verteilen, Verkaufen | storage, distribution, sale | STOR.SALE | Geschäftsraum | business room | BUSI
7716 | Raum Gerät | room device | R.D | Lagern, Verteilen, Verkaufen | storage, distribution, sale | STOR.SALE | Ladenraum | store room | STORE
7717 | Raum Schaltschrank | room control cabinet | R.CC | Lagern, Verteilen, Verkaufen | storage, distribution, sale | STOR.SALE | Ladenraum | store room | STORE
7718 | Versorgter Raum | supplied room | R.SUP | Lagern, Verteilen, Verkaufen | storage, distribution, sale | STOR.SALE | Ladenraum | store room | STORE
7719 | Raum Gerät | room device | R.D | Lagern, Verteilen, Verkaufen | storage, distribution, sale | STOR.SALE | Kiosk | kiosk | KIOSK
7720 | Raum Schaltschrank | room control cabinet | R.CC | Lagern, Verteilen, Verkaufen | storage, distribution, sale | STOR.SALE | Kiosk | kiosk | KIOSK
7721 | Versorgter Raum | supplied room | R.SUP | Lagern, Verteilen, Verkaufen | storage, distribution, sale | STOR.SALE | Kiosk | kiosk | KIOSK
7722 | Raum Gerät | room device | R.D | Lagern, Verteilen, Verkaufen | storage, distribution, sale | STOR.SALE | Ausstellungsraum | showroom | SHOW
7723 | Raum Schaltschrank | room control cabinet | R.CC | Lagern, Verteilen, Verkaufen | storage, distribution, sale | STOR.SALE | Ausstellungsraum | showroom | SHOW
7724 | Versorgter Raum | supplied room | R.SUP | Lagern, Verteilen, Verkaufen | storage, distribution, sale | STOR.SALE | Ausstellungsraum | showroom | SHOW
7725 | Raum Gerät | room device | R.D | Lagern, Verteilen, Verkaufen | storage, distribution, sale | STOR.SALE | Messeraum | exhibition room | EXHIB
7726 | Raum Schaltschrank | room control cabinet | R.CC | Lagern, Verteilen, Verkaufen | storage, distribution, sale | STOR.SALE | Messeraum | exhibition room | EXHIB
7727 | Versorgter Raum | supplied room | R.SUP | Lagern, Verteilen, Verkaufen | storage, distribution, sale | STOR.SALE | Messeraum | exhibition room | EXHIB
7728 | Raum Gerät | room device | R.D | Lagern, Verteilen, Verkaufen | storage, distribution, sale | STOR.SALE | Musterraum | model room | MODL
7729 | Raum Schaltschrank | room control cabinet | R.CC | Lagern, Verteilen, Verkaufen | storage, distribution, sale | STOR.SALE | Musterraum | model room | MODL
7730 | Versorgter Raum | supplied room | R.SUP | Lagern, Verteilen, Verkaufen | storage, distribution, sale | STOR.SALE | Musterraum | model room | MODL
7731 | Raum Gerät | room device | R.D | Lagern, Verteilen, Verkaufen | storage, distribution, sale | STOR.SALE | Sonstiger Lagerraum | other storage room | STOR.OTH
7732 | Raum Schaltschrank | room control cabinet | R.CC | Lagern, Verteilen, Verkaufen | storage, distribution, sale | STOR.SALE | Sonstiger Lagerraum | other storage room | STOR.OTH
7733 | Versorgter Raum | supplied room | R.SUP | Lagern, Verteilen, Verkaufen | storage, distribution, sale | STOR.SALE | Sonstiger Lagerraum | other storage room | STOR.OTH
7734 | Raum Gerät | room device | R.D | Lagern, Verteilen, Verkaufen | storage, distribution, sale | STOR.SALE | Lagerhalle | warehouse facility | WARH
7735 | Raum Schaltschrank | room control cabinet | R.CC | Lagern, Verteilen, Verkaufen | storage, distribution, sale | STOR.SALE | Lagerhalle | warehouse facility | WARH
7736 | Versorgter Raum | supplied room | R.SUP | Lagern, Verteilen, Verkaufen | storage, distribution, sale | STOR.SALE | Lagerhalle | warehouse facility | WARH
7737 | Raum Gerät | room device | R.D | Lagern, Verteilen, Verkaufen | storage, distribution, sale | STOR.SALE | Sammlungsraum | collection room | COL
7738 | Raum Schaltschrank | room control cabinet | R.CC | Lagern, Verteilen, Verkaufen | storage, distribution, sale | STOR.SALE | Sammlungsraum | collection room | COL
7739 | Versorgter Raum | supplied room | R.SUP | Lagern, Verteilen, Verkaufen | storage, distribution, sale | STOR.SALE | Sammlungsraum | collection room | COL
7740 | Raum Gerät | room device | R.D | Bildung, Unterricht und Kultur | education, teaching and culture | EDU.TEAC | Unterrichtsraum mit festem Gestühl | classroom with fixed chairs | CLASS.WFC
7741 | Raum Schaltschrank | room control cabinet | R.CC | Bildung, Unterricht und Kultur | education, teaching and culture | EDU.TEAC | Unterrichtsraum mit festem Gestühl | classroom with fixed chairs | CLASS.WFC
7742 | Versorgter Raum | supplied room | R.SUP | Bildung, Unterricht und Kultur | education, teaching and culture | EDU.TEAC | Unterrichtsraum mit festem Gestühl | classroom with fixed chairs | CLASS.WFC
7743 | Raum Gerät | room device | R.D | Bildung, Unterricht und Kultur | education, teaching and culture | EDU.TEAC | Hörsaal | lecture hall | LECT
7744 | Raum Schaltschrank | room control cabinet | R.CC | Bildung, Unterricht und Kultur | education, teaching and culture | EDU.TEAC | Hörsaal | lecture hall | LECT
7745 | Versorgter Raum | supplied room | R.SUP | Bildung, Unterricht und Kultur | education, teaching and culture | EDU.TEAC | Hörsaal | lecture hall | LECT
7746 | Raum Gerät | room device | R.D | Bildung, Unterricht und Kultur | education, teaching and culture | EDU.TEAC | Experimentierhörsaal | experimental auditorium | AUD.EXPE
7747 | Raum Schaltschrank | room control cabinet | R.CC | Bildung, Unterricht und Kultur | education, teaching and culture | EDU.TEAC | Experimentierhörsaal | experimental auditorium | AUD.EXPE
7748 | Versorgter Raum | supplied room | R.SUP | Bildung, Unterricht und Kultur | education, teaching and culture | EDU.TEAC | Experimentierhörsaal | experimental auditorium | AUD.EXPE
7749 | Raum Gerät | room device | R.D | Bildung, Unterricht und Kultur | education, teaching and culture | EDU.TEAC | Allgemeiner Unterrichts- und Übungsraum ohne festes Gestühl | general classroom and practice room without fixed chairs | CLASS.GNR
7750 | Raum Schaltschrank | room control cabinet | R.CC | Bildung, Unterricht und Kultur | education, teaching and culture | EDU.TEAC | Allgemeiner Unterrichts- und Übungsraum ohne festes Gestühl | general classroom and practice room without fixed chairs | CLASS.GNR
7751 | Versorgter Raum | supplied room | R.SUP | Bildung, Unterricht und Kultur | education, teaching and culture | EDU.TEAC | Allgemeiner Unterrichts- und Übungsraum ohne festes Gestühl | general classroom and practice room without fixed chairs | CLASS.GNR
7752 | Raum Gerät | room device | R.D | Bildung, Unterricht und Kultur | education, teaching and culture | EDU.TEAC | Klassen- und Gruppenraum | class and group room | CLASS.GR
7753 | Raum Schaltschrank | room control cabinet | R.CC | Bildung, Unterricht und Kultur | education, teaching and culture | EDU.TEAC | Klassen- und Gruppenraum | class and group room | CLASS.GR
7754 | Versorgter Raum | supplied room | R.SUP | Bildung, Unterricht und Kultur | education, teaching and culture | EDU.TEAC | Klassen- und Gruppenraum | class and group room | CLASS.GR
7755 | Raum Gerät | room device | R.D | Bildung, Unterricht und Kultur | education, teaching and culture | EDU.TEAC | Seminarraum | seminar room | SEM
7756 | Raum Schaltschrank | room control cabinet | R.CC | Bildung, Unterricht und Kultur | education, teaching and culture | EDU.TEAC | Seminarraum | seminar room | SEM
7757 | Versorgter Raum | supplied room | R.SUP | Bildung, Unterricht und Kultur | education, teaching and culture | EDU.TEAC | Seminarraum | seminar room | SEM
7758 | Raum Gerät | room device | R.D | Bildung, Unterricht und Kultur | education, teaching and culture | EDU.TEAC | Studenten- und Schülerarbeitsraum | student and pupil workspace | STPU
7759 | Raum Schaltschrank | room control cabinet | R.CC | Bildung, Unterricht und Kultur | education, teaching and culture | EDU.TEAC | Studenten- und Schülerarbeitsraum | student and pupil workspace | STPU
7760 | Versorgter Raum | supplied room | R.SUP | Bildung, Unterricht und Kultur | education, teaching and culture | EDU.TEAC | Studenten- und Schülerarbeitsraum | student and pupil workspace | STPU
7761 | Raum Gerät | room device | R.D | Bildung, Unterricht und Kultur | education, teaching and culture | EDU.TEAC | Besondere Unterrichts- und Übungsraum ohne festes Gestühl | special classroom and practice room without fixed chairs | CLASS.SPEC
7762 | Raum Schaltschrank | room control cabinet | R.CC | Bildung, Unterricht und Kultur | education, teaching and culture | EDU.TEAC | Besondere Unterrichts- und Übungsraum ohne festes Gestühl | special classroom and practice room without fixed chairs | CLASS.SPEC
7763 | Versorgter Raum | supplied room | R.SUP | Bildung, Unterricht und Kultur | education, teaching and culture | EDU.TEAC | Besondere Unterrichts- und Übungsraum ohne festes Gestühl | special classroom and practice room without fixed chairs | CLASS.SPEC
7764 | Raum Gerät | room device | R.D | Bildung, Unterricht und Kultur | education, teaching and culture | EDU.TEAC | Werkraum | workroom | WRK
7765 | Raum Schaltschrank | room control cabinet | R.CC | Bildung, Unterricht und Kultur | education, teaching and culture | EDU.TEAC | Werkraum | workroom | WRK
7766 | Versorgter Raum | supplied room | R.SUP | Bildung, Unterricht und Kultur | education, teaching and culture | EDU.TEAC | Werkraum | workroom | WRK
7767 | Raum Gerät | room device | R.D | Bildung, Unterricht und Kultur | education, teaching and culture | EDU.TEAC | Praktikumsraum | internship room | INTERN
7768 | Raum Schaltschrank | room control cabinet | R.CC | Bildung, Unterricht und Kultur | education, teaching and culture | EDU.TEAC | Praktikumsraum | internship room | INTERN
7769 | Versorgter Raum | supplied room | R.SUP | Bildung, Unterricht und Kultur | education, teaching and culture | EDU.TEAC | Praktikumsraum | internship room | INTERN
7770 | Raum Gerät | room device | R.D | Bildung, Unterricht und Kultur | education, teaching and culture | EDU.TEAC | Sprachlabor | language laboratory | LANG
7771 | Raum Schaltschrank | room control cabinet | R.CC | Bildung, Unterricht und Kultur | education, teaching and culture | EDU.TEAC | Sprachlabor | language laboratory | LANG
7772 | Versorgter Raum | supplied room | R.SUP | Bildung, Unterricht und Kultur | education, teaching and culture | EDU.TEAC | Sprachlabor | language laboratory | LANG
7773 | Raum Gerät | room device | R.D | Bildung, Unterricht und Kultur | education, teaching and culture | EDU.TEAC | Besondere Zeichensaal | special drawing room | DRAW.SPEC
7774 | Raum Schaltschrank | room control cabinet | R.CC | Bildung, Unterricht und Kultur | education, teaching and culture | EDU.TEAC | Besondere Zeichensaal | special drawing room | DRAW.SPEC
7775 | Versorgter Raum | supplied room | R.SUP | Bildung, Unterricht und Kultur | education, teaching and culture | EDU.TEAC | Besondere Zeichensaal | special drawing room | DRAW.SPEC
7776 | Raum Gerät | room device | R.D | Bildung, Unterricht und Kultur | education, teaching and culture | EDU.TEAC | Raum für Grafik, Malerei, Bildhauerei | room for graphics, painting, sculpture | PAINT
7777 | Raum Schaltschrank | room control cabinet | R.CC | Bildung, Unterricht und Kultur | education, teaching and culture | EDU.TEAC | Raum für Grafik, Malerei, Bildhauerei | room for graphics, painting, sculpture | PAINT
7778 | Versorgter Raum | supplied room | R.SUP | Bildung, Unterricht und Kultur | education, teaching and culture | EDU.TEAC | Raum für Grafik, Malerei, Bildhauerei | room for graphics, painting, sculpture | PAINT
7779 | Raum Gerät | room device | R.D | Bildung, Unterricht und Kultur | education, teaching and culture | EDU.TEAC | Raum und Übungszelle für Gesangs-, Sprach- und Instrumentalausbildung | room and practice cell for vocal, language and instrumental training | VOCA
7780 | Raum Schaltschrank | room control cabinet | R.CC | Bildung, Unterricht und Kultur | education, teaching and culture | EDU.TEAC | Raum und Übungszelle für Gesangs-, Sprach- und Instrumentalausbildung | room and practice cell for vocal, language and instrumental training | VOCA
7781 | Versorgter Raum | supplied room | R.SUP | Bildung, Unterricht und Kultur | education, teaching and culture | EDU.TEAC | Raum und Übungszelle für Gesangs-, Sprach- und Instrumentalausbildung | room and practice cell for vocal, language and instrumental training | VOCA
7782 | Raum Gerät | room device | R.D | Bildung, Unterricht und Kultur | education, teaching and culture | EDU.TEAC | Raum für Hauswirtschaftsunterricht | room for home economics lessons | HEL
7783 | Raum Schaltschrank | room control cabinet | R.CC | Bildung, Unterricht und Kultur | education, teaching and culture | EDU.TEAC | Raum für Hauswirtschaftsunterricht | room for home economics lessons | HEL
7784 | Versorgter Raum | supplied room | R.SUP | Bildung, Unterricht und Kultur | education, teaching and culture | EDU.TEAC | Raum für Hauswirtschaftsunterricht | room for home economics lessons | HEL
7785 | Raum Gerät | room device | R.D | Bildung, Unterricht und Kultur | education, teaching and culture | EDU.TEAC | Bibliotheksraum | library room | LIBR
7786 | Raum Schaltschrank | room control cabinet | R.CC | Bildung, Unterricht und Kultur | education, teaching and culture | EDU.TEAC | Bibliotheksraum | library room | LIBR
7787 | Versorgter Raum | supplied room | R.SUP | Bildung, Unterricht und Kultur | education, teaching and culture | EDU.TEAC | Bibliotheksraum | library room | LIBR
7788 | Raum Gerät | room device | R.D | Bildung, Unterricht und Kultur | education, teaching and culture | EDU.TEAC | Leseraum | reading room | READ
7789 | Raum Schaltschrank | room control cabinet | R.CC | Bildung, Unterricht und Kultur | education, teaching and culture | EDU.TEAC | Leseraum | reading room | READ
7790 | Versorgter Raum | supplied room | R.SUP | Bildung, Unterricht und Kultur | education, teaching and culture | EDU.TEAC | Leseraum | reading room | READ
7791 | Raum Gerät | room device | R.D | Bildung, Unterricht und Kultur | education, teaching and culture | EDU.TEAC | Katalograum | catalogue room | CATG
7792 | Raum Schaltschrank | room control cabinet | R.CC | Bildung, Unterricht und Kultur | education, teaching and culture | EDU.TEAC | Katalograum | catalogue room | CATG
7793 | Versorgter Raum | supplied room | R.SUP | Bildung, Unterricht und Kultur | education, teaching and culture | EDU.TEAC | Katalograum | catalogue room | CATG
7794 | Raum Gerät | room device | R.D | Bildung, Unterricht und Kultur | education, teaching and culture | EDU.TEAC | Mediothek | media library | LIBR.MEDIA
7795 | Raum Schaltschrank | room control cabinet | R.CC | Bildung, Unterricht und Kultur | education, teaching and culture | EDU.TEAC | Mediothek | media library | LIBR.MEDIA
7796 | Versorgter Raum | supplied room | R.SUP | Bildung, Unterricht und Kultur | education, teaching and culture | EDU.TEAC | Mediothek | media library | LIBR.MEDIA
7797 | Raum Gerät | room device | R.D | Bildung, Unterricht und Kultur | education, teaching and culture | EDU.TEAC | Freihandbücherei | open access library | LIBR.OPAC
7798 | Raum Schaltschrank | room control cabinet | R.CC | Bildung, Unterricht und Kultur | education, teaching and culture | EDU.TEAC | Freihandbücherei | open access library | LIBR.OPAC
7799 | Versorgter Raum | supplied room | R.SUP | Bildung, Unterricht und Kultur | education, teaching and culture | EDU.TEAC | Freihandbücherei | open access library | LIBR.OPAC
7800 | Raum Gerät | room device | R.D | Bildung, Unterricht und Kultur | education, teaching and culture | EDU.TEAC | Sportraum | sports room | SPORT
7801 | Raum Schaltschrank | room control cabinet | R.CC | Bildung, Unterricht und Kultur | education, teaching and culture | EDU.TEAC | Sportraum | sports room | SPORT
7802 | Versorgter Raum | supplied room | R.SUP | Bildung, Unterricht und Kultur | education, teaching and culture | EDU.TEAC | Sportraum | sports room | SPORT
7803 | Raum Gerät | room device | R.D | Bildung, Unterricht und Kultur | education, teaching and culture | EDU.TEAC | Sporthalle | sports hall | HALL.SPORT
7804 | Raum Schaltschrank | room control cabinet | R.CC | Bildung, Unterricht und Kultur | education, teaching and culture | EDU.TEAC | Sporthalle | sports hall | HALL.SPORT
7805 | Versorgter Raum | supplied room | R.SUP | Bildung, Unterricht und Kultur | education, teaching and culture | EDU.TEAC | Sporthalle | sports hall | HALL.SPORT
7806 | Raum Gerät | room device | R.D | Bildung, Unterricht und Kultur | education, teaching and culture | EDU.TEAC | Schwimmhalle | indoor swimming pool | INDO.POOL
7807 | Raum Schaltschrank | room control cabinet | R.CC | Bildung, Unterricht und Kultur | education, teaching and culture | EDU.TEAC | Schwimmhalle | indoor swimming pool | INDO.POOL
7808 | Versorgter Raum | supplied room | R.SUP | Bildung, Unterricht und Kultur | education, teaching and culture | EDU.TEAC | Schwimmhalle | indoor swimming pool | INDO.POOL
7809 | Raum Gerät | room device | R.D | Bildung, Unterricht und Kultur | education, teaching and culture | EDU.TEAC | Reithalle | indoor riding arena | INDO.RIDI
7810 | Raum Schaltschrank | room control cabinet | R.CC | Bildung, Unterricht und Kultur | education, teaching and culture | EDU.TEAC | Reithalle | indoor riding arena | INDO.RIDI
7811 | Versorgter Raum | supplied room | R.SUP | Bildung, Unterricht und Kultur | education, teaching and culture | EDU.TEAC | Reithalle | indoor riding arena | INDO.RIDI
7812 | Raum Gerät | room device | R.D | Bildung, Unterricht und Kultur | education, teaching and culture | EDU.TEAC | Gymnastikraum | gymnastics room | GYMN
7813 | Raum Schaltschrank | room control cabinet | R.CC | Bildung, Unterricht und Kultur | education, teaching and culture | EDU.TEAC | Gymnastikraum | gymnastics room | GYMN
7814 | Versorgter Raum | supplied room | R.SUP | Bildung, Unterricht und Kultur | education, teaching and culture | EDU.TEAC | Gymnastikraum | gymnastics room | GYMN
7815 | Raum Gerät | room device | R.D | Bildung, Unterricht und Kultur | education, teaching and culture | EDU.TEAC | Kegel-, Bowlingbahn | bowling alley | BOWL
7816 | Raum Schaltschrank | room control cabinet | R.CC | Bildung, Unterricht und Kultur | education, teaching and culture | EDU.TEAC | Kegel-, Bowlingbahn | bowling alley | BOWL
7817 | Versorgter Raum | supplied room | R.SUP | Bildung, Unterricht und Kultur | education, teaching and culture | EDU.TEAC | Kegel-, Bowlingbahn | bowling alley | BOWL
7818 | Raum Gerät | room device | R.D | Bildung, Unterricht und Kultur | education, teaching and culture | EDU.TEAC | Versammlungsraum | assembly room | ASS
7819 | Raum Schaltschrank | room control cabinet | R.CC | Bildung, Unterricht und Kultur | education, teaching and culture | EDU.TEAC | Versammlungsraum | assembly room | ASS
7820 | Versorgter Raum | supplied room | R.SUP | Bildung, Unterricht und Kultur | education, teaching and culture | EDU.TEAC | Versammlungsraum | assembly room | ASS
7821 | Raum Gerät | room device | R.D | Bildung, Unterricht und Kultur | education, teaching and culture | EDU.TEAC | Zuschauerraum | audience area | AUDI
7822 | Raum Schaltschrank | room control cabinet | R.CC | Bildung, Unterricht und Kultur | education, teaching and culture | EDU.TEAC | Zuschauerraum | audience area | AUDI
7823 | Versorgter Raum | supplied room | R.SUP | Bildung, Unterricht und Kultur | education, teaching and culture | EDU.TEAC | Zuschauerraum | audience area | AUDI
7824 | Raum Gerät | room device | R.D | Bildung, Unterricht und Kultur | education, teaching and culture | EDU.TEAC | Aula | school hall | HALL.SCHO
7825 | Raum Schaltschrank | room control cabinet | R.CC | Bildung, Unterricht und Kultur | education, teaching and culture | EDU.TEAC | Aula | school hall | HALL.SCHO
7826 | Versorgter Raum | supplied room | R.SUP | Bildung, Unterricht und Kultur | education, teaching and culture | EDU.TEAC | Aula | school hall | HALL.SCHO
7827 | Raum Gerät | room device | R.D | Bildung, Unterricht und Kultur | education, teaching and culture | EDU.TEAC | Forum | forum | FRM
7828 | Raum Schaltschrank | room control cabinet | R.CC | Bildung, Unterricht und Kultur | education, teaching and culture | EDU.TEAC | Forum | forum | FRM
7829 | Versorgter Raum | supplied room | R.SUP | Bildung, Unterricht und Kultur | education, teaching and culture | EDU.TEAC | Forum | forum | FRM
7830 | Raum Gerät | room device | R.D | Bildung, Unterricht und Kultur | education, teaching and culture | EDU.TEAC | Mehrzweckhalle | multipurpose hall | MULTI
7831 | Raum Schaltschrank | room control cabinet | R.CC | Bildung, Unterricht und Kultur | education, teaching and culture | EDU.TEAC | Mehrzweckhalle | multipurpose hall | MULTI
7832 | Versorgter Raum | supplied room | R.SUP | Bildung, Unterricht und Kultur | education, teaching and culture | EDU.TEAC | Mehrzweckhalle | multipurpose hall | MULTI
7833 | Raum Gerät | room device | R.D | Bildung, Unterricht und Kultur | education, teaching and culture | EDU.TEAC | Bühnenraum | stage space | STAG
7834 | Raum Schaltschrank | room control cabinet | R.CC | Bildung, Unterricht und Kultur | education, teaching and culture | EDU.TEAC | Bühnenraum | stage space | STAG
7835 | Versorgter Raum | supplied room | R.SUP | Bildung, Unterricht und Kultur | education, teaching and culture | EDU.TEAC | Bühnenraum | stage space | STAG
7836 | Raum Gerät | room device | R.D | Bildung, Unterricht und Kultur | education, teaching and culture | EDU.TEAC | Studioraum | studio room | STUDI
7837 | Raum Schaltschrank | room control cabinet | R.CC | Bildung, Unterricht und Kultur | education, teaching and culture | EDU.TEAC | Studioraum | studio room | STUDI
7838 | Versorgter Raum | supplied room | R.SUP | Bildung, Unterricht und Kultur | education, teaching and culture | EDU.TEAC | Studioraum | studio room | STUDI
7839 | Raum Gerät | room device | R.D | Bildung, Unterricht und Kultur | education, teaching and culture | EDU.TEAC | Hauptbühne | main stage | STAG.MN
7840 | Raum Schaltschrank | room control cabinet | R.CC | Bildung, Unterricht und Kultur | education, teaching and culture | EDU.TEAC | Hauptbühne | main stage | STAG.MN
7841 | Versorgter Raum | supplied room | R.SUP | Bildung, Unterricht und Kultur | education, teaching and culture | EDU.TEAC | Hauptbühne | main stage | STAG.MN
7842 | Raum Gerät | room device | R.D | Bildung, Unterricht und Kultur | education, teaching and culture | EDU.TEAC | Seitenbühne | side stage | STAG.SID
7843 | Raum Schaltschrank | room control cabinet | R.CC | Bildung, Unterricht und Kultur | education, teaching and culture | EDU.TEAC | Seitenbühne | side stage | STAG.SID
7844 | Versorgter Raum | supplied room | R.SUP | Bildung, Unterricht und Kultur | education, teaching and culture | EDU.TEAC | Seitenbühne | side stage | STAG.SID
7845 | Raum Gerät | room device | R.D | Bildung, Unterricht und Kultur | education, teaching and culture | EDU.TEAC | Hinterbühne | backstage | STAG.BCK
7846 | Raum Schaltschrank | room control cabinet | R.CC | Bildung, Unterricht und Kultur | education, teaching and culture | EDU.TEAC | Hinterbühne | backstage | STAG.BCK
7847 | Versorgter Raum | supplied room | R.SUP | Bildung, Unterricht und Kultur | education, teaching and culture | EDU.TEAC | Hinterbühne | backstage | STAG.BCK
7848 | Raum Gerät | room device | R.D | Bildung, Unterricht und Kultur | education, teaching and culture | EDU.TEAC | Schnürboden | drawing floor | FL.DRAW
7849 | Raum Schaltschrank | room control cabinet | R.CC | Bildung, Unterricht und Kultur | education, teaching and culture | EDU.TEAC | Schnürboden | drawing floor | FL.DRAW
7850 | Versorgter Raum | supplied room | R.SUP | Bildung, Unterricht und Kultur | education, teaching and culture | EDU.TEAC | Schnürboden | drawing floor | FL.DRAW
7851 | Raum Gerät | room device | R.D | Bildung, Unterricht und Kultur | education, teaching and culture | EDU.TEAC | Orchesterraum | orchestra room | ORCH
7852 | Raum Schaltschrank | room control cabinet | R.CC | Bildung, Unterricht und Kultur | education, teaching and culture | EDU.TEAC | Orchesterraum | orchestra room | ORCH
7853 | Versorgter Raum | supplied room | R.SUP | Bildung, Unterricht und Kultur | education, teaching and culture | EDU.TEAC | Orchesterraum | orchestra room | ORCH
7854 | Raum Gerät | room device | R.D | Bildung, Unterricht und Kultur | education, teaching and culture | EDU.TEAC | Proberaum | rehearsal room | REHE
7855 | Raum Schaltschrank | room control cabinet | R.CC | Bildung, Unterricht und Kultur | education, teaching and culture | EDU.TEAC | Proberaum | rehearsal room | REHE
7856 | Versorgter Raum | supplied room | R.SUP | Bildung, Unterricht und Kultur | education, teaching and culture | EDU.TEAC | Proberaum | rehearsal room | REHE
7857 | Raum Gerät | room device | R.D | Bildung, Unterricht und Kultur | education, teaching and culture | EDU.TEAC | Filmstudio | film studio | FILM
7858 | Raum Schaltschrank | room control cabinet | R.CC | Bildung, Unterricht und Kultur | education, teaching and culture | EDU.TEAC | Filmstudio | film studio | FILM
7859 | Versorgter Raum | supplied room | R.SUP | Bildung, Unterricht und Kultur | education, teaching and culture | EDU.TEAC | Filmstudio | film studio | FILM
7860 | Raum Gerät | room device | R.D | Bildung, Unterricht und Kultur | education, teaching and culture | EDU.TEAC | Fernsehstudio | television studio | TV
7861 | Raum Schaltschrank | room control cabinet | R.CC | Bildung, Unterricht und Kultur | education, teaching and culture | EDU.TEAC | Fernsehstudio | television studio | TV
7862 | Versorgter Raum | supplied room | R.SUP | Bildung, Unterricht und Kultur | education, teaching and culture | EDU.TEAC | Fernsehstudio | television studio | TV
7863 | Raum Gerät | room device | R.D | Bildung, Unterricht und Kultur | education, teaching and culture | EDU.TEAC | Rundfunkstudio | radio studio | RADIO
7864 | Raum Schaltschrank | room control cabinet | R.CC | Bildung, Unterricht und Kultur | education, teaching and culture | EDU.TEAC | Rundfunkstudio | radio studio | RADIO
7865 | Versorgter Raum | supplied room | R.SUP | Bildung, Unterricht und Kultur | education, teaching and culture | EDU.TEAC | Rundfunkstudio | radio studio | RADIO
7866 | Raum Gerät | room device | R.D | Bildung, Unterricht und Kultur | education, teaching and culture | EDU.TEAC | Lehr-, Schausammlung | teaching, show collection | COL.TEAC
7867 | Raum Schaltschrank | room control cabinet | R.CC | Bildung, Unterricht und Kultur | education, teaching and culture | EDU.TEAC | Lehr-, Schausammlung | teaching, show collection | COL.TEAC
7868 | Versorgter Raum | supplied room | R.SUP | Bildung, Unterricht und Kultur | education, teaching and culture | EDU.TEAC | Lehr-, Schausammlung | teaching, show collection | COL.TEAC
7869 | Raum Gerät | room device | R.D | Bildung, Unterricht und Kultur | education, teaching and culture | EDU.TEAC | Sakralraum | sacred space | SACR
7870 | Raum Schaltschrank | room control cabinet | R.CC | Bildung, Unterricht und Kultur | education, teaching and culture | EDU.TEAC | Sakralraum | sacred space | SACR
7871 | Versorgter Raum | supplied room | R.SUP | Bildung, Unterricht und Kultur | education, teaching and culture | EDU.TEAC | Sakralraum | sacred space | SACR
7872 | Raum Gerät | room device | R.D | Bildung, Unterricht und Kultur | education, teaching and culture | EDU.TEAC | Gottesdienstraum | worship room | WORS
7873 | Raum Schaltschrank | room control cabinet | R.CC | Bildung, Unterricht und Kultur | education, teaching and culture | EDU.TEAC | Gottesdienstraum | worship room | WORS
7874 | Versorgter Raum | supplied room | R.SUP | Bildung, Unterricht und Kultur | education, teaching and culture | EDU.TEAC | Gottesdienstraum | worship room | WORS
7875 | Raum Gerät | room device | R.D | Bildung, Unterricht und Kultur | education, teaching and culture | EDU.TEAC | Andachtsraum | oratory | ORAT
7876 | Raum Schaltschrank | room control cabinet | R.CC | Bildung, Unterricht und Kultur | education, teaching and culture | EDU.TEAC | Andachtsraum | oratory | ORAT
7877 | Versorgter Raum | supplied room | R.SUP | Bildung, Unterricht und Kultur | education, teaching and culture | EDU.TEAC | Andachtsraum | oratory | ORAT
7878 | Raum Gerät | room device | R.D | Bildung, Unterricht und Kultur | education, teaching and culture | EDU.TEAC | Aufbahrungs- und Aussegnungsraum | laying and blessing room | LAY
7879 | Raum Schaltschrank | room control cabinet | R.CC | Bildung, Unterricht und Kultur | education, teaching and culture | EDU.TEAC | Aufbahrungs- und Aussegnungsraum | laying and blessing room | LAY
7880 | Versorgter Raum | supplied room | R.SUP | Bildung, Unterricht und Kultur | education, teaching and culture | EDU.TEAC | Aufbahrungs- und Aussegnungsraum | laying and blessing room | LAY
7881 | Raum Gerät | room device | R.D | Bildung, Unterricht und Kultur | education, teaching and culture | EDU.TEAC | Sakristei | sacristy | SACRY
7882 | Raum Schaltschrank | room control cabinet | R.CC | Bildung, Unterricht und Kultur | education, teaching and culture | EDU.TEAC | Sakristei | sacristy | SACRY
7883 | Versorgter Raum | supplied room | R.SUP | Bildung, Unterricht und Kultur | education, teaching and culture | EDU.TEAC | Sakristei | sacristy | SACRY
7884 | Raum Gerät | room device | R.D | Heilen und Pflegen | healing and care | HEAL.CARE | Raum mit allgemeiner medizinischer Ausstattung | room with general medical equipment | MEDI.GNR
7885 | Raum Schaltschrank | room control cabinet | R.CC | Heilen und Pflegen | healing and care | HEAL.CARE | Raum mit allgemeiner medizinischer Ausstattung | room with general medical equipment | MEDI.GNR
7886 | Versorgter Raum | supplied room | R.SUP | Heilen und Pflegen | healing and care | HEAL.CARE | Raum mit allgemeiner medizinischer Ausstattung | room with general medical equipment | MEDI.GNR
7887 | Raum Gerät | room device | R.D | Heilen und Pflegen | healing and care | HEAL.CARE | Raum für allgemeine Untersuchung und Behandlung | room for general examination and treatment | EXA.GNR
7888 | Raum Schaltschrank | room control cabinet | R.CC | Heilen und Pflegen | healing and care | HEAL.CARE | Raum für allgemeine Untersuchung und Behandlung | room for general examination and treatment | EXA.GNR
7889 | Versorgter Raum | supplied room | R.SUP | Heilen und Pflegen | healing and care | HEAL.CARE | Raum für allgemeine Untersuchung und Behandlung | room for general examination and treatment | EXA.GNR
7890 | Raum Gerät | room device | R.D | Heilen und Pflegen | healing and care | HEAL.CARE | Raum für medizinische Erstversorgung und Erste-Hilfe, Wundversorgung | room for primary medical care and first aid, wound care | MEDI.PRIM
7891 | Raum Schaltschrank | room control cabinet | R.CC | Heilen und Pflegen | healing and care | HEAL.CARE | Raum für medizinische Erstversorgung und Erste-Hilfe, Wundversorgung | room for primary medical care and first aid, wound care | MEDI.PRIM
7892 | Versorgter Raum | supplied room | R.SUP | Heilen und Pflegen | healing and care | HEAL.CARE | Raum für medizinische Erstversorgung und Erste-Hilfe, Wundversorgung | room for primary medical care and first aid, wound care | MEDI.PRIM
7893 | Raum Gerät | room device | R.D | Heilen und Pflegen | healing and care | HEAL.CARE | Beratung (medizinische Vor- und Fürsorge) | advice (medical prevention and care) | ADV
7894 | Raum Schaltschrank | room control cabinet | R.CC | Heilen und Pflegen | healing and care | HEAL.CARE | Beratung (medizinische Vor- und Fürsorge) | advice (medical prevention and care) | ADV
7895 | Versorgter Raum | supplied room | R.SUP | Heilen und Pflegen | healing and care | HEAL.CARE | Beratung (medizinische Vor- und Fürsorge) | advice (medical prevention and care) | ADV
7896 | Raum Gerät | room device | R.D | Heilen und Pflegen | healing and care | HEAL.CARE | Ambulanz | ambulance | AMB
7897 | Raum Schaltschrank | room control cabinet | R.CC | Heilen und Pflegen | healing and care | HEAL.CARE | Ambulanz | ambulance | AMB
7898 | Versorgter Raum | supplied room | R.SUP | Heilen und Pflegen | healing and care | HEAL.CARE | Ambulanz | ambulance | AMB
7899 | Raum Gerät | room device | R.D | Heilen und Pflegen | healing and care | HEAL.CARE | Obduktions- und Verstorbenenraum | autopsy and deceased room | ATPY
7900 | Raum Schaltschrank | room control cabinet | R.CC | Heilen und Pflegen | healing and care | HEAL.CARE | Obduktions- und Verstorbenenraum | autopsy and deceased room | ATPY
7901 | Versorgter Raum | supplied room | R.SUP | Heilen und Pflegen | healing and care | HEAL.CARE | Obduktions- und Verstorbenenraum | autopsy and deceased room | ATPY
7902 | Raum Gerät | room device | R.D | Heilen und Pflegen | healing and care | HEAL.CARE | Raum mit besonderer medizinischer Ausstattung | room with special medical equipment | MEDI.SPEC
7903 | Raum Schaltschrank | room control cabinet | R.CC | Heilen und Pflegen | healing and care | HEAL.CARE | Raum mit besonderer medizinischer Ausstattung | room with special medical equipment | MEDI.SPEC
7904 | Versorgter Raum | supplied room | R.SUP | Heilen und Pflegen | healing and care | HEAL.CARE | Raum mit besonderer medizinischer Ausstattung | room with special medical equipment | MEDI.SPEC
7905 | Raum Gerät | room device | R.D | Heilen und Pflegen | healing and care | HEAL.CARE | Raum für Funktionsuntersuchung | room for functional examination | EXA.FUN
7906 | Raum Schaltschrank | room control cabinet | R.CC | Heilen und Pflegen | healing and care | HEAL.CARE | Raum für Funktionsuntersuchung | room for functional examination | EXA.FUN
7907 | Versorgter Raum | supplied room | R.SUP | Heilen und Pflegen | healing and care | HEAL.CARE | Raum für Funktionsuntersuchung | room for functional examination | EXA.FUN
7908 | Raum Gerät | room device | R.D | Heilen und Pflegen | healing and care | HEAL.CARE | Raum für klinische Physiologie | room for clinical physiology | PYSL.CLI
7909 | Raum Schaltschrank | room control cabinet | R.CC | Heilen und Pflegen | healing and care | HEAL.CARE | Raum für klinische Physiologie | room for clinical physiology | PYSL.CLI
7910 | Versorgter Raum | supplied room | R.SUP | Heilen und Pflegen | healing and care | HEAL.CARE | Raum für klinische Physiologie | room for clinical physiology | PYSL.CLI
7911 | Raum Gerät | room device | R.D | Heilen und Pflegen | healing and care | HEAL.CARE | Raum für Neuro- und Sinnesphysiologie | space for neurophysiology and sensory physiology | PYSL.NEUR
7912 | Raum Schaltschrank | room control cabinet | R.CC | Heilen und Pflegen | healing and care | HEAL.CARE | Raum für Neuro- und Sinnesphysiologie | space for neurophysiology and sensory physiology | PYSL.NEUR
7913 | Versorgter Raum | supplied room | R.SUP | Heilen und Pflegen | healing and care | HEAL.CARE | Raum für Neuro- und Sinnesphysiologie | space for neurophysiology and sensory physiology | PYSL.NEUR
7914 | Raum Gerät | room device | R.D | Heilen und Pflegen | healing and care | HEAL.CARE | Spezielle Behandlung | special treatment | TRT.SPEC
7915 | Raum Schaltschrank | room control cabinet | R.CC | Heilen und Pflegen | healing and care | HEAL.CARE | Spezielle Behandlung | special treatment | TRT.SPEC
7916 | Versorgter Raum | supplied room | R.SUP | Heilen und Pflegen | healing and care | HEAL.CARE | Spezielle Behandlung | special treatment | TRT.SPEC
7917 | Raum Gerät | room device | R.D | Heilen und Pflegen | healing and care | HEAL.CARE | Raum für Endoskopien | space for endoscopies | ENDO
7918 | Raum Schaltschrank | room control cabinet | R.CC | Heilen und Pflegen | healing and care | HEAL.CARE | Raum für Endoskopien | space for endoscopies | ENDO
7919 | Versorgter Raum | supplied room | R.SUP | Heilen und Pflegen | healing and care | HEAL.CARE | Raum für Endoskopien | space for endoscopies | ENDO
7920 | Raum Gerät | room device | R.D | Heilen und Pflegen | healing and care | HEAL.CARE | Operationsraum | operating room | OPR
7921 | Raum Schaltschrank | room control cabinet | R.CC | Heilen und Pflegen | healing and care | HEAL.CARE | Operationsraum | operating room | OPR
7922 | Versorgter Raum | supplied room | R.SUP | Heilen und Pflegen | healing and care | HEAL.CARE | Operationsraum | operating room | OPR
7923 | Raum Gerät | room device | R.D | Heilen und Pflegen | healing and care | HEAL.CARE | Entbindungsraum | delivery room | DELY
7924 | Raum Schaltschrank | room control cabinet | R.CC | Heilen und Pflegen | healing and care | HEAL.CARE | Entbindungsraum | delivery room | DELY
7925 | Versorgter Raum | supplied room | R.SUP | Heilen und Pflegen | healing and care | HEAL.CARE | Entbindungsraum | delivery room | DELY
7926 | Raum Gerät | room device | R.D | Heilen und Pflegen | healing and care | HEAL.CARE | Notfall- und Unfallbehandlung | emergency and accident treatment | EMR
7927 | Raum Schaltschrank | room control cabinet | R.CC | Heilen und Pflegen | healing and care | HEAL.CARE | Notfall- und Unfallbehandlung | emergency and accident treatment | EMR
7928 | Versorgter Raum | supplied room | R.SUP | Heilen und Pflegen | healing and care | HEAL.CARE | Notfall- und Unfallbehandlung | emergency and accident treatment | EMR
7929 | Raum Gerät | room device | R.D | Heilen und Pflegen | healing and care | HEAL.CARE | Ein- und Ausleitungsraum | entry and exit room | ENEX
7930 | Raum Schaltschrank | room control cabinet | R.CC | Heilen und Pflegen | healing and care | HEAL.CARE | Ein- und Ausleitungsraum | entry and exit room | ENEX
7931 | Versorgter Raum | supplied room | R.SUP | Heilen und Pflegen | healing and care | HEAL.CARE | Ein- und Ausleitungsraum | entry and exit room | ENEX
7932 | Raum Gerät | room device | R.D | Heilen und Pflegen | healing and care | HEAL.CARE | Ärztewaschraum | doctor's washroom | WASH.DOCT
7933 | Raum Schaltschrank | room control cabinet | R.CC | Heilen und Pflegen | healing and care | HEAL.CARE | Ärztewaschraum | doctor's washroom | WASH.DOCT
7934 | Versorgter Raum | supplied room | R.SUP | Heilen und Pflegen | healing and care | HEAL.CARE | Ärztewaschraum | doctor's washroom | WASH.DOCT
7935 | Raum Gerät | room device | R.D | Heilen und Pflegen | healing and care | HEAL.CARE | Raum für Strahlendiagnostik | room for radiation diagnostics | RADI.DIA
7936 | Raum Schaltschrank | room control cabinet | R.CC | Heilen und Pflegen | healing and care | HEAL.CARE | Raum für Strahlendiagnostik | room for radiation diagnostics | RADI.DIA
7937 | Versorgter Raum | supplied room | R.SUP | Heilen und Pflegen | healing and care | HEAL.CARE | Raum für Strahlendiagnostik | room for radiation diagnostics | RADI.DIA
7938 | Raum Gerät | room device | R.D | Heilen und Pflegen | healing and care | HEAL.CARE | Raum für allgemeine und spezielle Röntgendiagnostik | room for general and special X-ray diagnostics | XRAY.GNR
7939 | Raum Schaltschrank | room control cabinet | R.CC | Heilen und Pflegen | healing and care | HEAL.CARE | Raum für allgemeine und spezielle Röntgendiagnostik | room for general and special X-ray diagnostics | XRAY.GNR
7940 | Versorgter Raum | supplied room | R.SUP | Heilen und Pflegen | healing and care | HEAL.CARE | Raum für allgemeine und spezielle Röntgendiagnostik | room for general and special X-ray diagnostics | XRAY.GNR
7941 | Raum Gerät | room device | R.D | Heilen und Pflegen | healing and care | HEAL.CARE | Raum für Thermographie | space for thermography | THG
7942 | Raum Schaltschrank | room control cabinet | R.CC | Heilen und Pflegen | healing and care | HEAL.CARE | Raum für Thermographie | space for thermography | THG
7943 | Versorgter Raum | supplied room | R.SUP | Heilen und Pflegen | healing and care | HEAL.CARE | Raum für Thermographie | space for thermography | THG
7944 | Raum Gerät | room device | R.D | Heilen und Pflegen | healing and care | HEAL.CARE | Nuklearmedizinische Diagnostik | nuclear medicine diagnostics | NUC.DIA
7945 | Raum Schaltschrank | room control cabinet | R.CC | Heilen und Pflegen | healing and care | HEAL.CARE | Nuklearmedizinische Diagnostik | nuclear medicine diagnostics | NUC.DIA
7946 | Versorgter Raum | supplied room | R.SUP | Heilen und Pflegen | healing and care | HEAL.CARE | Nuklearmedizinische Diagnostik | nuclear medicine diagnostics | NUC.DIA
7947 | Raum Gerät | room device | R.D | Heilen und Pflegen | healing and care | HEAL.CARE | Raum für Strahlentherapie | space for radiotherapy | RADI.THE
7948 | Raum Schaltschrank | room control cabinet | R.CC | Heilen und Pflegen | healing and care | HEAL.CARE | Raum für Strahlentherapie | space for radiotherapy | RADI.THE
7949 | Versorgter Raum | supplied room | R.SUP | Heilen und Pflegen | healing and care | HEAL.CARE | Raum für Strahlentherapie | space for radiotherapy | RADI.THE
7950 | Raum Gerät | room device | R.D | Heilen und Pflegen | healing and care | HEAL.CARE | Raum für konventionelle Röntgentherapie | room for conventional x-ray therapy | XRAY.CVT
7951 | Raum Schaltschrank | room control cabinet | R.CC | Heilen und Pflegen | healing and care | HEAL.CARE | Raum für konventionelle Röntgentherapie | room for conventional x-ray therapy | XRAY.CVT
7952 | Versorgter Raum | supplied room | R.SUP | Heilen und Pflegen | healing and care | HEAL.CARE | Raum für konventionelle Röntgentherapie | room for conventional x-ray therapy | XRAY.CVT
7953 | Raum Gerät | room device | R.D | Heilen und Pflegen | healing and care | HEAL.CARE | Hochvolttherapie | high-voltage therapy | HV
7954 | Raum Schaltschrank | room control cabinet | R.CC | Heilen und Pflegen | healing and care | HEAL.CARE | Hochvolttherapie | high-voltage therapy | HV
7955 | Versorgter Raum | supplied room | R.SUP | Heilen und Pflegen | healing and care | HEAL.CARE | Hochvolttherapie | high-voltage therapy | HV
7956 | Raum Gerät | room device | R.D | Heilen und Pflegen | healing and care | HEAL.CARE | Telegammatherapie | telegamma therapy | TEG
7957 | Raum Schaltschrank | room control cabinet | R.CC | Heilen und Pflegen | healing and care | HEAL.CARE | Telegammatherapie | telegamma therapy | TEG
7958 | Versorgter Raum | supplied room | R.SUP | Heilen und Pflegen | healing and care | HEAL.CARE | Telegammatherapie | telegamma therapy | TEG
7959 | Raum Gerät | room device | R.D | Heilen und Pflegen | healing and care | HEAL.CARE | Nuklearmedizinische Therapie | nuclear medicine therapy | NUC.THE
7960 | Raum Schaltschrank | room control cabinet | R.CC | Heilen und Pflegen | healing and care | HEAL.CARE | Nuklearmedizinische Therapie | nuclear medicine therapy | NUC.THE
7961 | Versorgter Raum | supplied room | R.SUP | Heilen und Pflegen | healing and care | HEAL.CARE | Nuklearmedizinische Therapie | nuclear medicine therapy | NUC.THE
7962 | Raum Gerät | room device | R.D | Heilen und Pflegen | healing and care | HEAL.CARE | Raum für Physiotherapie und Rehabilitation | room for physiotherapy and rehabilitation | PYSL.RHB
7963 | Raum Schaltschrank | room control cabinet | R.CC | Heilen und Pflegen | healing and care | HEAL.CARE | Raum für Physiotherapie und Rehabilitation | room for physiotherapy and rehabilitation | PYSL.RHB
7964 | Versorgter Raum | supplied room | R.SUP | Heilen und Pflegen | healing and care | HEAL.CARE | Raum für Physiotherapie und Rehabilitation | room for physiotherapy and rehabilitation | PYSL.RHB
7965 | Raum Gerät | room device | R.D | Heilen und Pflegen | healing and care | HEAL.CARE | Raum für Hydrotherapie | room for hydrotherapy | HYD
7966 | Raum Schaltschrank | room control cabinet | R.CC | Heilen und Pflegen | healing and care | HEAL.CARE | Raum für Hydrotherapie | room for hydrotherapy | HYD
7967 | Versorgter Raum | supplied room | R.SUP | Heilen und Pflegen | healing and care | HEAL.CARE | Raum für Hydrotherapie | room for hydrotherapy | HYD
7968 | Raum Gerät | room device | R.D | Heilen und Pflegen | healing and care | HEAL.CARE | Raum für Bewegungstherapie | room for exercise therapy | EXS
7969 | Raum Schaltschrank | room control cabinet | R.CC | Heilen und Pflegen | healing and care | HEAL.CARE | Raum für Bewegungstherapie | room for exercise therapy | EXS
7970 | Versorgter Raum | supplied room | R.SUP | Heilen und Pflegen | healing and care | HEAL.CARE | Raum für Bewegungstherapie | room for exercise therapy | EXS
7971 | Raum Gerät | room device | R.D | Heilen und Pflegen | healing and care | HEAL.CARE | Raum für Elektrotherapie | room for electrotherapy | THE.EL
7972 | Raum Schaltschrank | room control cabinet | R.CC | Heilen und Pflegen | healing and care | HEAL.CARE | Raum für Elektrotherapie | room for electrotherapy | THE.EL
7973 | Versorgter Raum | supplied room | R.SUP | Heilen und Pflegen | healing and care | HEAL.CARE | Raum für Elektrotherapie | room for electrotherapy | THE.EL
7974 | Raum Gerät | room device | R.D | Heilen und Pflegen | healing and care | HEAL.CARE | Raum für Ergotherapie | room for ergotherapy | ERG
7975 | Raum Schaltschrank | room control cabinet | R.CC | Heilen und Pflegen | healing and care | HEAL.CARE | Raum für Ergotherapie | room for ergotherapy | ERG
7976 | Versorgter Raum | supplied room | R.SUP | Heilen und Pflegen | healing and care | HEAL.CARE | Raum für Ergotherapie | room for ergotherapy | ERG
7977 | Raum Gerät | room device | R.D | Heilen und Pflegen | healing and care | HEAL.CARE | Kuranwendungen | spa treatments | SPA
7978 | Raum Schaltschrank | room control cabinet | R.CC | Heilen und Pflegen | healing and care | HEAL.CARE | Kuranwendungen | spa treatments | SPA
7979 | Versorgter Raum | supplied room | R.SUP | Heilen und Pflegen | healing and care | HEAL.CARE | Kuranwendungen | spa treatments | SPA
7980 | Raum Gerät | room device | R.D | Heilen und Pflegen | healing and care | HEAL.CARE | Raum für therapeutische Bäder aller Art | room for therapeutic baths of all kinds | BTH.THE
7981 | Raum Schaltschrank | room control cabinet | R.CC | Heilen und Pflegen | healing and care | HEAL.CARE | Raum für therapeutische Bäder aller Art | room for therapeutic baths of all kinds | BTH.THE
7982 | Versorgter Raum | supplied room | R.SUP | Heilen und Pflegen | healing and care | HEAL.CARE | Raum für therapeutische Bäder aller Art | room for therapeutic baths of all kinds | BTH.THE
7983 | Raum Gerät | room device | R.D | Heilen und Pflegen | healing and care | HEAL.CARE | Inhalations- und Klimabehandlung | inhalation and climatic treatment | INH
7984 | Raum Schaltschrank | room control cabinet | R.CC | Heilen und Pflegen | healing and care | HEAL.CARE | Inhalations- und Klimabehandlung | inhalation and climatic treatment | INH
7985 | Versorgter Raum | supplied room | R.SUP | Heilen und Pflegen | healing and care | HEAL.CARE | Inhalations- und Klimabehandlung | inhalation and climatic treatment | INH
7986 | Raum Gerät | room device | R.D | Heilen und Pflegen | healing and care | HEAL.CARE | Krankengymnastik und Massage | therapeutic gymnastics and massage | GYMN.THE
7987 | Raum Schaltschrank | room control cabinet | R.CC | Heilen und Pflegen | healing and care | HEAL.CARE | Krankengymnastik und Massage | therapeutic gymnastics and massage | GYMN.THE
7988 | Versorgter Raum | supplied room | R.SUP | Heilen und Pflegen | healing and care | HEAL.CARE | Krankengymnastik und Massage | therapeutic gymnastics and massage | GYMN.THE
7989 | Raum Gerät | room device | R.D | Heilen und Pflegen | healing and care | HEAL.CARE | Spiel- und Gruppentherapie | play and group therapy | PLAY
7990 | Raum Schaltschrank | room control cabinet | R.CC | Heilen und Pflegen | healing and care | HEAL.CARE | Spiel- und Gruppentherapie | play and group therapy | PLAY
7991 | Versorgter Raum | supplied room | R.SUP | Heilen und Pflegen | healing and care | HEAL.CARE | Spiel- und Gruppentherapie | play and group therapy | PLAY
7992 | Raum Gerät | room device | R.D | Heilen und Pflegen | healing and care | HEAL.CARE | Heilpädagogik | curative education | EDU.CURE
7993 | Raum Schaltschrank | room control cabinet | R.CC | Heilen und Pflegen | healing and care | HEAL.CARE | Heilpädagogik | curative education | EDU.CURE
7994 | Versorgter Raum | supplied room | R.SUP | Heilen und Pflegen | healing and care | HEAL.CARE | Heilpädagogik | curative education | EDU.CURE
7995 | Raum Gerät | room device | R.D | Heilen und Pflegen | healing and care | HEAL.CARE | Arbeitstherapie | work therapy | THE.WRK
7996 | Raum Schaltschrank | room control cabinet | R.CC | Heilen und Pflegen | healing and care | HEAL.CARE | Arbeitstherapie | work therapy | THE.WRK
7997 | Versorgter Raum | supplied room | R.SUP | Heilen und Pflegen | healing and care | HEAL.CARE | Arbeitstherapie | work therapy | THE.WRK
7998 | Raum Gerät | room device | R.D | Heilen und Pflegen | healing and care | HEAL.CARE | Bettenraum mit allgemeiner Ausstattung | bedroom with general equipment | BED.GNR
7999 | Raum Schaltschrank | room control cabinet | R.CC | Heilen und Pflegen | healing and care | HEAL.CARE | Bettenraum mit allgemeiner Ausstattung | bedroom with general equipment | BED.GNR
8000 | Versorgter Raum | supplied room | R.SUP | Heilen und Pflegen | healing and care | HEAL.CARE | Bettenraum mit allgemeiner Ausstattung | bedroom with general equipment | BED.GNR
8001 | Raum Gerät | room device | R.D | Heilen und Pflegen | healing and care | HEAL.CARE | Raum für Normal-, Langzeit- und Leichtpflege | room for normal, long-term and light care | CARE
8002 | Raum Schaltschrank | room control cabinet | R.CC | Heilen und Pflegen | healing and care | HEAL.CARE | Raum für Normal-, Langzeit- und Leichtpflege | room for normal, long-term and light care | CARE
8003 | Versorgter Raum | supplied room | R.SUP | Heilen und Pflegen | healing and care | HEAL.CARE | Raum für Normal-, Langzeit- und Leichtpflege | room for normal, long-term and light care | CARE
8004 | Raum Gerät | room device | R.D | Heilen und Pflegen | healing and care | HEAL.CARE | Bettenraum mit besonderer Ausstattung | bed room with special equipment | BED.SPEC
8005 | Raum Schaltschrank | room control cabinet | R.CC | Heilen und Pflegen | healing and care | HEAL.CARE | Bettenraum mit besonderer Ausstattung | bed room with special equipment | BED.SPEC
8006 | Versorgter Raum | supplied room | R.SUP | Heilen und Pflegen | healing and care | HEAL.CARE | Bettenraum mit besonderer Ausstattung | bed room with special equipment | BED.SPEC
8007 | Raum Gerät | room device | R.D | Heilen und Pflegen | healing and care | HEAL.CARE | Raum für postoperative Überwachung | room for postoperative monitoring | POP
8008 | Raum Schaltschrank | room control cabinet | R.CC | Heilen und Pflegen | healing and care | HEAL.CARE | Raum für postoperative Überwachung | room for postoperative monitoring | POP
8009 | Versorgter Raum | supplied room | R.SUP | Heilen und Pflegen | healing and care | HEAL.CARE | Raum für postoperative Überwachung | room for postoperative monitoring | POP
8010 | Raum Gerät | room device | R.D | Heilen und Pflegen | healing and care | HEAL.CARE | Intensivpflegeraum | intensive care room | INTC
8011 | Raum Schaltschrank | room control cabinet | R.CC | Heilen und Pflegen | healing and care | HEAL.CARE | Intensivpflegeraum | intensive care room | INTC
8012 | Versorgter Raum | supplied room | R.SUP | Heilen und Pflegen | healing and care | HEAL.CARE | Intensivpflegeraum | intensive care room | INTC
8013 | Raum Gerät | room device | R.D | Heilen und Pflegen | healing and care | HEAL.CARE | Dialyse | dialysis | DLYS
8014 | Raum Schaltschrank | room control cabinet | R.CC | Heilen und Pflegen | healing and care | HEAL.CARE | Dialyse | dialysis | DLYS
8015 | Versorgter Raum | supplied room | R.SUP | Heilen und Pflegen | healing and care | HEAL.CARE | Dialyse | dialysis | DLYS
8016 | Raum Gerät | room device | R.D | Heilen und Pflegen | healing and care | HEAL.CARE | Nuklearmedizin | nuclear medicine | NUC
8017 | Raum Schaltschrank | room control cabinet | R.CC | Heilen und Pflegen | healing and care | HEAL.CARE | Nuklearmedizin | nuclear medicine | NUC
8018 | Versorgter Raum | supplied room | R.SUP | Heilen und Pflegen | healing and care | HEAL.CARE | Nuklearmedizin | nuclear medicine | NUC
8019 | Raum Gerät | room device | R.D | Heilen und Pflegen | healing and care | HEAL.CARE | Sonstige Pflegeraum | other care room | CARE.OTH
8020 | Raum Schaltschrank | room control cabinet | R.CC | Heilen und Pflegen | healing and care | HEAL.CARE | Sonstige Pflegeraum | other care room | CARE.OTH
8021 | Versorgter Raum | supplied room | R.SUP | Heilen und Pflegen | healing and care | HEAL.CARE | Sonstige Pflegeraum | other care room | CARE.OTH
8022 | Raum Gerät | room device | R.D | Sonstige Nutzung | other use | OTH | Sanitärraum | sanitary room | SAN
8023 | Raum Schaltschrank | room control cabinet | R.CC | Sonstige Nutzung | other use | OTH | Sanitärraum | sanitary room | SAN
8024 | Versorgter Raum | supplied room | R.SUP | Sonstige Nutzung | other use | OTH | Sanitärraum | sanitary room | SAN
8025 | Raum Gerät | room device | R.D | Sonstige Nutzung | other use | OTH | Toilette | toilet | TOIL
8026 | Raum Schaltschrank | room control cabinet | R.CC | Sonstige Nutzung | other use | OTH | Toilette | toilet | TOIL
8027 | Versorgter Raum | supplied room | R.SUP | Sonstige Nutzung | other use | OTH | Toilette | toilet | TOIL
8028 | Raum Gerät | room device | R.D | Sonstige Nutzung | other use | OTH | Wasch-, Duschraum | washroom, shower room | WASH
8029 | Raum Schaltschrank | room control cabinet | R.CC | Sonstige Nutzung | other use | OTH | Wasch-, Duschraum | washroom, shower room | WASH
8030 | Versorgter Raum | supplied room | R.SUP | Sonstige Nutzung | other use | OTH | Wasch-, Duschraum | washroom, shower room | WASH
8031 | Raum Gerät | room device | R.D | Sonstige Nutzung | other use | OTH | Baderaum | bath | BATH
8032 | Raum Schaltschrank | room control cabinet | R.CC | Sonstige Nutzung | other use | OTH | Baderaum | bath | BATH
8033 | Versorgter Raum | supplied room | R.SUP | Sonstige Nutzung | other use | OTH | Baderaum | bath | BATH
8034 | Raum Gerät | room device | R.D | Sonstige Nutzung | other use | OTH | Sauna | sauna | SNA
8035 | Raum Schaltschrank | room control cabinet | R.CC | Sonstige Nutzung | other use | OTH | Sauna | sauna | SNA
8036 | Versorgter Raum | supplied room | R.SUP | Sonstige Nutzung | other use | OTH | Sauna | sauna | SNA
8037 | Raum Gerät | room device | R.D | Sonstige Nutzung | other use | OTH | Reinigungsschleuse | cleaning sluice | SLU.CLN
8038 | Raum Schaltschrank | room control cabinet | R.CC | Sonstige Nutzung | other use | OTH | Reinigungsschleuse | cleaning sluice | SLU.CLN
8039 | Versorgter Raum | supplied room | R.SUP | Sonstige Nutzung | other use | OTH | Reinigungsschleuse | cleaning sluice | SLU.CLN
8040 | Raum Gerät | room device | R.D | Sonstige Nutzung | other use | OTH | Wickelraum | diaper-changing room | DIC
8041 | Raum Schaltschrank | room control cabinet | R.CC | Sonstige Nutzung | other use | OTH | Wickelraum | diaper-changing room | DIC
8042 | Versorgter Raum | supplied room | R.SUP | Sonstige Nutzung | other use | OTH | Wickelraum | diaper-changing room | DIC
8043 | Raum Gerät | room device | R.D | Sonstige Nutzung | other use | OTH | Schminkraum | make-up room | MAKU
8044 | Raum Schaltschrank | room control cabinet | R.CC | Sonstige Nutzung | other use | OTH | Schminkraum | make-up room | MAKU
8045 | Versorgter Raum | supplied room | R.SUP | Sonstige Nutzung | other use | OTH | Schminkraum | make-up room | MAKU
8046 | Raum Gerät | room device | R.D | Sonstige Nutzung | other use | OTH | Putzraum | cleaning room | CLN
8047 | Raum Schaltschrank | room control cabinet | R.CC | Sonstige Nutzung | other use | OTH | Putzraum | cleaning room | CLN
8048 | Versorgter Raum | supplied room | R.SUP | Sonstige Nutzung | other use | OTH | Putzraum | cleaning room | CLN
8049 | Raum Gerät | room device | R.D | Sonstige Nutzung | other use | OTH | Gaderobe | dressing gown | DRES
8050 | Raum Schaltschrank | room control cabinet | R.CC | Sonstige Nutzung | other use | OTH | Gaderobe | dressing gown | DRES
8051 | Versorgter Raum | supplied room | R.SUP | Sonstige Nutzung | other use | OTH | Gaderobe | dressing gown | DRES
8052 | Raum Gerät | room device | R.D | Sonstige Nutzung | other use | OTH | Umkleideraum | locker room | LOCK
8053 | Raum Schaltschrank | room control cabinet | R.CC | Sonstige Nutzung | other use | OTH | Umkleideraum | locker room | LOCK
8054 | Versorgter Raum | supplied room | R.SUP | Sonstige Nutzung | other use | OTH | Umkleideraum | locker room | LOCK
8055 | Raum Gerät | room device | R.D | Sonstige Nutzung | other use | OTH | Schrankraum in Wohngebäude | cabinet room in residential building | CBN.RES
8056 | Raum Schaltschrank | room control cabinet | R.CC | Sonstige Nutzung | other use | OTH | Schrankraum in Wohngebäude | cabinet room in residential building | CBN.RES
8057 | Versorgter Raum | supplied room | R.SUP | Sonstige Nutzung | other use | OTH | Schrankraum in Wohngebäude | cabinet room in residential building | CBN.RES
8058 | Raum Gerät | room device | R.D | Sonstige Nutzung | other use | OTH | Kleiderablage | coat rack | COAT
8059 | Raum Schaltschrank | room control cabinet | R.CC | Sonstige Nutzung | other use | OTH | Kleiderablage | coat rack | COAT
8060 | Versorgter Raum | supplied room | R.SUP | Sonstige Nutzung | other use | OTH | Kleiderablage | coat rack | COAT
8061 | Raum Gerät | room device | R.D | Sonstige Nutzung | other use | OTH | Künstlergarderobe | artist's cloakroom | CLOAK
8062 | Raum Schaltschrank | room control cabinet | R.CC | Sonstige Nutzung | other use | OTH | Künstlergarderobe | artist's cloakroom | CLOAK
8063 | Versorgter Raum | supplied room | R.SUP | Sonstige Nutzung | other use | OTH | Künstlergarderobe | artist's cloakroom | CLOAK
8064 | Raum Gerät | room device | R.D | Sonstige Nutzung | other use | OTH | Abstellraum | lumber room | LUMB
8065 | Raum Schaltschrank | room control cabinet | R.CC | Sonstige Nutzung | other use | OTH | Abstellraum | lumber room | LUMB
8066 | Versorgter Raum | supplied room | R.SUP | Sonstige Nutzung | other use | OTH | Abstellraum | lumber room | LUMB
8067 | Raum Gerät | room device | R.D | Sonstige Nutzung | other use | OTH | Fahrradraum | bicycle room | BICY
8068 | Raum Schaltschrank | room control cabinet | R.CC | Sonstige Nutzung | other use | OTH | Fahrradraum | bicycle room | BICY
8069 | Versorgter Raum | supplied room | R.SUP | Sonstige Nutzung | other use | OTH | Fahrradraum | bicycle room | BICY
8070 | Raum Gerät | room device | R.D | Sonstige Nutzung | other use | OTH | Kinderwagenraum | baby carriage room | BBYC
8071 | Raum Schaltschrank | room control cabinet | R.CC | Sonstige Nutzung | other use | OTH | Kinderwagenraum | baby carriage room | BBYC
8072 | Versorgter Raum | supplied room | R.SUP | Sonstige Nutzung | other use | OTH | Kinderwagenraum | baby carriage room | BBYC
8073 | Raum Gerät | room device | R.D | Sonstige Nutzung | other use | OTH | Müllsammelraum | garbage collection room | GARB.COL
8074 | Raum Schaltschrank | room control cabinet | R.CC | Sonstige Nutzung | other use | OTH | Müllsammelraum | garbage collection room | GARB.COL
8075 | Versorgter Raum | supplied room | R.SUP | Sonstige Nutzung | other use | OTH | Müllsammelraum | garbage collection room | GARB.COL
8076 | Raum Gerät | room device | R.D | Sonstige Nutzung | other use | OTH | Fahrzeugabstellfläche | vehicle parking area | VEH.PKG
8077 | Raum Schaltschrank | room control cabinet | R.CC | Sonstige Nutzung | other use | OTH | Fahrzeugabstellfläche | vehicle parking area | VEH.PKG
8078 | Versorgter Raum | supplied room | R.SUP | Sonstige Nutzung | other use | OTH | Fahrzeugabstellfläche | vehicle parking area | VEH.PKG
8079 | Raum Gerät | room device | R.D | Sonstige Nutzung | other use | OTH | Garage | garage | GARG
8080 | Raum Schaltschrank | room control cabinet | R.CC | Sonstige Nutzung | other use | OTH | Garage | garage | GARG
8081 | Versorgter Raum | supplied room | R.SUP | Sonstige Nutzung | other use | OTH | Garage | garage | GARG
8082 | Raum Gerät | room device | R.D | Sonstige Nutzung | other use | OTH | Halle für Fahrzeuge | hall for vehicles | HALL.VEH
8083 | Raum Schaltschrank | room control cabinet | R.CC | Sonstige Nutzung | other use | OTH | Halle für Fahrzeuge | hall for vehicles | HALL.VEH
8084 | Versorgter Raum | supplied room | R.SUP | Sonstige Nutzung | other use | OTH | Halle für Fahrzeuge | hall for vehicles | HALL.VEH
8085 | Raum Gerät | room device | R.D | Sonstige Nutzung | other use | OTH | Fahrgastfläche | passenger area | PAS
8086 | Raum Schaltschrank | room control cabinet | R.CC | Sonstige Nutzung | other use | OTH | Fahrgastfläche | passenger area | PAS
8087 | Versorgter Raum | supplied room | R.SUP | Sonstige Nutzung | other use | OTH | Fahrgastfläche | passenger area | PAS
8088 | Raum Gerät | room device | R.D | Sonstige Nutzung | other use | OTH | Bahnsteig | platform | PLAT
8089 | Raum Schaltschrank | room control cabinet | R.CC | Sonstige Nutzung | other use | OTH | Bahnsteig | platform | PLAT
8090 | Versorgter Raum | supplied room | R.SUP | Sonstige Nutzung | other use | OTH | Bahnsteig | platform | PLAT
8091 | Raum Gerät | room device | R.D | Sonstige Nutzung | other use | OTH | Flugsteig | boarding gate | BGAT
8092 | Raum Schaltschrank | room control cabinet | R.CC | Sonstige Nutzung | other use | OTH | Flugsteig | boarding gate | BGAT
8093 | Versorgter Raum | supplied room | R.SUP | Sonstige Nutzung | other use | OTH | Flugsteig | boarding gate | BGAT
8094 | Raum Gerät | room device | R.D | Sonstige Nutzung | other use | OTH | Rollsteig | moving walkway | MOV.WALK
8095 | Raum Schaltschrank | room control cabinet | R.CC | Sonstige Nutzung | other use | OTH | Rollsteig | moving walkway | MOV.WALK
8096 | Versorgter Raum | supplied room | R.SUP | Sonstige Nutzung | other use | OTH | Rollsteig | moving walkway | MOV.WALK
8097 | Raum Gerät | room device | R.D | Sonstige Nutzung | other use | OTH | Raum für zentrale Technik | room for central technology | TEC.CEN
8098 | Raum Schaltschrank | room control cabinet | R.CC | Sonstige Nutzung | other use | OTH | Raum für zentrale Technik | room for central technology | TEC.CEN
8099 | Versorgter Raum | supplied room | R.SUP | Sonstige Nutzung | other use | OTH | Raum für zentrale Technik | room for central technology | TEC.CEN
8100 | Raum Gerät | room device | R.D | Sonstige Nutzung | other use | OTH | Raum in Kraftwerken | room in power plants | PP
8101 | Raum Schaltschrank | room control cabinet | R.CC | Sonstige Nutzung | other use | OTH | Raum in Kraftwerken | room in power plants | PP
8102 | Versorgter Raum | supplied room | R.SUP | Sonstige Nutzung | other use | OTH | Raum in Kraftwerken | room in power plants | PP
8103 | Raum Gerät | room device | R.D | Sonstige Nutzung | other use | OTH | Freistehendes Kesselhaus | detached boiler house | BOI
8104 | Raum Schaltschrank | room control cabinet | R.CC | Sonstige Nutzung | other use | OTH | Freistehendes Kesselhaus | detached boiler house | BOI
8105 | Versorgter Raum | supplied room | R.SUP | Sonstige Nutzung | other use | OTH | Freistehendes Kesselhaus | detached boiler house | BOI
8106 | Raum Gerät | room device | R.D | Sonstige Nutzung | other use | OTH | Raum des Gaswerks | room of gas plant | GAS
8107 | Raum Schaltschrank | room control cabinet | R.CC | Sonstige Nutzung | other use | OTH | Raum des Gaswerks | room of gas plant | GAS
8108 | Versorgter Raum | supplied room | R.SUP | Sonstige Nutzung | other use | OTH | Raum des Gaswerks | room of gas plant | GAS
8109 | Raum Gerät | room device | R.D | Sonstige Nutzung | other use | OTH | Ortsvermittlungsstelle | local switching centre | SWI.LOC
8110 | Raum Schaltschrank | room control cabinet | R.CC | Sonstige Nutzung | other use | OTH | Ortsvermittlungsstelle | local switching centre | SWI.LOC
8111 | Versorgter Raum | supplied room | R.SUP | Sonstige Nutzung | other use | OTH | Ortsvermittlungsstelle | local switching centre | SWI.LOC
8112 | Raum Gerät | room device | R.D | Sonstige Nutzung | other use | OTH | Zentrale Müllverbrennungsanlage | central waste incineration plant | WAST.INCI2
8113 | Raum Schaltschrank | room control cabinet | R.CC | Sonstige Nutzung | other use | OTH | Zentrale Müllverbrennungsanlage | central waste incineration plant | WAST.INCI2
8114 | Versorgter Raum | supplied room | R.SUP | Sonstige Nutzung | other use | OTH | Zentrale Müllverbrennungsanlage | central waste incineration plant | WAST.INCI2
8115 | Raum Gerät | room device | R.D | Sonstige Nutzung | other use | OTH | Schutzraum | shelter | SHEL
8116 | Raum Schaltschrank | room control cabinet | R.CC | Sonstige Nutzung | other use | OTH | Schutzraum | shelter | SHEL
8117 | Versorgter Raum | supplied room | R.SUP | Sonstige Nutzung | other use | OTH | Schutzraum | shelter | SHEL
8118 | Raum Gerät | room device | R.D | Sonstige Nutzung | other use | OTH | Raum für den zivilen Bevölkerungsschutz | civil protection room | CIVP
8119 | Raum Schaltschrank | room control cabinet | R.CC | Sonstige Nutzung | other use | OTH | Raum für den zivilen Bevölkerungsschutz | civil protection room | CIVP
8120 | Versorgter Raum | supplied room | R.SUP | Sonstige Nutzung | other use | OTH | Raum für den zivilen Bevölkerungsschutz | civil protection room | CIVP
8121 | Raum Gerät | room device | R.D | Betriebstechnische Anlage | operational plant | OPP | Abwasseraufbereitung und -beseitigung | waste water treatment and disposal | WAST.WS
8122 | Raum Schaltschrank | room control cabinet | R.CC | Betriebstechnische Anlage | operational plant | OPP | Abwasseraufbereitung und -beseitigung | waste water treatment and disposal | WAST.WS
8123 | Versorgter Raum | supplied room | R.SUP | Betriebstechnische Anlage | operational plant | OPP | Abwasseraufbereitung und -beseitigung | waste water treatment and disposal | WAST.WS
8124 | Raum Gerät | room device | R.D | Betriebstechnische Anlage | operational plant | OPP | Wasserversorgungsanlage | water supply plant | WS.SUP
8125 | Raum Schaltschrank | room control cabinet | R.CC | Betriebstechnische Anlage | operational plant | OPP | Wasserversorgungsanlage | water supply plant | WS.SUP
8126 | Versorgter Raum | supplied room | R.SUP | Betriebstechnische Anlage | operational plant | OPP | Wasserversorgungsanlage | water supply plant | WS.SUP
8127 | Raum Gerät | room device | R.D | Betriebstechnische Anlage | operational plant | OPP | Gase (außer für Heizzwecke) und Flüssigkeiten | gases (except for heating purposes) and liquids | GASL
8128 | Raum Schaltschrank | room control cabinet | R.CC | Betriebstechnische Anlage | operational plant | OPP | Gase (außer für Heizzwecke) und Flüssigkeiten | gases (except for heating purposes) and liquids | GASL
8129 | Versorgter Raum | supplied room | R.SUP | Betriebstechnische Anlage | operational plant | OPP | Gase (außer für Heizzwecke) und Flüssigkeiten | gases (except for heating purposes) and liquids | GASL
8130 | Raum Gerät | room device | R.D | Betriebstechnische Anlage | operational plant | OPP | Heizung und Brauchwassererwärmung | heating and domestic hot water heating | DH
8131 | Raum Schaltschrank | room control cabinet | R.CC | Betriebstechnische Anlage | operational plant | OPP | Heizung und Brauchwassererwärmung | heating and domestic hot water heating | DH
8132 | Versorgter Raum | supplied room | R.SUP | Betriebstechnische Anlage | operational plant | OPP | Heizung und Brauchwassererwärmung | heating and domestic hot water heating | DH
8133 | Raum Gerät | room device | R.D | Betriebstechnische Anlage | operational plant | OPP | Raum der Raumlufttechnischen Anlage | room of air handling unit | AHU
8134 | Raum Schaltschrank | room control cabinet | R.CC | Betriebstechnische Anlage | operational plant | OPP | Raum der Raumlufttechnischen Anlage | room of air handling unit | AHU
8135 | Versorgter Raum | supplied room | R.SUP | Betriebstechnische Anlage | operational plant | OPP | Raum der Raumlufttechnischen Anlage | room of air handling unit | AHU
8136 | Raum Gerät | room device | R.D | Betriebstechnische Anlage | operational plant | OPP | Elektrische Stromversorgung | electrical power supply | SUP.EL
8137 | Raum Schaltschrank | room control cabinet | R.CC | Betriebstechnische Anlage | operational plant | OPP | Elektrische Stromversorgung | electrical power supply | SUP.EL
8138 | Versorgter Raum | supplied room | R.SUP | Betriebstechnische Anlage | operational plant | OPP | Elektrische Stromversorgung | electrical power supply | SUP.EL
8139 | Raum Gerät | room device | R.D | Betriebstechnische Anlage | operational plant | OPP | Fernmeldetechnik | telecommunications engineering | TEL
8140 | Raum Schaltschrank | room control cabinet | R.CC | Betriebstechnische Anlage | operational plant | OPP | Fernmeldetechnik | telecommunications engineering | TEL
8141 | Versorgter Raum | supplied room | R.SUP | Betriebstechnische Anlage | operational plant | OPP | Fernmeldetechnik | telecommunications engineering | TEL
8142 | Raum Gerät | room device | R.D | Betriebstechnische Anlage | operational plant | OPP | Aufzugs- und Förderanlage | elevator and conveyor system | ELE
8143 | Raum Schaltschrank | room control cabinet | R.CC | Betriebstechnische Anlage | operational plant | OPP | Aufzugs- und Förderanlage | elevator and conveyor system | ELE
8144 | Versorgter Raum | supplied room | R.SUP | Betriebstechnische Anlage | operational plant | OPP | Aufzugs- und Förderanlage | elevator and conveyor system | ELE
8145 | Raum Gerät | room device | R.D | Betriebstechnische Anlage | operational plant | OPP | Hausanschlussraum | utility room | UTI
8146 | Raum Schaltschrank | room control cabinet | R.CC | Betriebstechnische Anlage | operational plant | OPP | Hausanschlussraum | utility room | UTI
8147 | Versorgter Raum | supplied room | R.SUP | Betriebstechnische Anlage | operational plant | OPP | Hausanschlussraum | utility room | UTI
8148 | Raum Gerät | room device | R.D | Betriebstechnische Anlage | operational plant | OPP | Installationsraum, -schacht, -kanal | installation room, shaft, duct | INST
8149 | Raum Schaltschrank | room control cabinet | R.CC | Betriebstechnische Anlage | operational plant | OPP | Installationsraum, -schacht, -kanal | installation room, shaft, duct | INST
8150 | Versorgter Raum | supplied room | R.SUP | Betriebstechnische Anlage | operational plant | OPP | Installationsraum, -schacht, -kanal | installation room, shaft, duct | INST
8151 | Raum Gerät | room device | R.D | Betriebstechnische Anlage | operational plant | OPP | Abfallverbrennungsraum | waste incineration room | WAST.INCI
8152 | Raum Schaltschrank | room control cabinet | R.CC | Betriebstechnische Anlage | operational plant | OPP | Abfallverbrennungsraum | waste incineration room | WAST.INCI
8153 | Versorgter Raum | supplied room | R.SUP | Betriebstechnische Anlage | operational plant | OPP | Abfallverbrennungsraum | waste incineration room | WAST.INCI
8154 | Raum Gerät | room device | R.D | Verkehrserschließung und -sicherung | traffic development and safety | TRAF.SAF | Flur | corridor | CORR
8155 | Raum Schaltschrank | room control cabinet | R.CC | Verkehrserschließung und -sicherung | traffic development and safety | TRAF.SAF | Flur | corridor | CORR
8156 | Versorgter Raum | supplied room | R.SUP | Verkehrserschließung und -sicherung | traffic development and safety | TRAF.SAF | Flur | corridor | CORR
8157 | Raum Gerät | room device | R.D | Verkehrserschließung und -sicherung | traffic development and safety | TRAF.SAF | Gang | aisle | AIS
8158 | Raum Schaltschrank | room control cabinet | R.CC | Verkehrserschließung und -sicherung | traffic development and safety | TRAF.SAF | Gang | aisle | AIS
8159 | Versorgter Raum | supplied room | R.SUP | Verkehrserschließung und -sicherung | traffic development and safety | TRAF.SAF | Gang | aisle | AIS
8160 | Raum Gerät | room device | R.D | Verkehrserschließung und -sicherung | traffic development and safety | TRAF.SAF | Diele | hallway | HALW
8161 | Raum Schaltschrank | room control cabinet | R.CC | Verkehrserschließung und -sicherung | traffic development and safety | TRAF.SAF | Diele | hallway | HALW
8162 | Versorgter Raum | supplied room | R.SUP | Verkehrserschließung und -sicherung | traffic development and safety | TRAF.SAF | Diele | hallway | HALW
8163 | Raum Gerät | room device | R.D | Verkehrserschließung und -sicherung | traffic development and safety | TRAF.SAF | Eingangshalle | lobby | LOB
8164 | Raum Schaltschrank | room control cabinet | R.CC | Verkehrserschließung und -sicherung | traffic development and safety | TRAF.SAF | Eingangshalle | lobby | LOB
8165 | Versorgter Raum | supplied room | R.SUP | Verkehrserschließung und -sicherung | traffic development and safety | TRAF.SAF | Eingangshalle | lobby | LOB
8166 | Raum Gerät | room device | R.D | Verkehrserschließung und -sicherung | traffic development and safety | TRAF.SAF | Windfang | porch | PORC
8167 | Raum Schaltschrank | room control cabinet | R.CC | Verkehrserschließung und -sicherung | traffic development and safety | TRAF.SAF | Windfang | porch | PORC
8168 | Versorgter Raum | supplied room | R.SUP | Verkehrserschließung und -sicherung | traffic development and safety | TRAF.SAF | Windfang | porch | PORC
8169 | Raum Gerät | room device | R.D | Verkehrserschließung und -sicherung | traffic development and safety | TRAF.SAF | Vorraum | anteroom | ANTE
8170 | Raum Schaltschrank | room control cabinet | R.CC | Verkehrserschließung und -sicherung | traffic development and safety | TRAF.SAF | Vorraum | anteroom | ANTE
8171 | Versorgter Raum | supplied room | R.SUP | Verkehrserschließung und -sicherung | traffic development and safety | TRAF.SAF | Vorraum | anteroom | ANTE
8172 | Raum Gerät | room device | R.D | Verkehrserschließung und -sicherung | traffic development and safety | TRAF.SAF | Schleuse | sluice | SLU
8173 | Raum Schaltschrank | room control cabinet | R.CC | Verkehrserschließung und -sicherung | traffic development and safety | TRAF.SAF | Schleuse | sluice | SLU
8174 | Versorgter Raum | supplied room | R.SUP | Verkehrserschließung und -sicherung | traffic development and safety | TRAF.SAF | Schleuse | sluice | SLU
8175 | Raum Gerät | room device | R.D | Verkehrserschließung und -sicherung | traffic development and safety | TRAF.SAF | Fluchtbalkon | escape balcony | BALC.ESCP
8176 | Raum Schaltschrank | room control cabinet | R.CC | Verkehrserschließung und -sicherung | traffic development and safety | TRAF.SAF | Fluchtbalkon | escape balcony | BALC.ESCP
8177 | Versorgter Raum | supplied room | R.SUP | Verkehrserschließung und -sicherung | traffic development and safety | TRAF.SAF | Fluchtbalkon | escape balcony | BALC.ESCP
8178 | Raum Gerät | room device | R.D | Verkehrserschließung und -sicherung | traffic development and safety | TRAF.SAF | Treppe | staircase | STAIC
8179 | Raum Schaltschrank | room control cabinet | R.CC | Verkehrserschließung und -sicherung | traffic development and safety | TRAF.SAF | Treppe | staircase | STAIC
8180 | Versorgter Raum | supplied room | R.SUP | Verkehrserschließung und -sicherung | traffic development and safety | TRAF.SAF | Treppe | staircase | STAIC
8181 | Raum Gerät | room device | R.D | Verkehrserschließung und -sicherung | traffic development and safety | TRAF.SAF | Treppenraum | stairwell | STAIW
8182 | Raum Schaltschrank | room control cabinet | R.CC | Verkehrserschließung und -sicherung | traffic development and safety | TRAF.SAF | Treppenraum | stairwell | STAIW
8183 | Versorgter Raum | supplied room | R.SUP | Verkehrserschließung und -sicherung | traffic development and safety | TRAF.SAF | Treppenraum | stairwell | STAIW
8184 | Raum Gerät | room device | R.D | Verkehrserschließung und -sicherung | traffic development and safety | TRAF.SAF | Treppenlauf | flight of stairs | STAIF
8185 | Raum Schaltschrank | room control cabinet | R.CC | Verkehrserschließung und -sicherung | traffic development and safety | TRAF.SAF | Treppenlauf | flight of stairs | STAIF
8186 | Versorgter Raum | supplied room | R.SUP | Verkehrserschließung und -sicherung | traffic development and safety | TRAF.SAF | Treppenlauf | flight of stairs | STAIF
8187 | Raum Gerät | room device | R.D | Verkehrserschließung und -sicherung | traffic development and safety | TRAF.SAF | Fahrtreppe | escalator | ESC
8188 | Raum Schaltschrank | room control cabinet | R.CC | Verkehrserschließung und -sicherung | traffic development and safety | TRAF.SAF | Fahrtreppe | escalator | ESC
8189 | Versorgter Raum | supplied room | R.SUP | Verkehrserschließung und -sicherung | traffic development and safety | TRAF.SAF | Fahrtreppe | escalator | ESC
8190 | Raum Gerät | room device | R.D | Verkehrserschließung und -sicherung | traffic development and safety | TRAF.SAF | Rampe | ramp | RAM
8191 | Raum Schaltschrank | room control cabinet | R.CC | Verkehrserschließung und -sicherung | traffic development and safety | TRAF.SAF | Rampe | ramp | RAM
8192 | Versorgter Raum | supplied room | R.SUP | Verkehrserschließung und -sicherung | traffic development and safety | TRAF.SAF | Rampe | ramp | RAM
8193 | Raum Gerät | room device | R.D | Verkehrserschließung und -sicherung | traffic development and safety | TRAF.SAF | Schacht für Förderanlage | shaft for conveyor system | SHF.CVY
8194 | Raum Schaltschrank | room control cabinet | R.CC | Verkehrserschließung und -sicherung | traffic development and safety | TRAF.SAF | Schacht für Förderanlage | shaft for conveyor system | SHF.CVY
8195 | Versorgter Raum | supplied room | R.SUP | Verkehrserschließung und -sicherung | traffic development and safety | TRAF.SAF | Schacht für Förderanlage | shaft for conveyor system | SHF.CVY
8196 | Raum Gerät | room device | R.D | Verkehrserschließung und -sicherung | traffic development and safety | TRAF.SAF | Aufzugsschacht | elevator shaft | SHF.ELE
8197 | Raum Schaltschrank | room control cabinet | R.CC | Verkehrserschließung und -sicherung | traffic development and safety | TRAF.SAF | Aufzugsschacht | elevator shaft | SHF.ELE
8198 | Versorgter Raum | supplied room | R.SUP | Verkehrserschließung und -sicherung | traffic development and safety | TRAF.SAF | Aufzugsschacht | elevator shaft | SHF.ELE
8199 | Raum Gerät | room device | R.D | Verkehrserschließung und -sicherung | traffic development and safety | TRAF.SAF | Abwurfschacht | drop shaft | SHF.DRO
8200 | Raum Schaltschrank | room control cabinet | R.CC | Verkehrserschließung und -sicherung | traffic development and safety | TRAF.SAF | Abwurfschacht | drop shaft | SHF.DRO
8201 | Versorgter Raum | supplied room | R.SUP | Verkehrserschließung und -sicherung | traffic development and safety | TRAF.SAF | Abwurfschacht | drop shaft | SHF.DRO
8202 | Raum Gerät | room device | R.D | Verkehrserschließung und -sicherung | traffic development and safety | TRAF.SAF | Fahrzeugverkehrsfläche | vehicle traffic area | TRAF.VEH
8203 | Raum Schaltschrank | room control cabinet | R.CC | Verkehrserschließung und -sicherung | traffic development and safety | TRAF.SAF | Fahrzeugverkehrsfläche | vehicle traffic area | TRAF.VEH
8204 | Versorgter Raum | supplied room | R.SUP | Verkehrserschließung und -sicherung | traffic development and safety | TRAF.SAF | Fahrzeugverkehrsfläche | vehicle traffic area | TRAF.VEH
8205 | Raum Gerät | room device | R.D | Verkehrserschließung und -sicherung | traffic development and safety | TRAF.SAF | Durchfahrt | passage | PASS
8206 | Raum Schaltschrank | room control cabinet | R.CC | Verkehrserschließung und -sicherung | traffic development and safety | TRAF.SAF | Durchfahrt | passage | PASS
8207 | Versorgter Raum | supplied room | R.SUP | Verkehrserschließung und -sicherung | traffic development and safety | TRAF.SAF | Durchfahrt | passage | PASS
8208 | Raum Gerät | room device | R.D | Verkehrserschließung und -sicherung | traffic development and safety | TRAF.SAF | Befahrbare Rampe | drivable ramp | RAM.DRV
8209 | Raum Schaltschrank | room control cabinet | R.CC | Verkehrserschließung und -sicherung | traffic development and safety | TRAF.SAF | Befahrbare Rampe | drivable ramp | RAM.DRV
8210 | Versorgter Raum | supplied room | R.SUP | Verkehrserschließung und -sicherung | traffic development and safety | TRAF.SAF | Befahrbare Rampe | drivable ramp | RAM.DRV
8211 | Raum Gerät | room device | R.D | Verkehrserschließung und -sicherung | traffic development and safety | TRAF.SAF | Gleisfläche | rail area | RAIL
8212 | Raum Schaltschrank | room control cabinet | R.CC | Verkehrserschließung und -sicherung | traffic development and safety | TRAF.SAF | Gleisfläche | rail area | RAIL
8213 | Versorgter Raum | supplied room | R.SUP | Verkehrserschließung und -sicherung | traffic development and safety | TRAF.SAF | Gleisfläche | rail area | RAIL
8214 | Raum Gerät | room device | R.D | Verkehrserschließung und -sicherung | traffic development and safety | TRAF.SAF | Sonstige Verkehrsfläche | other traffic area | TRAF.OTH
8215 | Raum Schaltschrank | room control cabinet | R.CC | Verkehrserschließung und -sicherung | traffic development and safety | TRAF.SAF | Sonstige Verkehrsfläche | other traffic area | TRAF.OTH
8216 | Versorgter Raum | supplied room | R.SUP | Verkehrserschließung und -sicherung | traffic development and safety | TRAF.SAF | Sonstige Verkehrsfläche | other traffic area | TRAF.OTH
8217 | Versorgtes Gebäude | supplied building | B.SUP | Wohngebäude | residential building | RES | Wohnhaus | dwelling | DWEL
8218 | Versorgtes Gebäude | supplied building | B.SUP | Wohngebäude | residential building | RES | Wohnheim | dormitory | DORM
8219 | Versorgtes Gebäude | supplied building | B.SUP | Wohngebäude | residential building | RES | Kinderheim | children's home | CHILD
8220 | Versorgtes Gebäude | supplied building | B.SUP | Wohngebäude | residential building | RES | Seniorenheim | retirement home | RETIR
8221 | Versorgtes Gebäude | supplied building | B.SUP | Wohngebäude | residential building | RES | Schwesternwohnheim | nurses' home | NURSE
8222 | Versorgtes Gebäude | supplied building | B.SUP | Wohngebäude | residential building | RES | Studenten-, Schülerwohnheim | student residence, school dormitory | STUDE
8223 | Versorgtes Gebäude | supplied building | B.SUP | Wohngebäude | residential building | RES | Internat | boarding school | SCHO.BOA
8224 | Versorgtes Gebäude | supplied building | B.SUP | Gemischt genutztes Gebäude mit Wohnen | mixed-use building with living space | MIXL | Wohngebäude mit Gemeinbedarf | residential building with common needs | RES.COMN
8225 | Versorgtes Gebäude | supplied building | B.SUP | Gemischt genutztes Gebäude mit Wohnen | mixed-use building with living space | MIXL | Wohngebäude mit Handel und Dienstleistungen | residential building with trade and services | RES.TRD1
8226 | Versorgtes Gebäude | supplied building | B.SUP | Gemischt genutztes Gebäude mit Wohnen | mixed-use building with living space | MIXL | Wohn- und Verwaltungsgebäude | residential and administrative building | RES.ADM
8227 | Versorgtes Gebäude | supplied building | B.SUP | Gemischt genutztes Gebäude mit Wohnen | mixed-use building with living space | MIXL | Wohn- und Bürogebäude | residential and office building | RES.OFFI
8228 | Versorgtes Gebäude | supplied building | B.SUP | Gemischt genutztes Gebäude mit Wohnen | mixed-use building with living space | MIXL | Wohn- und Geschäftsgebäude | residential and commercial building | RES.COMC
8229 | Versorgtes Gebäude | supplied building | B.SUP | Gemischt genutztes Gebäude mit Wohnen | mixed-use building with living space | MIXL | Wohngebäude mit Gewerbe und Industrie | residential building with trade and industry | RES.TRD2
8230 | Versorgtes Gebäude | supplied building | B.SUP | Gemischt genutztes Gebäude mit Wohnen | mixed-use building with living space | MIXL | Wohn- und Betriebsgebäude | residential and company building | RES.CMPY
8231 | Versorgtes Gebäude | supplied building | B.SUP | Land- und forstwirtschaftliches Wohn- und Betriebsgebäude | agricultural and forestry residential and farm building | RES.AGR | Land- und forstwirtschaftliches Wohngebäude | agricultural and forestry residential building | AGR.FORE2
8232 | Versorgtes Gebäude | supplied building | B.SUP | Land- und forstwirtschaftliches Wohn- und Betriebsgebäude | agricultural and forestry residential and farm building | RES.AGR | Bauernhaus | farm | FARM
8233 | Versorgtes Gebäude | supplied building | B.SUP | Land- und forstwirtschaftliches Wohn- und Betriebsgebäude | agricultural and forestry residential and farm building | RES.AGR | Wohn- und Wirtschaftsgebäude | residential and farm building | RES.FARM
8234 | Versorgtes Gebäude | supplied building | B.SUP | Land- und forstwirtschaftliches Wohn- und Betriebsgebäude | agricultural and forestry residential and farm building | RES.AGR | Forsthaus | forester's lodge | FORE.LODG
8235 | Versorgtes Gebäude | supplied building | B.SUP | Gebäude zur Freizeitgestaltung | leisure building | LEI | Ferienhaus | cottage | COTT
8236 | Versorgtes Gebäude | supplied building | B.SUP | Gebäude zur Freizeitgestaltung | leisure building | LEI | Wochenendhaus | weekend house | WEEKE
8237 | Versorgtes Gebäude | supplied building | B.SUP | Gebäude zur Freizeitgestaltung | leisure building | LEI | Gartenhaus | garden shed | GARDS
8238 | Versorgtes Gebäude | supplied building | B.SUP | Bürogebäude | office building | OFFI | Büro, nur beheizt | office, heated only | OFFI.HO
8239 | Versorgtes Gebäude | supplied building | B.SUP | Bürogebäude | office building | OFFI | Büro, temperiert und belüftet | office, temperature-controlled and ventilated | OFFI.TCV
8240 | Versorgtes Gebäude | supplied building | B.SUP | Bürogebäude | office building | OFFI | Büro mit Vollklimaanlage | office with full air conditioning | OFFI.AIRC
8241 | Versorgtes Gebäude | supplied building | B.SUP | Gebäude für Handel und Dienstleistungen | building for trade and services | TRD.SERV | Kreditinstitut | credit institute | CREDI
8242 | Versorgtes Gebäude | supplied building | B.SUP | Gebäude für Handel und Dienstleistungen | building for trade and services | TRD.SERV | Versicherung | insurance | INSUR
8243 | Versorgtes Gebäude | supplied building | B.SUP | Gebäude für Handel und Dienstleistungen | building for trade and services | TRD.SERV | Geschäftsgebäude | commercial building | COMC
8244 | Versorgtes Gebäude | supplied building | B.SUP | Gebäude für Handel und Dienstleistungen | building for trade and services | TRD.SERV | Kaufhaus | department store | DEP
8245 | Versorgtes Gebäude | supplied building | B.SUP | Gebäude für Handel und Dienstleistungen | building for trade and services | TRD.SERV | Einkaufszentrum | mall | MALL
8246 | Versorgtes Gebäude | supplied building | B.SUP | Gebäude für Handel und Dienstleistungen | building for trade and services | TRD.SERV | Markthalle | market hall | MARKE
8247 | Versorgtes Gebäude | supplied building | B.SUP | Gebäude für Handel und Dienstleistungen | building for trade and services | TRD.SERV | Laden | store | STORE
8248 | Versorgtes Gebäude | supplied building | B.SUP | Gebäude für Handel und Dienstleistungen | building for trade and services | TRD.SERV | Kiosk | kiosk | KIOSK
8249 | Versorgtes Gebäude | supplied building | B.SUP | Gebäude für Handel und Dienstleistungen | building for trade and services | TRD.SERV | Apotheke | pharmacy | PHARM
8250 | Versorgtes Gebäude | supplied building | B.SUP | Gebäude für Handel und Dienstleistungen | building for trade and services | TRD.SERV | Messehalle | exhibition hall | HALL.EXHIB
8251 | Versorgtes Gebäude | supplied building | B.SUP | Gebäude für Handel und Dienstleistungen | building for trade and services | TRD.SERV | Bankfiliale | bank branch | BANK
8252 | Versorgtes Gebäude | supplied building | B.SUP | Gebäude für Handel und Dienstleistungen | building for trade and services | TRD.SERV | Supermarkt | supermarket | SUPM
8253 | Versorgtes Gebäude | supplied building | B.SUP | Gebäude für Handel und Dienstleistungen | building for trade and services | TRD.SERV | Handel Non-Food bis 300 m² | trade non-food up to 300 m² | TRD.NONF1
8254 | Versorgtes Gebäude | supplied building | B.SUP | Gebäude für Handel und Dienstleistungen | building for trade and services | TRD.SERV | Handel Non-Food über 300 m² | trade non-food over 300 m² | TRD.NONF2
8255 | Versorgtes Gebäude | supplied building | B.SUP | Gebäude für Handel und Dienstleistungen | building for trade and services | TRD.SERV | Handel Food bis 300 m² | trade food up to 300 m² | TRD.FOOD1
8256 | Versorgtes Gebäude | supplied building | B.SUP | Gebäude für Handel und Dienstleistungen | building for trade and services | TRD.SERV | Handel Food über 300 m² | trade food over 300 m² | TRD.FOOD2
8257 | Versorgtes Gebäude | supplied building | B.SUP | Gebäude für Handel und Dienstleistungen | building for trade and services | TRD.SERV | Metzgerei mit Produktion | butcher's shop with production | BUT.WIPR
8258 | Versorgtes Gebäude | supplied building | B.SUP | Gebäude für Handel und Dienstleistungen | building for trade and services | TRD.SERV | Warenhaus (Food und Non-Food) | department store (food and non-food) | DEP.STORE
8259 | Versorgtes Gebäude | supplied building | B.SUP | Gebäude für Handel und Dienstleistungen | building for trade and services | TRD.SERV | Kosmetik | cosmetic | COSM
8260 | Versorgtes Gebäude | supplied building | B.SUP | Gebäude für Handel und Dienstleistungen | building for trade and services | TRD.SERV | Friseur | hairdresser | HAIRD
8261 | Versorgtes Gebäude | supplied building | B.SUP | Gebäude für Handel und Dienstleistungen | building for trade and services | TRD.SERV | Fitnessstudio | gym | GYM
8262 | Versorgtes Gebäude | supplied building | B.SUP | Gebäude für Handel und Dienstleistungen | building for trade and services | TRD.SERV | Spedition | haulage | HAULA
8263 | Versorgtes Gebäude | supplied building | B.SUP | Gebäude für Beherbergung | accommodation building | ACCO | Hotel, Motel, Pension | hotel, motel, guesthouse | HOT
8264 | Versorgtes Gebäude | supplied building | B.SUP | Gebäude für Beherbergung | accommodation building | ACCO | Jugendherberge | youth hostel | YOUTH.HOS
8265 | Versorgtes Gebäude | supplied building | B.SUP | Gebäude für Beherbergung | accommodation building | ACCO | Hütte (mit Übernachtungsmöglichkeit) | cottage (with overnight accommodation) | COTT.WONA
8266 | Versorgtes Gebäude | supplied building | B.SUP | Gebäude für Beherbergung | accommodation building | ACCO | Campingplatzgebäude | campsite building | CAMPS
8267 | Versorgtes Gebäude | supplied building | B.SUP | Gebäude für Beherbergung | accommodation building | ACCO | Hotel ohne Stern | hotel without star | HOT.WOS
8268 | Versorgtes Gebäude | supplied building | B.SUP | Gebäude für Beherbergung | accommodation building | ACCO | Hotels mit 1 und 2 Sternen | hotels with 1 and 2 stars | HOT.1.2
8269 | Versorgtes Gebäude | supplied building | B.SUP | Gebäude für Beherbergung | accommodation building | ACCO | Hotels mit 3 Sternen | hotels with 3 stars | HOT.3
8270 | Versorgtes Gebäude | supplied building | B.SUP | Gebäude für Beherbergung | accommodation building | ACCO | Hotels mit 4 und 5 Sternen | hotels with 4 and 5 stars | HOT.4.5
8271 | Versorgtes Gebäude | supplied building | B.SUP | Gebäude für Beherbergung | accommodation building | ACCO | Gästehaus | guesthouse | GUEST
8272 | Versorgtes Gebäude | supplied building | B.SUP | Gebäude für Beherbergung | accommodation building | ACCO | Ferienheim | holiday home | HOLID
8273 | Versorgtes Gebäude | supplied building | B.SUP | Gebäude für Beherbergung | accommodation building | ACCO | Vereinsheim | clubhouse | CLUBH
8274 | Versorgtes Gebäude | supplied building | B.SUP | Gebäude für Beherbergung | accommodation building | ACCO | Schullandheim | school country home | SCHO.COH
8275 | Versorgtes Gebäude | supplied building | B.SUP | Gebäude für Bewirtung | catering building | CATERB | Hütte (ohne Übernachtungsmöglichkeit) | cottage (without overnight accommodation) | COTT.WOONA
8276 | Versorgtes Gebäude | supplied building | B.SUP | Gebäude für Bewirtung | catering building | CATERB | Kantine | canteen | CANTE
8277 | Versorgtes Gebäude | supplied building | B.SUP | Gebäude für Bewirtung | catering building | CATERB | Ausschankwirtschaft | tavern | TAVER
8278 | Versorgtes Gebäude | supplied building | B.SUP | Gebäude für Bewirtung | catering building | CATERB | Speisegaststätte | food restaurant | FOOD
8279 | Versorgtes Gebäude | supplied building | B.SUP | Gebäude für Bewirtung | catering building | CATERB | Restaurant | restaurant | RESTA
8280 | Versorgtes Gebäude | supplied building | B.SUP | Gebäude für Bewirtung | catering building | CATERB | Mensa | refectory | REFEC
8281 | Versorgtes Gebäude | supplied building | B.SUP | Gebäude für Bewirtung | catering building | CATERB | Verpflegungseinrichtung | catering facility | CATER
8282 | Versorgtes Gebäude | supplied building | B.SUP | Freizeit- und Vergnügungsstätte | leisure and amusement centre | LEI.AMU | Saalbau | hall-type contruction | HALLC
8283 | Versorgtes Gebäude | supplied building | B.SUP | Freizeit- und Vergnügungsstätte | leisure and amusement centre | LEI.AMU | Stadthalle | municipal hall | MUNI
8284 | Versorgtes Gebäude | supplied building | B.SUP | Freizeit- und Vergnügungsstätte | leisure and amusement centre | LEI.AMU | Halle | hall | HALL
8285 | Versorgtes Gebäude | supplied building | B.SUP | Freizeit- und Vergnügungsstätte | leisure and amusement centre | LEI.AMU | Festsaal | banqueting hall | BANQU
8286 | Versorgtes Gebäude | supplied building | B.SUP | Freizeit- und Vergnügungsstätte | leisure and amusement centre | LEI.AMU | Kino | movie theater | MOVIE
8287 | Versorgtes Gebäude | supplied building | B.SUP | Freizeit- und Vergnügungsstätte | leisure and amusement centre | LEI.AMU | Kegel-, Bowlingbahn | bowling alley | BOWL
8288 | Versorgtes Gebäude | supplied building | B.SUP | Freizeit- und Vergnügungsstätte | leisure and amusement centre | LEI.AMU | Spielkasino | casino | CASI
8289 | Versorgtes Gebäude | supplied building | B.SUP | Gebäude für Gewerbe und Industrie | building for trade and industry | TRD.INDU | Produktionsgebäude | production building | PROD
8290 | Versorgtes Gebäude | supplied building | B.SUP | Gebäude für Gewerbe und Industrie | building for trade and industry | TRD.INDU | Fabrik | factory | FACT
8291 | Versorgtes Gebäude | supplied building | B.SUP | Gebäude für Gewerbe und Industrie | building for trade and industry | TRD.INDU | Betriebsgebäude | company building | CMPY
8292 | Versorgtes Gebäude | supplied building | B.SUP | Gebäude für Gewerbe und Industrie | building for trade and industry | TRD.INDU | Brauerei | brewery | BREWE
8293 | Versorgtes Gebäude | supplied building | B.SUP | Gebäude für Gewerbe und Industrie | building for trade and industry | TRD.INDU | Brennerei | distillery | DISTI
8294 | Versorgtes Gebäude | supplied building | B.SUP | Gebäude für Gewerbe und Industrie | building for trade and industry | TRD.INDU | Werkstatt | workshop | WRKS
8295 | Versorgtes Gebäude | supplied building | B.SUP | Gebäude für Gewerbe und Industrie | building for trade and industry | TRD.INDU | Sägewerk | sawmill | SAWMI
8296 | Versorgtes Gebäude | supplied building | B.SUP | Gebäude für Gewerbe und Industrie | building for trade and industry | TRD.INDU | Tankstelle | petrol station | PTRL
8297 | Versorgtes Gebäude | supplied building | B.SUP | Gebäude für Gewerbe und Industrie | building for trade and industry | TRD.INDU | Waschstraße, Waschanlage, Waschhalle | car wash | CARW
8298 | Versorgtes Gebäude | supplied building | B.SUP | Gebäude für Vorratshaltung | building for stockholding | STOH | Kühlhaus | refrigerated warehouse | WARH.REF
8299 | Versorgtes Gebäude | supplied building | B.SUP | Gebäude für Vorratshaltung | building for stockholding | STOH | Speichergebäude | storage building | STOR
8300 | Versorgtes Gebäude | supplied building | B.SUP | Gebäude für Vorratshaltung | building for stockholding | STOH | Lagerhalle, Lagerschuppen, Lagerhaus | warehouse | WARH
8301 | Versorgtes Gebäude | supplied building | B.SUP | Gebäude für Vorratshaltung | building for stockholding | STOH | Geschlossenes Lagerhaus | closed warehouse | WARH.CLOS
8302 | Versorgtes Gebäude | supplied building | B.SUP | Gebäude für Grundstoffgewinnung | building for raw material extraction | RAW | Bergwerk | mine | MINE
8303 | Versorgtes Gebäude | supplied building | B.SUP | Gebäude für Grundstoffgewinnung | building for raw material extraction | RAW | Saline | saltworks | SALTW
8304 | Versorgtes Gebäude | supplied building | B.SUP | Sonstiges Gebäude für Gewerbe und Industrie | other building for trade and industry | TRD.INDU2 | Mühle | mill | MILL
8305 | Versorgtes Gebäude | supplied building | B.SUP | Sonstiges Gebäude für Gewerbe und Industrie | other building for trade and industry | TRD.INDU2 | Windmühle | windmill | WINDM
8306 | Versorgtes Gebäude | supplied building | B.SUP | Sonstiges Gebäude für Gewerbe und Industrie | other building for trade and industry | TRD.INDU2 | Wassermühle | water mill | WS.MILL
8307 | Versorgtes Gebäude | supplied building | B.SUP | Sonstiges Gebäude für Gewerbe und Industrie | other building for trade and industry | TRD.INDU2 | Schöpfwerk | sewage pumping station | PU.SEW
8308 | Versorgtes Gebäude | supplied building | B.SUP | Sonstiges Gebäude für Gewerbe und Industrie | other building for trade and industry | TRD.INDU2 | Wetterstation | weather station | WST
8309 | Versorgtes Gebäude | supplied building | B.SUP | Sonstiges Gebäude für Gewerbe und Industrie | other building for trade and industry | TRD.INDU2 | Rechenzentrum | data center | DATA
8310 | Versorgtes Gebäude | supplied building | B.SUP | Sonstiges Gebäude für Gewerbe und Industrie | other building for trade and industry | TRD.INDU2 | Bauwerk für technische Zwecke | building for technical purposes | TEC.PURP
8311 | Versorgtes Gebäude | supplied building | B.SUP | Verkehrsgebäude | traffic building | TRAF | Betriebsgebäude zu Verkehrsanlagen (allgemein) | company building for traffic facilities (general) | CMPY.TRAF
8312 | Versorgtes Gebäude | supplied building | B.SUP | Verkehrsgebäude | traffic building | TRAF | Betriebsgebäude für Straßenverkehr | company building for road traffic | CMPY.ROAD
8313 | Versorgtes Gebäude | supplied building | B.SUP | Verkehrsgebäude | traffic building | TRAF | Straßenmeisterei | road maintenance depot | ROAD
8314 | Versorgtes Gebäude | supplied building | B.SUP | Verkehrsgebäude | traffic building | TRAF | Wartehalle | waiting hall | WAIT
8315 | Versorgtes Gebäude | supplied building | B.SUP | Verkehrsgebäude | traffic building | TRAF | Betriebsgebäude für Schienenverkehr | railway premises | RAIL.PREM
8316 | Versorgtes Gebäude | supplied building | B.SUP | Verkehrsgebäude | traffic building | TRAF | Bahnwärterhaus | guard's house | GUARD
8317 | Versorgtes Gebäude | supplied building | B.SUP | Verkehrsgebäude | traffic building | TRAF | Lokschuppen, Wagenhalle | locomotive shed, wagon shed | LOCOM
8318 | Versorgtes Gebäude | supplied building | B.SUP | Verkehrsgebäude | traffic building | TRAF | Stellwerk, Blockstelle | signal station, interlocking point | SIGNA
8319 | Versorgtes Gebäude | supplied building | B.SUP | Verkehrsgebäude | traffic building | TRAF | Betriebsgebäude des Güterbahnhofs | depot of the freight station | DEP.FRES
8320 | Versorgtes Gebäude | supplied building | B.SUP | Verkehrsgebäude | traffic building | TRAF | Betriebsgebäude für Flugverkehr | air traffic operations building | AIR.OPR
8321 | Versorgtes Gebäude | supplied building | B.SUP | Verkehrsgebäude | traffic building | TRAF | Flugzeughalle | hangar | HANG
8322 | Versorgtes Gebäude | supplied building | B.SUP | Verkehrsgebäude | traffic building | TRAF | Betriebsgebäude für Schiffsverkehr | ship traffic service building | SHIP.SERV
8323 | Versorgtes Gebäude | supplied building | B.SUP | Verkehrsgebäude | traffic building | TRAF | Werft (Halle) | shipyard (hall) | SHIPY
8324 | Versorgtes Gebäude | supplied building | B.SUP | Verkehrsgebäude | traffic building | TRAF | Dock (Halle) | dock (hall) | DOCK
8325 | Versorgtes Gebäude | supplied building | B.SUP | Verkehrsgebäude | traffic building | TRAF | Betriebsgebäude Schleuse | service building lock | LOCK.SERV
8326 | Versorgtes Gebäude | supplied building | B.SUP | Verkehrsgebäude | traffic building | TRAF | Bootshaus | boathouse | BOAT
8327 | Versorgtes Gebäude | supplied building | B.SUP | Verkehrsgebäude | traffic building | TRAF | Betriebsgebäude zur Seilbahn | service building for the cable car | SERV.CABC
8328 | Versorgtes Gebäude | supplied building | B.SUP | Verkehrsgebäude | traffic building | TRAF | Spannwerk zur Drahtseilbahn | tensioning device for the cable railway | TEN.CABR
8329 | Versorgtes Gebäude | supplied building | B.SUP | Verkehrsgebäude | traffic building | TRAF | Gebäude zum Parken | parking building | PKG
8330 | Versorgtes Gebäude | supplied building | B.SUP | Verkehrsgebäude | traffic building | TRAF | Parkhaus | car park | CAR.PAR
8331 | Versorgtes Gebäude | supplied building | B.SUP | Verkehrsgebäude | traffic building | TRAF | Parkdeck | parking level | PKG.LVL
8332 | Versorgtes Gebäude | supplied building | B.SUP | Verkehrsgebäude | traffic building | TRAF | Garage | garage | GARG
8333 | Versorgtes Gebäude | supplied building | B.SUP | Verkehrsgebäude | traffic building | TRAF | Fahrzeughalle | vehicle hall | VEH
8334 | Versorgtes Gebäude | supplied building | B.SUP | Verkehrsgebäude | traffic building | TRAF | Tiefgarage | underground car park | UDG.CAR
8335 | Versorgtes Gebäude | supplied building | B.SUP | Verkehrsgebäude | traffic building | TRAF | Flughafen, Terminal | airport, terminal | AIRP.TERM
8336 | Versorgtes Gebäude | supplied building | B.SUP | Verkehrsgebäude | traffic building | TRAF | Flughafen, Frachthalle | airport, cargo hall | AIRP.CARG
8337 | Versorgtes Gebäude | supplied building | B.SUP | Verkehrsgebäude | traffic building | TRAF | Flughafen, Wartung/Hangar | airport, maintenance/hangar | AIRP.HANG
8338 | Versorgtes Gebäude | supplied building | B.SUP | Verkehrsgebäude | traffic building | TRAF | Flughafen, Werkstatt | airport, workshop | AIRP.WRKS
8339 | Versorgtes Gebäude | supplied building | B.SUP | Verkehrsgebäude | traffic building | TRAF | Bahnhof bis 5000 m² | railway station up to 5000 m² | RAILS.5000
8340 | Versorgtes Gebäude | supplied building | B.SUP | Verkehrsgebäude | traffic building | TRAF | Bahnhof über 5000 m² | railway station over 5000 m² | RAILS.5001
8341 | Versorgtes Gebäude | supplied building | B.SUP | Verkehrsgebäude | traffic building | TRAF | Bahnhofsgebäude | station building | STATI
8342 | Versorgtes Gebäude | supplied building | B.SUP | Verkehrsgebäude | traffic building | TRAF | Flughafengebäude | airport building | AIRP
8343 | Versorgtes Gebäude | supplied building | B.SUP | Verkehrsgebäude | traffic building | TRAF | Gebäude zum U-Bahnhof | building to the underground station | UDG
8344 | Versorgtes Gebäude | supplied building | B.SUP | Verkehrsgebäude | traffic building | TRAF | Gebäude zum S-Bahnhof | building to the suburban railway station | SUBU
8345 | Versorgtes Gebäude | supplied building | B.SUP | Verkehrsgebäude | traffic building | TRAF | Gebäude zum Busbahnhof | building to the bus station | BUS
8346 | Versorgtes Gebäude | supplied building | B.SUP | Verkehrsgebäude | traffic building | TRAF | Empfangsgebäude Schifffahrt | reception building shipping | RECEP.SHIP
8347 | Versorgtes Gebäude | supplied building | B.SUP | Gebäude zur Wasserversorgung | water supply building | SUP.WS | Wasserwerk | waterworks | WS.WOR
8348 | Versorgtes Gebäude | supplied building | B.SUP | Gebäude zur Wasserversorgung | water supply building | SUP.WS | Pumpstation | pumping station | PU
8349 | Versorgtes Gebäude | supplied building | B.SUP | Gebäude zur Wasserversorgung | water supply building | SUP.WS | Wasserbehälter | water tank | WS.TANK
8350 | Versorgtes Gebäude | supplied building | B.SUP | Gebäude zur Elektrizitätsversorgung | electricity supply building | SUP.EL | Elektrizitätswerk | power station | EL.POW
8351 | Versorgtes Gebäude | supplied building | B.SUP | Gebäude zur Elektrizitätsversorgung | electricity supply building | SUP.EL | Umspannwerk | transformer station | TRF
8352 | Versorgtes Gebäude | supplied building | B.SUP | Gebäude zur Elektrizitätsversorgung | electricity supply building | SUP.EL | Umformer | converters | CONVE
8353 | Versorgtes Gebäude | supplied building | B.SUP | Gebäude zur Elektrizitätsversorgung | electricity supply building | SUP.EL | Reaktorgebäude | reactor building | REACT
8354 | Versorgtes Gebäude | supplied building | B.SUP | Gebäude zur Elektrizitätsversorgung | electricity supply building | SUP.EL | Turbinenhaus | turbine house | TURBI
8355 | Versorgtes Gebäude | supplied building | B.SUP | Gebäude zur Elektrizitätsversorgung | electricity supply building | SUP.EL | Kesselhaus | boiler house | BOI
8356 | Versorgtes Gebäude | supplied building | B.SUP | Gebäude zur Gasversorgung | gas supply building | SUP.GAS | Gebäude des Gaswerks | building of gas plant | GAS
8357 | Versorgtes Gebäude | supplied building | B.SUP | Gebäude zur Gasversorgung | gas supply building | SUP.GAS | Gebäude des Heizwerks | building of heating plant | H.PLANT
8358 | Versorgtes Gebäude | supplied building | B.SUP | Gebäude zur Versorgungsanlage | building supply equipment | SUP.EQ | Pumpwerk (nicht für Wasserversorgung) | pump station (not for water supply) | PU.NFWS
8359 | Versorgtes Gebäude | supplied building | B.SUP | Gebäude zur Entsorgung | waste disposal building | WAST | Gebäude zur Abwasserbeseitigung | sewerage building | SEWE
8360 | Versorgtes Gebäude | supplied building | B.SUP | Gebäude zur Entsorgung | waste disposal building | WAST | Gebäude der Kläranlage | sewage plant building | SEW
8361 | Versorgtes Gebäude | supplied building | B.SUP | Gebäude zur Entsorgung | waste disposal building | WAST | Toilette | toilet | TOIL
8362 | Versorgtes Gebäude | supplied building | B.SUP | Gebäude zur Entsorgung | waste disposal building | WAST | Gebäude zur Abfallbehandlung | waste treatment building | WAST.TRT
8363 | Versorgtes Gebäude | supplied building | B.SUP | Gebäude zur Entsorgung | waste disposal building | WAST | Müllbunker | garbage bunker | GARB.BUN
8364 | Versorgtes Gebäude | supplied building | B.SUP | Gebäude für Land- und Forstwirtschaft | building for agriculture and forestry | AGR.FORE | Scheune | barn | BARN
8365 | Versorgtes Gebäude | supplied building | B.SUP | Gebäude für Land- und Forstwirtschaft | building for agriculture and forestry | AGR.FORE | Schuppen | sheds | SHEDS
8366 | Versorgtes Gebäude | supplied building | B.SUP | Gebäude für Land- und Forstwirtschaft | building for agriculture and forestry | AGR.FORE | Stall | stable | STABL
8367 | Versorgtes Gebäude | supplied building | B.SUP | Gebäude für Land- und Forstwirtschaft | building for agriculture and forestry | AGR.FORE | Stall für Tiergroßhaltung | stable for large animal husbandry | STABL.LAH
8368 | Versorgtes Gebäude | supplied building | B.SUP | Gebäude für Land- und Forstwirtschaft | building for agriculture and forestry | AGR.FORE | Reithalle | indoor riding arena | INDO.RIDI
8369 | Versorgtes Gebäude | supplied building | B.SUP | Gebäude für Land- und Forstwirtschaft | building for agriculture and forestry | AGR.FORE | Wirtschaftsgebäude | agriculture building | AGR
8370 | Versorgtes Gebäude | supplied building | B.SUP | Gebäude für Land- und Forstwirtschaft | building for agriculture and forestry | AGR.FORE | Almhütte | alpine hut | ALPIN
8371 | Versorgtes Gebäude | supplied building | B.SUP | Gebäude für Land- und Forstwirtschaft | building for agriculture and forestry | AGR.FORE | Jagdhaus, Jagdhütte | hunting lodge | HUNTI
8372 | Versorgtes Gebäude | supplied building | B.SUP | Gebäude für Land- und Forstwirtschaft | building for agriculture and forestry | AGR.FORE | Gewächshaus | greenhouse | GRE
8373 | Versorgtes Gebäude | supplied building | B.SUP | Gebäude für Land- und Forstwirtschaft | building for agriculture and forestry | AGR.FORE | Treibhaus | glasshouse | GLASS
8374 | Versorgtes Gebäude | supplied building | B.SUP | Gebäude für Land- und Forstwirtschaft | building for agriculture and forestry | AGR.FORE | Gewächshaus, verschiebbar | greenhouse, movable | GRE.MOV
8375 | Versorgtes Gebäude | supplied building | B.SUP | Verwaltungsgebäude | administration building | ADM | Parlament | parliament | PARLI
8376 | Versorgtes Gebäude | supplied building | B.SUP | Verwaltungsgebäude | administration building | ADM | Rathaus | town hall | TOWN
8377 | Versorgtes Gebäude | supplied building | B.SUP | Verwaltungsgebäude | administration building | ADM | Post | post office | POST
8378 | Versorgtes Gebäude | supplied building | B.SUP | Verwaltungsgebäude | administration building | ADM | Zollamt | customs office | OFFI.CUSTO
8379 | Versorgtes Gebäude | supplied building | B.SUP | Verwaltungsgebäude | administration building | ADM | Gericht | court | COURT
8380 | Versorgtes Gebäude | supplied building | B.SUP | Verwaltungsgebäude | administration building | ADM | Botschaft, Konsulat | embassy, consulate | EMBAS
8381 | Versorgtes Gebäude | supplied building | B.SUP | Verwaltungsgebäude | administration building | ADM | Kreisverwaltung | district administration | DISTR
8382 | Versorgtes Gebäude | supplied building | B.SUP | Verwaltungsgebäude | administration building | ADM | Bezirksregierung | regional administration | REGIO
8383 | Versorgtes Gebäude | supplied building | B.SUP | Verwaltungsgebäude | administration building | ADM | Finanzamt | tax office | TAX
8384 | Versorgtes Gebäude | supplied building | B.SUP | Verwaltungsgebäude | administration building | ADM | Verwaltungsgebäude mit höherer technischer Ausstattung | administration building with higher technical equipment | ADM.TEC1
8385 | Versorgtes Gebäude | supplied building | B.SUP | Verwaltungsgebäude | administration building | ADM | Verwaltungsgebäude, normale technische Ausstattung | administration building, normal technical equipment | ADM.TEC2
8386 | Versorgtes Gebäude | supplied building | B.SUP | Verwaltungsgebäude | administration building | ADM | Ministerium | ministry | MINIS
8387 | Versorgtes Gebäude | supplied building | B.SUP | Gebäude für Bildung und Forschung | building for education and research | EDU.RESE | Allgemein bildende Schule | general education school | SCHO.GNR
8388 | Versorgtes Gebäude | supplied building | B.SUP | Gebäude für Bildung und Forschung | building for education and research | EDU.RESE | Berufsbildende Schule | vocational school | VOCA
8389 | Versorgtes Gebäude | supplied building | B.SUP | Gebäude für Bildung und Forschung | building for education and research | EDU.RESE | Universitätsgebäude | university building (technical college, university) | UNIV
8390 | Versorgtes Gebäude | supplied building | B.SUP | Gebäude für Bildung und Forschung | building for education and research | EDU.RESE | Forschungsinstitut | research institute | RESE
8391 | Versorgtes Gebäude | supplied building | B.SUP | Gebäude für Bildung und Forschung | building for education and research | EDU.RESE | Gebäude für Forschungszwecke | building for research purposes | RESP
8392 | Versorgtes Gebäude | supplied building | B.SUP | Gebäude für Bildung und Forschung | building for education and research | EDU.RESE | Fachhochschulgebäude | building of university of applied sciences | UNIV.APPS
8393 | Versorgtes Gebäude | supplied building | B.SUP | Gebäude für Bildung und Forschung | building for education and research | EDU.RESE | Institutsgebäude für Forschung und Untersuchung | institute building for research and investigation | INSTI.RESE
8394 | Versorgtes Gebäude | supplied building | B.SUP | Gebäude für Bildung und Forschung | building for education and research | EDU.RESE | Institutsgebäude I | institute building I | INSTI.I
8395 | Versorgtes Gebäude | supplied building | B.SUP | Gebäude für Bildung und Forschung | building for education and research | EDU.RESE | Institutsgebäude II | institute building II | INSTI.II
8396 | Versorgtes Gebäude | supplied building | B.SUP | Gebäude für Bildung und Forschung | building for education and research | EDU.RESE | Institutsgebäude III | institute building III | INSTI.III
8397 | Versorgtes Gebäude | supplied building | B.SUP | Gebäude für Bildung und Forschung | building for education and research | EDU.RESE | Institutsgebäude IV | institute building IV | INSTI.IV
8398 | Versorgtes Gebäude | supplied building | B.SUP | Gebäude für Bildung und Forschung | building for education and research | EDU.RESE | Institutsgebäude V | institute building V | INSTI.5
8399 | Versorgtes Gebäude | supplied building | B.SUP | Gebäude für Bildung und Forschung | building for education and research | EDU.RESE | Institutsgebäude für Lehre und Forschung | institute building for teaching and research | INSTI.TEAC
8400 | Versorgtes Gebäude | supplied building | B.SUP | Gebäude für Bildung und Forschung | building for education and research | EDU.RESE | Hörsaalgebäude | auditorium building | AUD
8401 | Versorgtes Gebäude | supplied building | B.SUP | Gebäude für Bildung und Forschung | building for education and research | EDU.RESE | Weiterbildungseinrichtung | training facility | TRAI
8402 | Versorgtes Gebäude | supplied building | B.SUP | Gebäude für Bildung und Forschung | building for education and research | EDU.RESE | Sonderschule | special needs school | SPEC.SCHO
8403 | Versorgtes Gebäude | supplied building | B.SUP | Gebäude für Bildung und Forschung | building for education and research | EDU.RESE | Schulgebäude | school building | SCHO
8404 | Versorgtes Gebäude | supplied building | B.SUP | Gebäude für Bildung und Forschung | building for education and research | EDU.RESE | Laborgebäude | laboratory building | LAB
8405 | Versorgtes Gebäude | supplied building | B.SUP | Gebäude für kulturelle Zwecke | building for cultural purposes | CUL | Schloss | palace | PALAC
8406 | Versorgtes Gebäude | supplied building | B.SUP | Gebäude für kulturelle Zwecke | building for cultural purposes | CUL | Theater | theater | THEAT
8407 | Versorgtes Gebäude | supplied building | B.SUP | Gebäude für kulturelle Zwecke | building for cultural purposes | CUL | Konzertgebäude | concert hall | CONCE
8408 | Versorgtes Gebäude | supplied building | B.SUP | Gebäude für kulturelle Zwecke | building for cultural purposes | CUL | Museum | museum | MUSM
8409 | Versorgtes Gebäude | supplied building | B.SUP | Gebäude für kulturelle Zwecke | building for cultural purposes | CUL | Rundfunk, Fernsehen | radio, television | RADIO.TV
8410 | Versorgtes Gebäude | supplied building | B.SUP | Gebäude für kulturelle Zwecke | building for cultural purposes | CUL | Veranstaltungsgebäude | event building | EVNT
8411 | Versorgtes Gebäude | supplied building | B.SUP | Gebäude für kulturelle Zwecke | building for cultural purposes | CUL | Bibliothek, Bücherei | library | LIBR
8412 | Versorgtes Gebäude | supplied building | B.SUP | Gebäude für kulturelle Zwecke | building for cultural purposes | CUL | Burg, Festung | castle, fortress | CASTL
8413 | Versorgtes Gebäude | supplied building | B.SUP | Gebäude für kulturelle Zwecke | building for cultural purposes | CUL | Touristisches Informationszentrum | tourist information centre | TOUR
8414 | Versorgtes Gebäude | supplied building | B.SUP | Gebäude für kulturelle Zwecke | building for cultural purposes | CUL | Oper | opera | OPERA
8415 | Versorgtes Gebäude | supplied building | B.SUP | Gebäude für kulturelle Zwecke | building for cultural purposes | CUL | Ausstellungsgebäude | exhibition building | EXHIB
8416 | Versorgtes Gebäude | supplied building | B.SUP | Gebäude für religiöse Zwecke | religious building | RELI | Kirche | church | CHURC
8417 | Versorgtes Gebäude | supplied building | B.SUP | Gebäude für religiöse Zwecke | religious building | RELI | Synagoge | synagog | SYNAG
8418 | Versorgtes Gebäude | supplied building | B.SUP | Gebäude für religiöse Zwecke | religious building | RELI | Kapelle | chapel | CHAPE
8419 | Versorgtes Gebäude | supplied building | B.SUP | Gebäude für religiöse Zwecke | religious building | RELI | Gemeindehaus | parish hall | PARIS
8420 | Versorgtes Gebäude | supplied building | B.SUP | Gebäude für religiöse Zwecke | religious building | RELI | Gotteshaus | house of god | GOD
8421 | Versorgtes Gebäude | supplied building | B.SUP | Gebäude für religiöse Zwecke | religious building | RELI | Moschee | mosque | MOSQU
8422 | Versorgtes Gebäude | supplied building | B.SUP | Gebäude für religiöse Zwecke | religious building | RELI | Tempel | temple | TEMPL
8423 | Versorgtes Gebäude | supplied building | B.SUP | Gebäude für religiöse Zwecke | religious building | RELI | Kloster | monastery | MONAS
8424 | Versorgtes Gebäude | supplied building | B.SUP | Gebäude für Gesundheitswesen | healthcare building | HEAL | Krankenhaus | hospital | HOSP
8425 | Versorgtes Gebäude | supplied building | B.SUP | Gebäude für Gesundheitswesen | healthcare building | HEAL | Heilanstalt, Pflegeanstalt, Pflegestation | sanatorium, nursing home, nursing ward | SANA.NURS
8426 | Versorgtes Gebäude | supplied building | B.SUP | Gebäude für Gesundheitswesen | healthcare building | HEAL | Ärztehaus, Poliklinik | medical center, polyclinic | MEDI.POLY
8427 | Versorgtes Gebäude | supplied building | B.SUP | Gebäude für Gesundheitswesen | healthcare building | HEAL | Arztpraxis | medical practice | MEDI.PRAC
8428 | Versorgtes Gebäude | supplied building | B.SUP | Gebäude für Gesundheitswesen | healthcare building | HEAL | Rettungsstelle | rescue station | RESC
8429 | Versorgtes Gebäude | supplied building | B.SUP | Gebäude für Gesundheitswesen | healthcare building | HEAL | Freiberufliches Gesundheitswesen | freelance health service | HEAL.FRL
8430 | Versorgtes Gebäude | supplied building | B.SUP | Gebäude für Gesundheitswesen | healthcare building | HEAL | Krankenhaus bis 250 Betten | hospital up to 250 beds | HOSP1
8431 | Versorgtes Gebäude | supplied building | B.SUP | Gebäude für Gesundheitswesen | healthcare building | HEAL | Krankenhaus von 251 bis 1000 Betten | hospital from 251 to 1000 beds | HOSP2
8432 | Versorgtes Gebäude | supplied building | B.SUP | Gebäude für Gesundheitswesen | healthcare building | HEAL | Krankenhaus mit über 1000 Betten | hospital with over 1000 beds | HOSP3
8433 | Versorgtes Gebäude | supplied building | B.SUP | Gebäude für Gesundheitswesen | healthcare building | HEAL | Rehabilitationszentrum | rehabilitation centre | RHB
8434 | Versorgtes Gebäude | supplied building | B.SUP | Gebäude für soziale Zwecke | building for social purposes | SOC | Jugendfreizeitheim | youth leisure centre | YOUTH.CENT
8435 | Versorgtes Gebäude | supplied building | B.SUP | Gebäude für soziale Zwecke | building for social purposes | SOC | Freizeit-, Vereinsheim, Dorfgemeinschafts-, Bürgerhaus | leisure, club house, village community centre, community centre | COMU.CENT
8436 | Versorgtes Gebäude | supplied building | B.SUP | Gebäude für soziale Zwecke | building for social purposes | SOC | Seniorenfreizeitstätte | senior citizens' leisure centre | SENIO
8437 | Versorgtes Gebäude | supplied building | B.SUP | Gebäude für soziale Zwecke | building for social purposes | SOC | Obdachlosenheim | homeless shelter | HOMEL
8438 | Versorgtes Gebäude | supplied building | B.SUP | Gebäude für soziale Zwecke | building for social purposes | SOC | Kinderkrippe, Kindergarten, Kindertagesstätte | day nursery, kindergarten, day care centre | KINDER
8439 | Versorgtes Gebäude | supplied building | B.SUP | Gebäude für soziale Zwecke | building for social purposes | SOC | Asylbewerberheim | refugee center | REFUGEE
8440 | Versorgtes Gebäude | supplied building | B.SUP | Gebäude für soziale Zwecke | building for social purposes | SOC | Gemeinschaftsunterkunft | shared accommodation | SHARE
8441 | Versorgtes Gebäude | supplied building | B.SUP | Gebäude für soziale Zwecke | building for social purposes | SOC | Jugendhaus | youth center | YOUTH
8442 | Versorgtes Gebäude | supplied building | B.SUP | Gebäude für soziale Zwecke | building for social purposes | SOC | Betreuungseinrichtung | care facility | CARE
8443 | Versorgtes Gebäude | supplied building | B.SUP | Gebäude für soziale Zwecke | building for social purposes | SOC | Gemeinschaftshaus | community house | COMU
8444 | Versorgtes Gebäude | supplied building | B.SUP | Gebäude für Sicherheit und Ordnung | building for security and order | SECU | Polizei | police | POLIC
8445 | Versorgtes Gebäude | supplied building | B.SUP | Gebäude für Sicherheit und Ordnung | building for security and order | SECU | Feuerwehr | fire department | FIRED
8446 | Versorgtes Gebäude | supplied building | B.SUP | Gebäude für Sicherheit und Ordnung | building for security and order | SECU | Kaserne | barracks | BARRA
8447 | Versorgtes Gebäude | supplied building | B.SUP | Gebäude für Sicherheit und Ordnung | building for security and order | SECU | Schutzbunker | protective bunker | PT.BUN
8448 | Versorgtes Gebäude | supplied building | B.SUP | Gebäude für Sicherheit und Ordnung | building for security and order | SECU | Justizvollzugsanstalt | prison | PRISO
8449 | Versorgtes Gebäude | supplied building | B.SUP | Friedhofsgebäude | cemetery building | CEME | Trauerhalle | mortuary | MORTU
8450 | Versorgtes Gebäude | supplied building | B.SUP | Friedhofsgebäude | cemetery building | CEME | Krematorium | crematorium | CREMA
8451 | Versorgtes Gebäude | supplied building | B.SUP | Friedhofsgebäude | cemetery building | CEME | Empfangsgebäude | reception building | RECEP
8452 | Versorgtes Gebäude | supplied building | B.SUP | Gebäude für Erholungszwecke | recreational building | RECR | Gebäude für Sportzwecke | sports building | SPORT
8453 | Versorgtes Gebäude | supplied building | B.SUP | Gebäude für Erholungszwecke | recreational building | RECR | Sporthalle | sports hall | HALL.SPORT
8454 | Versorgtes Gebäude | supplied building | B.SUP | Gebäude für Erholungszwecke | recreational building | RECR | Gebäude zum Sportplatz | building to the sports field | SPORT.FILD
8455 | Versorgtes Gebäude | supplied building | B.SUP | Gebäude für Erholungszwecke | recreational building | RECR | Badegebäude | bathhouse | BATHH
8456 | Versorgtes Gebäude | supplied building | B.SUP | Gebäude für Erholungszwecke | recreational building | RECR | Gebäude im Freibad | building in outdoor pool | OUTD.POOL
8457 | Versorgtes Gebäude | supplied building | B.SUP | Gebäude für Erholungszwecke | recreational building | RECR | Gebäude im Stadion | stadium building | STAD
8458 | Versorgtes Gebäude | supplied building | B.SUP | Gebäude für Erholungszwecke | recreational building | RECR | Gebäude für Kurbetrieb | building for cure | CURE
8459 | Versorgtes Gebäude | supplied building | B.SUP | Gebäude für Erholungszwecke | recreational building | RECR | Badegebäude für medizinische Zwecke | baths for medical purposes | BTH.MEDI
8460 | Versorgtes Gebäude | supplied building | B.SUP | Gebäude für Erholungszwecke | recreational building | RECR | Sanatorium | sanitarium | SANIT
8461 | Versorgtes Gebäude | supplied building | B.SUP | Gebäude für Erholungszwecke | recreational building | RECR | Sondersportanlage | special sports facility | SPORT.SPEC
8462 | Versorgtes Gebäude | supplied building | B.SUP | Gebäude für Erholungszwecke | recreational building | RECR | Sportheim | sports club | SPORT.CLUB
8463 | Versorgtes Gebäude | supplied building | B.SUP | Gebäude für Erholungszwecke | recreational building | RECR | Freizeitzentrum | leisure centre | LEIC
8464 | Versorgtes Gebäude | supplied building | B.SUP | Gebäude für Erholungszwecke | recreational building | RECR | Mehrzweckhalle | multipurpose hall | MULTI
8465 | Versorgtes Gebäude | supplied building | B.SUP | Gebäude für Erholungszwecke | recreational building | RECR | Schwimmhalle | indoor swimming pool | INDO.POOL
8466 | Versorgtes Gebäude | supplied building | B.SUP | Gebäude im Zoo | zoo building | ZOO | Empfangsgebäude des Zoos | zoo reception building | ZOO.RECEP
8467 | Versorgtes Gebäude | supplied building | B.SUP | Gebäude im Zoo | zoo building | ZOO | Aquarium, Terrarium, Voliere | aquarium, terrarium, aviary | AQUA
8468 | Versorgtes Gebäude | supplied building | B.SUP | Gebäude im Zoo | zoo building | ZOO | Tierschauhaus | animal show house | ANIMS
8469 | Versorgtes Gebäude | supplied building | B.SUP | Gebäude im Zoo | zoo building | ZOO | Stall im Zoo | stable in the zoo | STABL.ZOO
8470 | Versorgtes Gebäude | supplied building | B.SUP | Gebäude im Zoo | zoo building | ZOO | Gebäude im botanischen Garten | building in the botanical garden | BOTA
8471 | Versorgtes Gebäude | supplied building | B.SUP | Gebäude im Zoo | zoo building | ZOO | Empfangsgebäude des botanischen Gartens | reception building of the botanical garden | BOTA.RECEP
8472 | Versorgtes Gebäude | supplied building | B.SUP | Gebäude im Zoo | zoo building | ZOO | Gewächshaus (Botanik) | greenhouse (botany) | GRNB
8473 | Versorgtes Gebäude | supplied building | B.SUP | Gebäude im Zoo | zoo building | ZOO | Pflanzenschauhaus | plant show house | PLNT.SHOW
8474 | Versorgtes Gebäude | supplied building | B.SUP | Gebäude im Zoo | zoo building | ZOO | Gebäude für andere Erholungseinrichtung | building for other recreational facilities | OTH.RECR
8475 | Versorgtes Gebäude | supplied building | B.SUP | Gebäude im Zoo | zoo building | ZOO | Schutzhütte | refuge | REFUGE
8476 | Medium, geregelt | medium, controlled | MED.CTRL | Wasser | water | WS | Trinkwasser, warm, Zirkulation | potable water hot-circulation | PWHC
8477 | Versorgtes Medium | supplied medium | MED.SUP | Wasser | water | WS | Trinkwasser, warm, Zirkulation | potable water hot-circulation | PWHC
8478 | Medium, geregelt | medium, controlled | MED.CTRL | Wasser | water | WS | Nichttrinkwasser | non-potable water | NPW
8479 | Versorgtes Medium | supplied medium | MED.SUP | Wasser | water | WS | Nichttrinkwasser | non-potable water | NPW
8480 | Medium, geregelt | medium, controlled | MED.CTRL | Wasser | water | WS | Betriebswasser | process water | PRW
8481 | Versorgtes Medium | supplied medium | MED.SUP | Wasser | water | WS | Betriebswasser | process water | PRW
8482 | Subsystem | subsystem | SSYS | Sensor | sensor | SEN | Frequenz | frequency | FQ
8483 | Subsubsystem | subsubsystem | SSSYS | Sensor | sensor | SEN | Frequenz | frequency | FQ
8484 | Versorgtes System | supplied system | SYS.SUP | Sensor | sensor | SEN | Frequenz | frequency | FQ
8485 | Versorgendes System | feeding system | SYS.FE | Sensor | sensor | SEN | Frequenz | frequency | FQ
8486 | Versorgtes Subsystem | supplied subsystem | SSYS.SUP | Sensor | sensor | SEN | Frequenz | frequency | FQ
8487 | Versorgtes Subsubsystem | supplied subsubsystem | SSSYS.SUP | Sensor | sensor | SEN | Frequenz | frequency | FQ
8488 | Versorgendes Subsystem | feeding subsystem | SSYS.FE | Sensor | sensor | SEN | Frequenz | frequency | FQ
8489 | Versorgendes Subsubsystem | feeding subsubsystem | SSSYS.FE | Sensor | sensor | SEN | Frequenz | frequency | FQ
8490 | Signaltyp geregelt | signal type controlled | ST.CTRL | Messwert | measured value | MEA | Frequenz | frequency | FQ
8491 | Signaltyp überwacht | signal type monitored | ST.MON | Messwert | measured value | MEA | Frequenz | frequency | FQ
8492 | Signaltyp gemessen | signal type measured | ST.MEA | Messwert | measured value | MEA | Frequenz | frequency | FQ
8493 | Signaltyp geregelt | signal type controlled | ST.CTRL | Stellbefehl | positioning command | COM.POS | Frequenz | frequency | FQ
8494 | Signaltyp überwacht | signal type monitored | ST.MON | Stellbefehl | positioning command | COM.POS | Frequenz | frequency | FQ
8495 | Signaltyp gemessen | signal type measured | ST.MEA | Stellbefehl | positioning command | COM.POS | Frequenz | frequency | FQ
8496 | Signaltyp geregelt | signal type controlled | ST.CTRL | Störung | malfunction | MALF | Frequenz | frequency | FQ
8497 | Signaltyp überwacht | signal type monitored | ST.MON | Störung | malfunction | MALF | Frequenz | frequency | FQ
8498 | Signaltyp gemessen | signal type measured | ST.MEA | Störung | malfunction | MALF | Frequenz | frequency | FQ
8499 | Signaltyp 3. Spezifizierung | signal type 3rd specification | ST3 | Störung | malfunction | MALF | Frequenz | frequency | FQ
8500 | Subsystem | subsystem | SSYS | Sensor | sensor | SEN | Energie | energy | EN
8501 | Subsubsystem | subsubsystem | SSSYS | Sensor | sensor | SEN | Energie | energy | EN
8502 | Versorgtes System | supplied system | SYS.SUP | Sensor | sensor | SEN | Energie | energy | EN
8503 | Versorgendes System | feeding system | SYS.FE | Sensor | sensor | SEN | Energie | energy | EN
8504 | Versorgtes Subsystem | supplied subsystem | SSYS.SUP | Sensor | sensor | SEN | Energie | energy | EN
8505 | Versorgtes Subsubsystem | supplied subsubsystem | SSSYS.SUP | Sensor | sensor | SEN | Energie | energy | EN
8506 | Versorgendes Subsystem | feeding subsystem | SSYS.FE | Sensor | sensor | SEN | Energie | energy | EN
8507 | Versorgendes Subsubsystem | feeding subsubsystem | SSSYS.FE | Sensor | sensor | SEN | Energie | energy | EN
8508 | Signaltyp geregelt | signal type controlled | ST.CTRL | Messwert | measured value | MEA | Energie | energy | EN
8509 | Signaltyp überwacht | signal type monitored | ST.MON | Messwert | measured value | MEA | Energie | energy | EN
8510 | Signaltyp gemessen | signal type measured | ST.MEA | Messwert | measured value | MEA | Energie | energy | EN
8511 | Signaltyp geregelt | signal type controlled | ST.CTRL | Stellbefehl | positioning command | COM.POS | Energie | energy | EN
8512 | Signaltyp überwacht | signal type monitored | ST.MON | Stellbefehl | positioning command | COM.POS | Energie | energy | EN
8513 | Signaltyp gemessen | signal type measured | ST.MEA | Stellbefehl | positioning command | COM.POS | Energie | energy | EN
8514 | Signaltyp geregelt | signal type controlled | ST.CTRL | Störung | malfunction | MALF | Energie | energy | EN
8515 | Signaltyp überwacht | signal type monitored | ST.MON | Störung | malfunction | MALF | Energie | energy | EN
8516 | Signaltyp gemessen | signal type measured | ST.MEA | Störung | malfunction | MALF | Energie | energy | EN
8517 | Signaltyp 3. Spezifizierung | signal type 3rd specification | ST3 | Störung | malfunction | MALF | Energie | energy | EN
8518 | Subsystem | subsystem | SSYS | Sensor | sensor | SEN | Enthalpie | enthalpy | ENTA
8519 | Subsubsystem | subsubsystem | SSSYS | Sensor | sensor | SEN | Enthalpie | enthalpy | ENTA
8520 | Versorgtes System | supplied system | SYS.SUP | Sensor | sensor | SEN | Enthalpie | enthalpy | ENTA
8521 | Versorgendes System | feeding system | SYS.FE | Sensor | sensor | SEN | Enthalpie | enthalpy | ENTA
8522 | Versorgtes Subsystem | supplied subsystem | SSYS.SUP | Sensor | sensor | SEN | Enthalpie | enthalpy | ENTA
8523 | Versorgtes Subsubsystem | supplied subsubsystem | SSSYS.SUP | Sensor | sensor | SEN | Enthalpie | enthalpy | ENTA
8524 | Versorgendes Subsystem | feeding subsystem | SSYS.FE | Sensor | sensor | SEN | Enthalpie | enthalpy | ENTA
8525 | Versorgendes Subsubsystem | feeding subsubsystem | SSSYS.FE | Sensor | sensor | SEN | Enthalpie | enthalpy | ENTA
8526 | Signaltyp geregelt | signal type controlled | ST.CTRL | Messwert | measured value | MEA | Enthalpie | enthalpy | ENTA
8527 | Signaltyp überwacht | signal type monitored | ST.MON | Messwert | measured value | MEA | Enthalpie | enthalpy | ENTA
8528 | Signaltyp gemessen | signal type measured | ST.MEA | Messwert | measured value | MEA | Enthalpie | enthalpy | ENTA
8529 | Signaltyp geregelt | signal type controlled | ST.CTRL | Stellbefehl | positioning command | COM.POS | Enthalpie | enthalpy | ENTA
8530 | Signaltyp überwacht | signal type monitored | ST.MON | Stellbefehl | positioning command | COM.POS | Enthalpie | enthalpy | ENTA
8531 | Signaltyp gemessen | signal type measured | ST.MEA | Stellbefehl | positioning command | COM.POS | Enthalpie | enthalpy | ENTA
8532 | Signaltyp geregelt | signal type controlled | ST.CTRL | Störung | malfunction | MALF | Enthalpie | enthalpy | ENTA
8533 | Signaltyp überwacht | signal type monitored | ST.MON | Störung | malfunction | MALF | Enthalpie | enthalpy | ENTA
8534 | Signaltyp gemessen | signal type measured | ST.MEA | Störung | malfunction | MALF | Enthalpie | enthalpy | ENTA
8535 | Signaltyp 3. Spezifizierung | signal type 3rd specification | ST3 | Störung | malfunction | MALF | Enthalpie | enthalpy | ENTA
8536 | Subsystem | subsystem | SSYS | Sensor | sensor | SEN | Leistungsfaktor cos phi | power factor | PF
8537 | Subsubsystem | subsubsystem | SSSYS | Sensor | sensor | SEN | Leistungsfaktor cos phi | power factor | PF
8538 | Versorgtes System | supplied system | SYS.SUP | Sensor | sensor | SEN | Leistungsfaktor cos phi | power factor | PF
8539 | Versorgendes System | feeding system | SYS.FE | Sensor | sensor | SEN | Leistungsfaktor cos phi | power factor | PF
8540 | Versorgtes Subsystem | supplied subsystem | SSYS.SUP | Sensor | sensor | SEN | Leistungsfaktor cos phi | power factor | PF
8541 | Versorgtes Subsubsystem | supplied subsubsystem | SSSYS.SUP | Sensor | sensor | SEN | Leistungsfaktor cos phi | power factor | PF
8542 | Versorgendes Subsystem | feeding subsystem | SSYS.FE | Sensor | sensor | SEN | Leistungsfaktor cos phi | power factor | PF
8543 | Versorgendes Subsubsystem | feeding subsubsystem | SSSYS.FE | Sensor | sensor | SEN | Leistungsfaktor cos phi | power factor | PF
8544 | Signaltyp geregelt | signal type controlled | ST.CTRL | Messwert | measured value | MEA | Leistungsfaktor cos phi | power factor | PF
8545 | Signaltyp überwacht | signal type monitored | ST.MON | Messwert | measured value | MEA | Leistungsfaktor cos phi | power factor | PF
8546 | Signaltyp gemessen | signal type measured | ST.MEA | Messwert | measured value | MEA | Leistungsfaktor cos phi | power factor | PF
8547 | Signaltyp geregelt | signal type controlled | ST.CTRL | Stellbefehl | positioning command | COM.POS | Leistungsfaktor cos phi | power factor | PF
8548 | Signaltyp überwacht | signal type monitored | ST.MON | Stellbefehl | positioning command | COM.POS | Leistungsfaktor cos phi | power factor | PF
8549 | Signaltyp gemessen | signal type measured | ST.MEA | Stellbefehl | positioning command | COM.POS | Leistungsfaktor cos phi | power factor | PF
8550 | Signaltyp geregelt | signal type controlled | ST.CTRL | Störung | malfunction | MALF | Leistungsfaktor cos phi | power factor | PF
8551 | Signaltyp überwacht | signal type monitored | ST.MON | Störung | malfunction | MALF | Leistungsfaktor cos phi | power factor | PF
8552 | Signaltyp gemessen | signal type measured | ST.MEA | Störung | malfunction | MALF | Leistungsfaktor cos phi | power factor | PF
8553 | Signaltyp 3. Spezifizierung | signal type 3rd specification | ST3 | Störung | malfunction | MALF | Leistungsfaktor cos phi | power factor | PF
8554 | Subsystem | subsystem | SSYS | Raumlufttechnische Anlage | air handling unit | AHU | Dachanlage | rooftop unit | RTU
8555 | Subsubsystem | subsubsystem | SSSYS | Raumlufttechnische Anlage | air handling unit | AHU | Dachanlage | rooftop unit | RTU
8556 | Versorgtes System | supplied system | SYS.SUP | Raumlufttechnische Anlage | air handling unit | AHU | Dachanlage | rooftop unit | RTU
8557 | Versorgendes System | feeding system | SYS.FE | Raumlufttechnische Anlage | air handling unit | AHU | Dachanlage | rooftop unit | RTU
8558 | Versorgtes Subsystem | supplied subsystem | SSYS.SUP | Raumlufttechnische Anlage | air handling unit | AHU | Dachanlage | rooftop unit | RTU
8559 | Versorgtes Subsubsystem | supplied subsubsystem | SSSYS.SUP | Raumlufttechnische Anlage | air handling unit | AHU | Dachanlage | rooftop unit | RTU
8560 | Versorgendes Subsystem | feeding subsystem | SSYS.FE | Raumlufttechnische Anlage | air handling unit | AHU | Dachanlage | rooftop unit | RTU
8561 | Versorgendes Subsubsystem | feeding subsubsystem | SSSYS.FE | Raumlufttechnische Anlage | air handling unit | AHU | Dachanlage | rooftop unit | RTU
8562 | Subsystem | subsystem | SSYS | Raumlufttechnische Anlage | air handling unit | AHU | Entnahmestelle | terminal unit | TU
8563 | Subsubsystem | subsubsystem | SSSYS | Raumlufttechnische Anlage | air handling unit | AHU | Entnahmestelle | terminal unit | TU
8564 | Versorgtes System | supplied system | SYS.SUP | Raumlufttechnische Anlage | air handling unit | AHU | Entnahmestelle | terminal unit | TU
8565 | Versorgendes System | feeding system | SYS.FE | Raumlufttechnische Anlage | air handling unit | AHU | Entnahmestelle | terminal unit | TU
8566 | Versorgtes Subsystem | supplied subsystem | SSYS.SUP | Raumlufttechnische Anlage | air handling unit | AHU | Entnahmestelle | terminal unit | TU
8567 | Versorgtes Subsubsystem | supplied subsubsystem | SSSYS.SUP | Raumlufttechnische Anlage | air handling unit | AHU | Entnahmestelle | terminal unit | TU
8568 | Versorgendes Subsystem | feeding subsystem | SSYS.FE | Raumlufttechnische Anlage | air handling unit | AHU | Entnahmestelle | terminal unit | TU
8569 | Versorgendes Subsubsystem | feeding subsubsystem | SSSYS.FE | Raumlufttechnische Anlage | air handling unit | AHU | Entnahmestelle | terminal unit | TU
8570 | Subsystem | subsystem | SSYS | Raumlufttechnische Anlage | air handling unit | AHU | Gebläsekonvektor | fan coil unit | FCU
8571 | Subsubsystem | subsubsystem | SSSYS | Raumlufttechnische Anlage | air handling unit | AHU | Gebläsekonvektor | fan coil unit | FCU
8572 | Versorgtes System | supplied system | SYS.SUP | Raumlufttechnische Anlage | air handling unit | AHU | Gebläsekonvektor | fan coil unit | FCU
8573 | Versorgendes System | feeding system | SYS.FE | Raumlufttechnische Anlage | air handling unit | AHU | Gebläsekonvektor | fan coil unit | FCU
8574 | Versorgtes Subsystem | supplied subsystem | SSYS.SUP | Raumlufttechnische Anlage | air handling unit | AHU | Gebläsekonvektor | fan coil unit | FCU
8575 | Versorgtes Subsubsystem | supplied subsubsystem | SSSYS.SUP | Raumlufttechnische Anlage | air handling unit | AHU | Gebläsekonvektor | fan coil unit | FCU
8576 | Versorgendes Subsystem | feeding subsystem | SSYS.FE | Raumlufttechnische Anlage | air handling unit | AHU | Gebläsekonvektor | fan coil unit | FCU
8577 | Versorgendes Subsubsystem | feeding subsubsystem | SSSYS.FE | Raumlufttechnische Anlage | air handling unit | AHU | Gebläsekonvektor | fan coil unit | FCU
8578 | Subsystem | subsystem | SSYS | Raumlufttechnische Anlage | air handling unit | AHU | Variable Luftvolumeneinheit | variable air volume box | VAV
8579 | Subsubsystem | subsubsystem | SSSYS | Raumlufttechnische Anlage | air handling unit | AHU | Variable Luftvolumeneinheit | variable air volume box | VAV
8580 | Versorgtes System | supplied system | SYS.SUP | Raumlufttechnische Anlage | air handling unit | AHU | Variable Luftvolumeneinheit | variable air volume box | VAV
8581 | Versorgendes System | feeding system | SYS.FE | Raumlufttechnische Anlage | air handling unit | AHU | Variable Luftvolumeneinheit | variable air volume box | VAV
8582 | Versorgtes Subsystem | supplied subsystem | SSYS.SUP | Raumlufttechnische Anlage | air handling unit | AHU | Variable Luftvolumeneinheit | variable air volume box | VAV
8583 | Versorgtes Subsubsystem | supplied subsubsystem | SSSYS.SUP | Raumlufttechnische Anlage | air handling unit | AHU | Variable Luftvolumeneinheit | variable air volume box | VAV
8584 | Versorgendes Subsystem | feeding subsystem | SSYS.FE | Raumlufttechnische Anlage | air handling unit | AHU | Variable Luftvolumeneinheit | variable air volume box | VAV
8585 | Versorgendes Subsubsystem | feeding subsubsystem | SSSYS.FE | Raumlufttechnische Anlage | air handling unit | AHU | Variable Luftvolumeneinheit | variable air volume box | VAV
8586 | Subsystem | subsystem | SSYS | Box | box | BOX | Kältekammer | cold box | C
8587 | Subsubsystem | subsubsystem | SSSYS | Box | box | BOX | Kältekammer | cold box | C
8588 | Versorgtes System | supplied system | SYS.SUP | Box | box | BOX | Kältekammer | cold box | C
8589 | Versorgendes System | feeding system | SYS.FE | Box | box | BOX | Kältekammer | cold box | C
8590 | Versorgtes Subsystem | supplied subsystem | SSYS.SUP | Box | box | BOX | Kältekammer | cold box | C
8591 | Versorgtes Subsubsystem | supplied subsubsystem | SSSYS.SUP | Box | box | BOX | Kältekammer | cold box | C
8592 | Versorgendes Subsystem | feeding subsystem | SSYS.FE | Box | box | BOX | Kältekammer | cold box | C
8593 | Versorgendes Subsubsystem | feeding subsubsystem | SSSYS.FE | Box | box | BOX | Kältekammer | cold box | C
8594 | Subsystem | subsystem | SSYS | Box | box | BOX | Umweltbox | environment box | ENV
8595 | Subsubsystem | subsubsystem | SSSYS | Box | box | BOX | Umweltbox | environment box | ENV
8596 | Versorgtes System | supplied system | SYS.SUP | Box | box | BOX | Umweltbox | environment box | ENV
8597 | Versorgendes System | feeding system | SYS.FE | Box | box | BOX | Umweltbox | environment box | ENV
8598 | Versorgtes Subsystem | supplied subsystem | SSYS.SUP | Box | box | BOX | Umweltbox | environment box | ENV
8599 | Versorgtes Subsubsystem | supplied subsubsystem | SSSYS.SUP | Box | box | BOX | Umweltbox | environment box | ENV
8600 | Versorgendes Subsystem | feeding subsystem | SSYS.FE | Box | box | BOX | Umweltbox | environment box | ENV
8601 | Versorgendes Subsubsystem | feeding subsubsystem | SSSYS.FE | Box | box | BOX | Umweltbox | environment box | ENV
8602 | Subsystem | subsystem | SSYS | Box | box | BOX | Hot Box | hot box | H
8603 | Subsubsystem | subsubsystem | SSSYS | Box | box | BOX | Hot Box | hot box | H
8604 | Versorgtes System | supplied system | SYS.SUP | Box | box | BOX | Hot Box | hot box | H
8605 | Versorgendes System | feeding system | SYS.FE | Box | box | BOX | Hot Box | hot box | H
8606 | Versorgtes Subsystem | supplied subsystem | SSYS.SUP | Box | box | BOX | Hot Box | hot box | H
8607 | Versorgtes Subsubsystem | supplied subsubsystem | SSSYS.SUP | Box | box | BOX | Hot Box | hot box | H
8608 | Versorgendes Subsystem | feeding subsystem | SSYS.FE | Box | box | BOX | Hot Box | hot box | H
8609 | Versorgendes Subsubsystem | feeding subsubsystem | SSSYS.FE | Box | box | BOX | Hot Box | hot box | H
8610 | Subsystem | subsystem | SSYS | Kältemaschine | chiller | CH | Zentrifugal | centrifugal | CENF
8611 | Subsubsystem | subsubsystem | SSSYS | Kältemaschine | chiller | CH | Zentrifugal | centrifugal | CENF
8612 | Versorgtes System | supplied system | SYS.SUP | Kältemaschine | chiller | CH | Zentrifugal | centrifugal | CENF
8613 | Versorgendes System | feeding system | SYS.FE | Kältemaschine | chiller | CH | Zentrifugal | centrifugal | CENF
8614 | Versorgtes Subsystem | supplied subsystem | SSYS.SUP | Kältemaschine | chiller | CH | Zentrifugal | centrifugal | CENF
8615 | Versorgtes Subsubsystem | supplied subsubsystem | SSSYS.SUP | Kältemaschine | chiller | CH | Zentrifugal | centrifugal | CENF
8616 | Versorgendes Subsystem | feeding subsystem | SSYS.FE | Kältemaschine | chiller | CH | Zentrifugal | centrifugal | CENF
8617 | Versorgendes Subsubsystem | feeding subsubsystem | SSSYS.FE | Kältemaschine | chiller | CH | Zentrifugal | centrifugal | CENF
8618 | Subsystem | subsystem | SSYS | Elektrische Anlage | electrical system | EL | Steckerleiste | plug strip | PLS
8619 | Subsubsystem | subsubsystem | SSSYS | Elektrische Anlage | electrical system | EL | Steckerleiste | plug strip | PLS
8620 | Versorgtes System | supplied system | SYS.SUP | Elektrische Anlage | electrical system | EL | Steckerleiste | plug strip | PLS
8621 | Versorgendes System | feeding system | SYS.FE | Elektrische Anlage | electrical system | EL | Steckerleiste | plug strip | PLS
8622 | Versorgtes Subsystem | supplied subsystem | SSYS.SUP | Elektrische Anlage | electrical system | EL | Steckerleiste | plug strip | PLS
8623 | Versorgtes Subsubsystem | supplied subsubsystem | SSSYS.SUP | Elektrische Anlage | electrical system | EL | Steckerleiste | plug strip | PLS
8624 | Versorgendes Subsystem | feeding subsystem | SSYS.FE | Elektrische Anlage | electrical system | EL | Steckerleiste | plug strip | PLS
8625 | Versorgendes Subsubsystem | feeding subsubsystem | SSSYS.FE | Elektrische Anlage | electrical system | EL | Steckerleiste | plug strip | PLS
8626 | Subsystem | subsystem | SSYS | Ventilator | fan | FAN | Reserveventilator | standby fan | STB
8627 | Subsubsystem | subsubsystem | SSSYS | Ventilator | fan | FAN | Reserveventilator | standby fan | STB
8628 | Versorgtes System | supplied system | SYS.SUP | Ventilator | fan | FAN | Reserveventilator | standby fan | STB
8629 | Versorgendes System | feeding system | SYS.FE | Ventilator | fan | FAN | Reserveventilator | standby fan | STB
8630 | Versorgtes Subsystem | supplied subsystem | SSYS.SUP | Ventilator | fan | FAN | Reserveventilator | standby fan | STB
8631 | Versorgtes Subsubsystem | supplied subsubsystem | SSSYS.SUP | Ventilator | fan | FAN | Reserveventilator | standby fan | STB
8632 | Versorgendes Subsystem | feeding subsystem | SSYS.FE | Ventilator | fan | FAN | Reserveventilator | standby fan | STB
8633 | Versorgendes Subsubsystem | feeding subsubsystem | SSSYS.FE | Ventilator | fan | FAN | Reserveventilator | standby fan | STB
8634 | Medium, geregelt | medium, controlled | MED.CTRL | Ventilator | fan | FAN | Reserveventilator | standby fan | STB
8635 | Versorgtes Medium | supplied medium | MED.SUP | Ventilator | fan | FAN | Reserveventilator | standby fan | STB
8636 | Subsystem | subsystem | SSYS | Ventilator | fan | FAN | Druckerhöhungsgebläse | booster fan | BOO
8637 | Subsubsystem | subsubsystem | SSSYS | Ventilator | fan | FAN | Druckerhöhungsgebläse | booster fan | BOO
8638 | Versorgtes System | supplied system | SYS.SUP | Ventilator | fan | FAN | Druckerhöhungsgebläse | booster fan | BOO
8639 | Versorgendes System | feeding system | SYS.FE | Ventilator | fan | FAN | Druckerhöhungsgebläse | booster fan | BOO
8640 | Versorgtes Subsystem | supplied subsystem | SSYS.SUP | Ventilator | fan | FAN | Druckerhöhungsgebläse | booster fan | BOO
8641 | Versorgtes Subsubsystem | supplied subsubsystem | SSSYS.SUP | Ventilator | fan | FAN | Druckerhöhungsgebläse | booster fan | BOO
8642 | Versorgendes Subsystem | feeding subsystem | SSYS.FE | Ventilator | fan | FAN | Druckerhöhungsgebläse | booster fan | BOO
8643 | Versorgendes Subsubsystem | feeding subsubsystem | SSSYS.FE | Ventilator | fan | FAN | Druckerhöhungsgebläse | booster fan | BOO
8644 | Medium, geregelt | medium, controlled | MED.CTRL | Ventilator | fan | FAN | Druckerhöhungsgebläse | booster fan | BOO
8645 | Versorgtes Medium | supplied medium | MED.SUP | Ventilator | fan | FAN | Druckerhöhungsgebläse | booster fan | BOO
8646 | Subsystem | subsystem | SSYS | Beleuchtung | lighting | LI | Leuchte | luminaire | LUM
8647 | Subsubsystem | subsubsystem | SSSYS | Beleuchtung | lighting | LI | Leuchte | luminaire | LUM
8648 | Versorgtes System | supplied system | SYS.SUP | Beleuchtung | lighting | LI | Leuchte | luminaire | LUM
8649 | Versorgendes System | feeding system | SYS.FE | Beleuchtung | lighting | LI | Leuchte | luminaire | LUM
8650 | Versorgtes Subsystem | supplied subsystem | SSYS.SUP | Beleuchtung | lighting | LI | Leuchte | luminaire | LUM
8651 | Versorgtes Subsubsystem | supplied subsubsystem | SSSYS.SUP | Beleuchtung | lighting | LI | Leuchte | luminaire | LUM
8652 | Versorgendes Subsystem | feeding subsystem | SSYS.FE | Beleuchtung | lighting | LI | Leuchte | luminaire | LUM
8653 | Versorgendes Subsubsystem | feeding subsubsystem | SSSYS.FE | Beleuchtung | lighting | LI | Leuchte | luminaire | LUM
8654 | Subsystem | subsystem | SSYS | Beleuchtung | lighting | LI | Betriebsgerät Leuchte | luminaire driver | DRIV
8655 | Subsubsystem | subsubsystem | SSSYS | Beleuchtung | lighting | LI | Betriebsgerät Leuchte | luminaire driver | DRIV
8656 | Versorgtes System | supplied system | SYS.SUP | Beleuchtung | lighting | LI | Betriebsgerät Leuchte | luminaire driver | DRIV
8657 | Versorgendes System | feeding system | SYS.FE | Beleuchtung | lighting | LI | Betriebsgerät Leuchte | luminaire driver | DRIV
8658 | Versorgtes Subsystem | supplied subsystem | SSYS.SUP | Beleuchtung | lighting | LI | Betriebsgerät Leuchte | luminaire driver | DRIV
8659 | Versorgtes Subsubsystem | supplied subsubsystem | SSSYS.SUP | Beleuchtung | lighting | LI | Betriebsgerät Leuchte | luminaire driver | DRIV
8660 | Versorgendes Subsystem | feeding subsystem | SSYS.FE | Beleuchtung | lighting | LI | Betriebsgerät Leuchte | luminaire driver | DRIV
8661 | Versorgendes Subsubsystem | feeding subsubsystem | SSSYS.FE | Beleuchtung | lighting | LI | Betriebsgerät Leuchte | luminaire driver | DRIV
8662 | Subsystem | subsystem | SSYS | Nutzungsspezifische und verfahrenstechnische Anlage | usage-specific and process-engineering plant | USAS | Dunstabzug | fume hood | FUME.HOO
8663 | Subsubsystem | subsubsystem | SSSYS | Nutzungsspezifische und verfahrenstechnische Anlage | usage-specific and process-engineering plant | USAS | Dunstabzug | fume hood | FUME.HOO
8664 | Versorgtes System | supplied system | SYS.SUP | Nutzungsspezifische und verfahrenstechnische Anlage | usage-specific and process-engineering plant | USAS | Dunstabzug | fume hood | FUME.HOO
8665 | Versorgendes System | feeding system | SYS.FE | Nutzungsspezifische und verfahrenstechnische Anlage | usage-specific and process-engineering plant | USAS | Dunstabzug | fume hood | FUME.HOO
8666 | Versorgtes Subsystem | supplied subsystem | SSYS.SUP | Nutzungsspezifische und verfahrenstechnische Anlage | usage-specific and process-engineering plant | USAS | Dunstabzug | fume hood | FUME.HOO
8667 | Versorgtes Subsubsystem | supplied subsubsystem | SSSYS.SUP | Nutzungsspezifische und verfahrenstechnische Anlage | usage-specific and process-engineering plant | USAS | Dunstabzug | fume hood | FUME.HOO
8668 | Versorgendes Subsystem | feeding subsystem | SSYS.FE | Nutzungsspezifische und verfahrenstechnische Anlage | usage-specific and process-engineering plant | USAS | Dunstabzug | fume hood | FUME.HOO
8669 | Versorgendes Subsubsystem | feeding subsubsystem | SSSYS.FE | Nutzungsspezifische und verfahrenstechnische Anlage | usage-specific and process-engineering plant | USAS | Dunstabzug | fume hood | FUME.HOO
8670 | Raum Gerät | room device | R.D | Produktion, Hand- und Maschinenarbeit, Experimente | production, manual and machine work, experiments | PMME | Labor | laboratory | LAB
8671 | Raum Schaltschrank | room control cabinet | R.CC | Produktion, Hand- und Maschinenarbeit, Experimente | production, manual and machine work, experiments | PMME | Labor | laboratory | LAB
8672 | Versorgter Raum | supplied room | R.SUP | Produktion, Hand- und Maschinenarbeit, Experimente | production, manual and machine work, experiments | PMME | Labor | laboratory | LAB
8673 | Subsystem | subsystem | SSYS | Schalter | switch | SWI | Dimmer | dimmer | DIM
8674 | Subsubsystem | subsubsystem | SSSYS | Schalter | switch | SWI | Dimmer | dimmer | DIM
8675 | Versorgtes System | supplied system | SYS.SUP | Schalter | switch | SWI | Dimmer | dimmer | DIM
8676 | Versorgendes System | feeding system | SYS.FE | Schalter | switch | SWI | Dimmer | dimmer | DIM
8677 | Versorgtes Subsystem | supplied subsystem | SSYS.SUP | Schalter | switch | SWI | Dimmer | dimmer | DIM
8678 | Versorgtes Subsubsystem | supplied subsubsystem | SSSYS.SUP | Schalter | switch | SWI | Dimmer | dimmer | DIM
8679 | Versorgendes Subsystem | feeding subsystem | SSYS.FE | Schalter | switch | SWI | Dimmer | dimmer | DIM
8680 | Versorgendes Subsubsystem | feeding subsubsystem | SSSYS.FE | Schalter | switch | SWI | Dimmer | dimmer | DIM
8681 | Subsystem | subsystem | SSYS | Schalter | switch | SWI | Touch Panel | touch panel | PAN.TOU
8682 | Subsubsystem | subsubsystem | SSSYS | Schalter | switch | SWI | Touch Panel | touch panel | PAN.TOU
8683 | Versorgtes System | supplied system | SYS.SUP | Schalter | switch | SWI | Touch Panel | touch panel | PAN.TOU
8684 | Versorgendes System | feeding system | SYS.FE | Schalter | switch | SWI | Touch Panel | touch panel | PAN.TOU
8685 | Versorgtes Subsystem | supplied subsystem | SSYS.SUP | Schalter | switch | SWI | Touch Panel | touch panel | PAN.TOU
8686 | Versorgtes Subsubsystem | supplied subsubsystem | SSSYS.SUP | Schalter | switch | SWI | Touch Panel | touch panel | PAN.TOU
8687 | Versorgendes Subsystem | feeding subsystem | SSYS.FE | Schalter | switch | SWI | Touch Panel | touch panel | PAN.TOU
8688 | Versorgendes Subsubsystem | feeding subsubsystem | SSSYS.FE | Schalter | switch | SWI | Touch Panel | touch panel | PAN.TOU
8689 | Subsystem | subsystem | SSYS | Speicher | storage | STO | Energiespeicher | energy storage | EN
8690 | Subsubsystem | subsubsystem | SSSYS | Speicher | storage | STO | Energiespeicher | energy storage | EN
8691 | Versorgtes System | supplied system | SYS.SUP | Speicher | storage | STO | Energiespeicher | energy storage | EN
8692 | Versorgendes System | feeding system | SYS.FE | Speicher | storage | STO | Energiespeicher | energy storage | EN
8693 | Versorgtes Subsystem | supplied subsystem | SSYS.SUP | Speicher | storage | STO | Energiespeicher | energy storage | EN
8694 | Versorgtes Subsubsystem | supplied subsubsystem | SSSYS.SUP | Speicher | storage | STO | Energiespeicher | energy storage | EN
8695 | Versorgendes Subsystem | feeding subsystem | SSYS.FE | Speicher | storage | STO | Energiespeicher | energy storage | EN
8696 | Versorgendes Subsubsystem | feeding subsubsystem | SSSYS.FE | Speicher | storage | STO | Energiespeicher | energy storage | EN
8697 | Medium, geregelt | medium, controlled | MED.CTRL | Speicher | storage | STO | Energiespeicher | energy storage | EN
8698 | Versorgtes Medium | supplied medium | MED.SUP | Speicher | storage | STO | Energiespeicher | energy storage | EN
8699 | Subsystem | subsystem | SSYS | Wärmeübertrager | heat exchanger | HX | Economiser | economizer | ECO
8700 | Subsubsystem | subsubsystem | SSSYS | Wärmeübertrager | heat exchanger | HX | Economiser | economizer | ECO
8701 | Versorgtes System | supplied system | SYS.SUP | Wärmeübertrager | heat exchanger | HX | Economiser | economizer | ECO
8702 | Versorgendes System | feeding system | SYS.FE | Wärmeübertrager | heat exchanger | HX | Economiser | economizer | ECO
8703 | Versorgtes Subsystem | supplied subsystem | SSYS.SUP | Wärmeübertrager | heat exchanger | HX | Economiser | economizer | ECO
8704 | Versorgtes Subsubsystem | supplied subsubsystem | SSSYS.SUP | Wärmeübertrager | heat exchanger | HX | Economiser | economizer | ECO
8705 | Versorgendes Subsystem | feeding subsystem | SSYS.FE | Wärmeübertrager | heat exchanger | HX | Economiser | economizer | ECO
8706 | Versorgendes Subsubsystem | feeding subsubsystem | SSSYS.FE | Wärmeübertrager | heat exchanger | HX | Economiser | economizer | ECO
8707 | Medium, geregelt | medium, controlled | MED.CTRL | Wasser | water | WS | Nachspeisewasser | makeup water | MKU
8708 | Versorgtes Medium | supplied medium | MED.SUP | Wasser | water | WS | Nachspeisewasser | makeup water | MKU
8709 | Medium, geregelt | medium, controlled | MED.CTRL | Wasser | water | WS | Abschlämmwasser | blowdown water | BLD
8710 | Versorgtes Medium | supplied medium | MED.SUP | Wasser | water | WS | Abschlämmwasser | blowdown water | BLD
8711 | Medium, geregelt | medium, controlled | MED.CTRL | Wasser | water | WS | Kondensationswasser | condenser water | COND
8712 | Versorgtes Medium | supplied medium | MED.SUP | Wasser | water | WS | Kondensationswasser | condenser water | COND
8713 | Medium, geregelt | medium, controlled | MED.CTRL | Wasser | water | WS | Deionisiertes Wasser | deionised water | DEIO
8714 | Versorgtes Medium | supplied medium | MED.SUP | Wasser | water | WS | Deionisiertes Wasser | deionised water | DEIO
8715 | Medium, geregelt | medium, controlled | MED.CTRL | Wasser | water | WS | Brauchwasser | domestic water | DOME
8716 | Versorgtes Medium | supplied medium | MED.SUP | Wasser | water | WS | Brauchwasser | domestic water | DOME
8717 | Subsystem | subsystem | SSYS | Wärmeübertrager | heat exchanger | HX | Rotationswärmeübertrager | heat wheel | WHE
8718 | Subsubsystem | subsubsystem | SSSYS | Wärmeübertrager | heat exchanger | HX | Rotationswärmeübertrager | heat wheel | WHE
8719 | Versorgtes System | supplied system | SYS.SUP | Wärmeübertrager | heat exchanger | HX | Rotationswärmeübertrager | heat wheel | WHE
8720 | Versorgendes System | feeding system | SYS.FE | Wärmeübertrager | heat exchanger | HX | Rotationswärmeübertrager | heat wheel | WHE
8721 | Versorgtes Subsystem | supplied subsystem | SSYS.SUP | Wärmeübertrager | heat exchanger | HX | Rotationswärmeübertrager | heat wheel | WHE
8722 | Versorgtes Subsubsystem | supplied subsubsystem | SSSYS.SUP | Wärmeübertrager | heat exchanger | HX | Rotationswärmeübertrager | heat wheel | WHE
8723 | Versorgendes Subsystem | feeding subsystem | SSYS.FE | Wärmeübertrager | heat exchanger | HX | Rotationswärmeübertrager | heat wheel | WHE
8724 | Versorgendes Subsubsystem | feeding subsubsystem | SSSYS.FE | Wärmeübertrager | heat exchanger | HX | Rotationswärmeübertrager | heat wheel | WHE
8725 | Subsystem | subsystem | SSYS | Sensor | sensor | SEN | PM10 Level | PM10 Level | PM10
8726 | Subsubsystem | subsubsystem | SSSYS | Sensor | sensor | SEN | PM10 Level | PM10 Level | PM10
8727 | Versorgtes System | supplied system | SYS.SUP | Sensor | sensor | SEN | PM10 Level | PM10 Level | PM10
8728 | Versorgendes System | feeding system | SYS.FE | Sensor | sensor | SEN | PM10 Level | PM10 Level | PM10
8729 | Versorgtes Subsystem | supplied subsystem | SSYS.SUP | Sensor | sensor | SEN | PM10 Level | PM10 Level | PM10
8730 | Versorgtes Subsubsystem | supplied subsubsystem | SSSYS.SUP | Sensor | sensor | SEN | PM10 Level | PM10 Level | PM10
8731 | Versorgendes Subsystem | feeding subsystem | SSYS.FE | Sensor | sensor | SEN | PM10 Level | PM10 Level | PM10
8732 | Versorgendes Subsubsystem | feeding subsubsystem | SSSYS.FE | Sensor | sensor | SEN | PM10 Level | PM10 Level | PM10
8733 | Subsystem | subsystem | SSYS | Sensor | sensor | SEN | PM25 Level | PM25 Level | PM25
8734 | Subsubsystem | subsubsystem | SSSYS | Sensor | sensor | SEN | PM25 Level | PM25 Level | PM25
8735 | Versorgtes System | supplied system | SYS.SUP | Sensor | sensor | SEN | PM25 Level | PM25 Level | PM25
8736 | Versorgendes System | feeding system | SYS.FE | Sensor | sensor | SEN | PM25 Level | PM25 Level | PM25
8737 | Versorgtes Subsystem | supplied subsystem | SSYS.SUP | Sensor | sensor | SEN | PM25 Level | PM25 Level | PM25
8738 | Versorgtes Subsubsystem | supplied subsubsystem | SSSYS.SUP | Sensor | sensor | SEN | PM25 Level | PM25 Level | PM25
8739 | Versorgendes Subsystem | feeding subsystem | SSYS.FE | Sensor | sensor | SEN | PM25 Level | PM25 Level | PM25
8740 | Versorgendes Subsubsystem | feeding subsubsystem | SSSYS.FE | Sensor | sensor | SEN | PM25 Level | PM25 Level | PM25
8741 | Subsystem | subsystem | SSYS | Sensor | sensor | SEN | Wirkleistung | active power | POW.ACT
8742 | Subsubsystem | subsubsystem | SSSYS | Sensor | sensor | SEN | Wirkleistung | active power | POW.ACT
8743 | Versorgtes System | supplied system | SYS.SUP | Sensor | sensor | SEN | Wirkleistung | active power | POW.ACT
8744 | Versorgendes System | feeding system | SYS.FE | Sensor | sensor | SEN | Wirkleistung | active power | POW.ACT
8745 | Versorgtes Subsystem | supplied subsystem | SSYS.SUP | Sensor | sensor | SEN | Wirkleistung | active power | POW.ACT
8746 | Versorgtes Subsubsystem | supplied subsubsystem | SSSYS.SUP | Sensor | sensor | SEN | Wirkleistung | active power | POW.ACT
8747 | Versorgendes Subsystem | feeding subsystem | SSYS.FE | Sensor | sensor | SEN | Wirkleistung | active power | POW.ACT
8748 | Versorgendes Subsubsystem | feeding subsubsystem | SSSYS.FE | Sensor | sensor | SEN | Wirkleistung | active power | POW.ACT
8749 | Subsystem | subsystem | SSYS | Sensor | sensor | SEN | Kapazitätssensor | capacity sensor | CAP
8750 | Subsubsystem | subsubsystem | SSSYS | Sensor | sensor | SEN | Kapazitätssensor | capacity sensor | CAP
8751 | Versorgtes System | supplied system | SYS.SUP | Sensor | sensor | SEN | Kapazitätssensor | capacity sensor | CAP
8752 | Versorgendes System | feeding system | SYS.FE | Sensor | sensor | SEN | Kapazitätssensor | capacity sensor | CAP
8753 | Versorgtes Subsystem | supplied subsystem | SSYS.SUP | Sensor | sensor | SEN | Kapazitätssensor | capacity sensor | CAP
8754 | Versorgtes Subsubsystem | supplied subsubsystem | SSSYS.SUP | Sensor | sensor | SEN | Kapazitätssensor | capacity sensor | CAP
8755 | Versorgendes Subsystem | feeding subsystem | SSYS.FE | Sensor | sensor | SEN | Kapazitätssensor | capacity sensor | CAP
8756 | Versorgendes Subsubsystem | feeding subsubsystem | SSSYS.FE | Sensor | sensor | SEN | Kapazitätssensor | capacity sensor | CAP
8757 | Subsystem | subsystem | SSYS | Sensor | sensor | SEN | Leitfähigkeit | conductivity | CONDC
8758 | Subsubsystem | subsubsystem | SSSYS | Sensor | sensor | SEN | Leitfähigkeit | conductivity | CONDC
8759 | Versorgtes System | supplied system | SYS.SUP | Sensor | sensor | SEN | Leitfähigkeit | conductivity | CONDC
8760 | Versorgendes System | feeding system | SYS.FE | Sensor | sensor | SEN | Leitfähigkeit | conductivity | CONDC
8761 | Versorgtes Subsystem | supplied subsystem | SSYS.SUP | Sensor | sensor | SEN | Leitfähigkeit | conductivity | CONDC
8762 | Versorgtes Subsubsystem | supplied subsubsystem | SSSYS.SUP | Sensor | sensor | SEN | Leitfähigkeit | conductivity | CONDC
8763 | Versorgendes Subsystem | feeding subsystem | SSYS.FE | Sensor | sensor | SEN | Leitfähigkeit | conductivity | CONDC
8764 | Versorgendes Subsubsystem | feeding subsubsystem | SSSYS.FE | Sensor | sensor | SEN | Leitfähigkeit | conductivity | CONDC
8765 | Subsystem | subsystem | SSYS | Sensor | sensor | SEN | Elektrische Stromstärke | electric current | EL.CUR
8766 | Subsubsystem | subsubsystem | SSSYS | Sensor | sensor | SEN | Elektrische Stromstärke | electric current | EL.CUR
8767 | Versorgtes System | supplied system | SYS.SUP | Sensor | sensor | SEN | Elektrische Stromstärke | electric current | EL.CUR
8768 | Versorgendes System | feeding system | SYS.FE | Sensor | sensor | SEN | Elektrische Stromstärke | electric current | EL.CUR
8769 | Versorgtes Subsystem | supplied subsystem | SSYS.SUP | Sensor | sensor | SEN | Elektrische Stromstärke | electric current | EL.CUR
8770 | Versorgtes Subsubsystem | supplied subsubsystem | SSSYS.SUP | Sensor | sensor | SEN | Elektrische Stromstärke | electric current | EL.CUR
8771 | Versorgendes Subsystem | feeding subsystem | SSYS.FE | Sensor | sensor | SEN | Elektrische Stromstärke | electric current | EL.CUR
8772 | Versorgendes Subsubsystem | feeding subsubsystem | SSSYS.FE | Sensor | sensor | SEN | Elektrische Stromstärke | electric current | EL.CUR
8773 | Subsystem | subsystem | SSYS | Sensor | sensor | SEN | Phasenwinkel | current angle | CUR.AN
8774 | Subsubsystem | subsubsystem | SSSYS | Sensor | sensor | SEN | Phasenwinkel | current angle | CUR.AN
8775 | Versorgtes System | supplied system | SYS.SUP | Sensor | sensor | SEN | Phasenwinkel | current angle | CUR.AN
8776 | Versorgendes System | feeding system | SYS.FE | Sensor | sensor | SEN | Phasenwinkel | current angle | CUR.AN
8777 | Versorgtes Subsystem | supplied subsystem | SSYS.SUP | Sensor | sensor | SEN | Phasenwinkel | current angle | CUR.AN
8778 | Versorgtes Subsubsystem | supplied subsubsystem | SSSYS.SUP | Sensor | sensor | SEN | Phasenwinkel | current angle | CUR.AN
8779 | Versorgendes Subsystem | feeding subsystem | SSYS.FE | Sensor | sensor | SEN | Phasenwinkel | current angle | CUR.AN
8780 | Versorgendes Subsubsystem | feeding subsubsystem | SSSYS.FE | Sensor | sensor | SEN | Phasenwinkel | current angle | CUR.AN
8781 | Subsystem | subsystem | SSYS | Sensor | sensor | SEN | Stromunsymmetrie | current imbalance | CUR.IMB
8782 | Subsubsystem | subsubsystem | SSSYS | Sensor | sensor | SEN | Stromunsymmetrie | current imbalance | CUR.IMB
8783 | Versorgtes System | supplied system | SYS.SUP | Sensor | sensor | SEN | Stromunsymmetrie | current imbalance | CUR.IMB
8784 | Versorgendes System | feeding system | SYS.FE | Sensor | sensor | SEN | Stromunsymmetrie | current imbalance | CUR.IMB
8785 | Versorgtes Subsystem | supplied subsystem | SSYS.SUP | Sensor | sensor | SEN | Stromunsymmetrie | current imbalance | CUR.IMB
8786 | Versorgtes Subsubsystem | supplied subsubsystem | SSSYS.SUP | Sensor | sensor | SEN | Stromunsymmetrie | current imbalance | CUR.IMB
8787 | Versorgendes Subsystem | feeding subsystem | SSYS.FE | Sensor | sensor | SEN | Stromunsymmetrie | current imbalance | CUR.IMB
8788 | Versorgendes Subsubsystem | feeding subsubsystem | SSSYS.FE | Sensor | sensor | SEN | Stromunsymmetrie | current imbalance | CUR.IMB
8789 | Subsystem | subsystem | SSYS | Sensor | sensor | SEN | Stromamplitude | current magnitude | CUR.MAG
8790 | Subsubsystem | subsubsystem | SSSYS | Sensor | sensor | SEN | Stromamplitude | current magnitude | CUR.MAG
8791 | Versorgtes System | supplied system | SYS.SUP | Sensor | sensor | SEN | Stromamplitude | current magnitude | CUR.MAG
8792 | Versorgendes System | feeding system | SYS.FE | Sensor | sensor | SEN | Stromamplitude | current magnitude | CUR.MAG
8793 | Versorgtes Subsystem | supplied subsystem | SSYS.SUP | Sensor | sensor | SEN | Stromamplitude | current magnitude | CUR.MAG
8794 | Versorgtes Subsubsystem | supplied subsubsystem | SSSYS.SUP | Sensor | sensor | SEN | Stromamplitude | current magnitude | CUR.MAG
8795 | Versorgendes Subsystem | feeding subsystem | SSYS.FE | Sensor | sensor | SEN | Stromamplitude | current magnitude | CUR.MAG
8796 | Versorgendes Subsubsystem | feeding subsubsystem | SSSYS.FE | Sensor | sensor | SEN | Stromamplitude | current magnitude | CUR.MAG
8797 | Subsystem | subsystem | SSYS | Sensor | sensor | SEN | Klirrfaktor | total harmonic current distortion | THDC
8798 | Subsubsystem | subsubsystem | SSSYS | Sensor | sensor | SEN | Klirrfaktor | total harmonic current distortion | THDC
8799 | Versorgtes System | supplied system | SYS.SUP | Sensor | sensor | SEN | Klirrfaktor | total harmonic current distortion | THDC
8800 | Versorgendes System | feeding system | SYS.FE | Sensor | sensor | SEN | Klirrfaktor | total harmonic current distortion | THDC
8801 | Versorgtes Subsystem | supplied subsystem | SSYS.SUP | Sensor | sensor | SEN | Klirrfaktor | total harmonic current distortion | THDC
8802 | Versorgtes Subsubsystem | supplied subsubsystem | SSSYS.SUP | Sensor | sensor | SEN | Klirrfaktor | total harmonic current distortion | THDC
8803 | Versorgendes Subsystem | feeding subsystem | SSYS.FE | Sensor | sensor | SEN | Klirrfaktor | total harmonic current distortion | THDC
8804 | Versorgendes Subsubsystem | feeding subsubsystem | SSSYS.FE | Sensor | sensor | SEN | Klirrfaktor | total harmonic current distortion | THDC
8805 | Subsystem | subsystem | SSYS | Sensor | sensor | SEN | Tageszeit | daytime | DYT
8806 | Subsubsystem | subsubsystem | SSSYS | Sensor | sensor | SEN | Tageszeit | daytime | DYT
8807 | Versorgtes System | supplied system | SYS.SUP | Sensor | sensor | SEN | Tageszeit | daytime | DYT
8808 | Versorgendes System | feeding system | SYS.FE | Sensor | sensor | SEN | Tageszeit | daytime | DYT
8809 | Versorgtes Subsystem | supplied subsystem | SSYS.SUP | Sensor | sensor | SEN | Tageszeit | daytime | DYT
8810 | Versorgtes Subsubsystem | supplied subsubsystem | SSSYS.SUP | Sensor | sensor | SEN | Tageszeit | daytime | DYT
8811 | Versorgendes Subsystem | feeding subsystem | SSYS.FE | Sensor | sensor | SEN | Tageszeit | daytime | DYT
8812 | Versorgendes Subsubsystem | feeding subsubsystem | SSSYS.FE | Sensor | sensor | SEN | Tageszeit | daytime | DYT
8813 | Subsystem | subsystem | SSYS | Sensor | sensor | SEN | Richtung | direction | DRC
8814 | Subsubsystem | subsubsystem | SSSYS | Sensor | sensor | SEN | Richtung | direction | DRC
8815 | Versorgtes System | supplied system | SYS.SUP | Sensor | sensor | SEN | Richtung | direction | DRC
8816 | Versorgendes System | feeding system | SYS.FE | Sensor | sensor | SEN | Richtung | direction | DRC
8817 | Versorgtes Subsystem | supplied subsystem | SSYS.SUP | Sensor | sensor | SEN | Richtung | direction | DRC
8818 | Versorgtes Subsubsystem | supplied subsubsystem | SSSYS.SUP | Sensor | sensor | SEN | Richtung | direction | DRC
8819 | Versorgendes Subsystem | feeding subsystem | SSYS.FE | Sensor | sensor | SEN | Richtung | direction | DRC
8820 | Versorgendes Subsubsystem | feeding subsubsystem | SSSYS.FE | Sensor | sensor | SEN | Richtung | direction | DRC
8821 | Subsystem | subsystem | SSYS | Sensor | sensor | SEN | Getreidesensor | grains sensor | GRAIN
8822 | Subsubsystem | subsubsystem | SSSYS | Sensor | sensor | SEN | Getreidesensor | grains sensor | GRAIN
8823 | Versorgtes System | supplied system | SYS.SUP | Sensor | sensor | SEN | Getreidesensor | grains sensor | GRAIN
8824 | Versorgendes System | feeding system | SYS.FE | Sensor | sensor | SEN | Getreidesensor | grains sensor | GRAIN
8825 | Versorgtes Subsystem | supplied subsystem | SSYS.SUP | Sensor | sensor | SEN | Getreidesensor | grains sensor | GRAIN
8826 | Versorgtes Subsubsystem | supplied subsubsystem | SSSYS.SUP | Sensor | sensor | SEN | Getreidesensor | grains sensor | GRAIN
8827 | Versorgendes Subsystem | feeding subsystem | SSYS.FE | Sensor | sensor | SEN | Getreidesensor | grains sensor | GRAIN
8828 | Versorgendes Subsubsystem | feeding subsubsystem | SSSYS.FE | Sensor | sensor | SEN | Getreidesensor | grains sensor | GRAIN
8829 | Subsystem | subsystem | SSYS | Sensor | sensor | SEN | Lichtstrom | luminous flux | LI.FLU
8830 | Subsubsystem | subsubsystem | SSSYS | Sensor | sensor | SEN | Lichtstrom | luminous flux | LI.FLU
8831 | Versorgtes System | supplied system | SYS.SUP | Sensor | sensor | SEN | Lichtstrom | luminous flux | LI.FLU
8832 | Versorgendes System | feeding system | SYS.FE | Sensor | sensor | SEN | Lichtstrom | luminous flux | LI.FLU
8833 | Versorgtes Subsystem | supplied subsystem | SSYS.SUP | Sensor | sensor | SEN | Lichtstrom | luminous flux | LI.FLU
8834 | Versorgtes Subsubsystem | supplied subsubsystem | SSSYS.SUP | Sensor | sensor | SEN | Lichtstrom | luminous flux | LI.FLU
8835 | Versorgendes Subsystem | feeding subsystem | SSYS.FE | Sensor | sensor | SEN | Lichtstrom | luminous flux | LI.FLU
8836 | Versorgendes Subsubsystem | feeding subsubsystem | SSSYS.FE | Sensor | sensor | SEN | Lichtstrom | luminous flux | LI.FLU
8837 | Subsystem | subsystem | SSYS | Sensor | sensor | SEN | Lichtintensität | luminous intensity | LI.INT
8838 | Subsubsystem | subsubsystem | SSSYS | Sensor | sensor | SEN | Lichtintensität | luminous intensity | LI.INT
8839 | Versorgtes System | supplied system | SYS.SUP | Sensor | sensor | SEN | Lichtintensität | luminous intensity | LI.INT
8840 | Versorgendes System | feeding system | SYS.FE | Sensor | sensor | SEN | Lichtintensität | luminous intensity | LI.INT
8841 | Versorgtes Subsystem | supplied subsystem | SSYS.SUP | Sensor | sensor | SEN | Lichtintensität | luminous intensity | LI.INT
8842 | Versorgtes Subsubsystem | supplied subsubsystem | SSSYS.SUP | Sensor | sensor | SEN | Lichtintensität | luminous intensity | LI.INT
8843 | Versorgendes Subsystem | feeding subsystem | SSYS.FE | Sensor | sensor | SEN | Lichtintensität | luminous intensity | LI.INT
8844 | Versorgendes Subsubsystem | feeding subsubsystem | SSSYS.FE | Sensor | sensor | SEN | Lichtintensität | luminous intensity | LI.INT
8845 | Subsystem | subsystem | SSYS | Sensor | sensor | SEN | Komplexe Scheinleistung | complex power | POW.CMX
8846 | Subsubsystem | subsubsystem | SSSYS | Sensor | sensor | SEN | Komplexe Scheinleistung | complex power | POW.CMX
8847 | Versorgtes System | supplied system | SYS.SUP | Sensor | sensor | SEN | Komplexe Scheinleistung | complex power | POW.CMX
8848 | Versorgendes System | feeding system | SYS.FE | Sensor | sensor | SEN | Komplexe Scheinleistung | complex power | POW.CMX
8849 | Versorgtes Subsystem | supplied subsystem | SSYS.SUP | Sensor | sensor | SEN | Komplexe Scheinleistung | complex power | POW.CMX
8850 | Versorgtes Subsubsystem | supplied subsubsystem | SSSYS.SUP | Sensor | sensor | SEN | Komplexe Scheinleistung | complex power | POW.CMX
8851 | Versorgendes Subsystem | feeding subsystem | SSYS.FE | Sensor | sensor | SEN | Komplexe Scheinleistung | complex power | POW.CMX
8852 | Versorgendes Subsubsystem | feeding subsubsystem | SSSYS.FE | Sensor | sensor | SEN | Komplexe Scheinleistung | complex power | POW.CMX
8853 | Subsystem | subsystem | SSYS | Sensor | sensor | SEN | Niederschlag | precipitation | PREC
8854 | Subsubsystem | subsubsystem | SSSYS | Sensor | sensor | SEN | Niederschlag | precipitation | PREC
8855 | Versorgtes System | supplied system | SYS.SUP | Sensor | sensor | SEN | Niederschlag | precipitation | PREC
8856 | Versorgendes System | feeding system | SYS.FE | Sensor | sensor | SEN | Niederschlag | precipitation | PREC
8857 | Versorgtes Subsystem | supplied subsystem | SSYS.SUP | Sensor | sensor | SEN | Niederschlag | precipitation | PREC
8858 | Versorgtes Subsubsystem | supplied subsubsystem | SSSYS.SUP | Sensor | sensor | SEN | Niederschlag | precipitation | PREC
8859 | Versorgendes Subsystem | feeding subsystem | SSYS.FE | Sensor | sensor | SEN | Niederschlag | precipitation | PREC
8860 | Versorgendes Subsubsystem | feeding subsubsystem | SSSYS.FE | Sensor | sensor | SEN | Niederschlag | precipitation | PREC
8861 | Subsystem | subsystem | SSYS | Sensor | sensor | SEN | Atmosphärendruck | atmospheric pressure | P.ATM
8862 | Subsubsystem | subsubsystem | SSSYS | Sensor | sensor | SEN | Atmosphärendruck | atmospheric pressure | P.ATM
8863 | Versorgtes System | supplied system | SYS.SUP | Sensor | sensor | SEN | Atmosphärendruck | atmospheric pressure | P.ATM
8864 | Versorgendes System | feeding system | SYS.FE | Sensor | sensor | SEN | Atmosphärendruck | atmospheric pressure | P.ATM
8865 | Versorgtes Subsystem | supplied subsystem | SSYS.SUP | Sensor | sensor | SEN | Atmosphärendruck | atmospheric pressure | P.ATM
8866 | Versorgtes Subsubsystem | supplied subsubsystem | SSSYS.SUP | Sensor | sensor | SEN | Atmosphärendruck | atmospheric pressure | P.ATM
8867 | Versorgendes Subsystem | feeding subsystem | SSYS.FE | Sensor | sensor | SEN | Atmosphärendruck | atmospheric pressure | P.ATM
8868 | Versorgendes Subsubsystem | feeding subsubsystem | SSSYS.FE | Sensor | sensor | SEN | Atmosphärendruck | atmospheric pressure | P.ATM
8869 | Subsystem | subsystem | SSYS | Sensor | sensor | SEN | Statischer Druck | static pressure | P.STC
8870 | Subsubsystem | subsubsystem | SSSYS | Sensor | sensor | SEN | Statischer Druck | static pressure | P.STC
8871 | Versorgtes System | supplied system | SYS.SUP | Sensor | sensor | SEN | Statischer Druck | static pressure | P.STC
8872 | Versorgendes System | feeding system | SYS.FE | Sensor | sensor | SEN | Statischer Druck | static pressure | P.STC
8873 | Versorgtes Subsystem | supplied subsystem | SSYS.SUP | Sensor | sensor | SEN | Statischer Druck | static pressure | P.STC
8874 | Versorgtes Subsubsystem | supplied subsubsystem | SSSYS.SUP | Sensor | sensor | SEN | Statischer Druck | static pressure | P.STC
8875 | Versorgendes Subsystem | feeding subsystem | SSYS.FE | Sensor | sensor | SEN | Statischer Druck | static pressure | P.STC
8876 | Versorgendes Subsubsystem | feeding subsubsystem | SSSYS.FE | Sensor | sensor | SEN | Statischer Druck | static pressure | P.STC
8877 | Subsystem | subsystem | SSYS | Sensor | sensor | SEN | Trockentemperatur | dry bulb temperature | T.DRYB
8878 | Subsubsystem | subsubsystem | SSSYS | Sensor | sensor | SEN | Trockentemperatur | dry bulb temperature | T.DRYB
8879 | Versorgtes System | supplied system | SYS.SUP | Sensor | sensor | SEN | Trockentemperatur | dry bulb temperature | T.DRYB
8880 | Versorgendes System | feeding system | SYS.FE | Sensor | sensor | SEN | Trockentemperatur | dry bulb temperature | T.DRYB
8881 | Versorgtes Subsystem | supplied subsystem | SSYS.SUP | Sensor | sensor | SEN | Trockentemperatur | dry bulb temperature | T.DRYB
8882 | Versorgtes Subsubsystem | supplied subsubsystem | SSSYS.SUP | Sensor | sensor | SEN | Trockentemperatur | dry bulb temperature | T.DRYB
8883 | Versorgendes Subsystem | feeding subsystem | SSYS.FE | Sensor | sensor | SEN | Trockentemperatur | dry bulb temperature | T.DRYB
8884 | Versorgendes Subsubsystem | feeding subsubsystem | SSSYS.FE | Sensor | sensor | SEN | Trockentemperatur | dry bulb temperature | T.DRYB
8885 | Subsystem | subsystem | SSYS | Sensor | sensor | SEN | Operative Temperatur | operative temperature | T.OPR
8886 | Subsubsystem | subsubsystem | SSSYS | Sensor | sensor | SEN | Operative Temperatur | operative temperature | T.OPR
8887 | Versorgtes System | supplied system | SYS.SUP | Sensor | sensor | SEN | Operative Temperatur | operative temperature | T.OPR
8888 | Versorgendes System | feeding system | SYS.FE | Sensor | sensor | SEN | Operative Temperatur | operative temperature | T.OPR
8889 | Versorgtes Subsystem | supplied subsystem | SSYS.SUP | Sensor | sensor | SEN | Operative Temperatur | operative temperature | T.OPR
8890 | Versorgtes Subsubsystem | supplied subsubsystem | SSSYS.SUP | Sensor | sensor | SEN | Operative Temperatur | operative temperature | T.OPR
8891 | Versorgendes Subsystem | feeding subsystem | SSYS.FE | Sensor | sensor | SEN | Operative Temperatur | operative temperature | T.OPR
8892 | Versorgendes Subsubsystem | feeding subsubsystem | SSSYS.FE | Sensor | sensor | SEN | Operative Temperatur | operative temperature | T.OPR
8893 | Subsystem | subsystem | SSYS | Sensor | sensor | SEN | Strahlungstemperatur | radiant temperature | T.RADI
8894 | Subsubsystem | subsubsystem | SSSYS | Sensor | sensor | SEN | Strahlungstemperatur | radiant temperature | T.RADI
8895 | Versorgtes System | supplied system | SYS.SUP | Sensor | sensor | SEN | Strahlungstemperatur | radiant temperature | T.RADI
8896 | Versorgendes System | feeding system | SYS.FE | Sensor | sensor | SEN | Strahlungstemperatur | radiant temperature | T.RADI
8897 | Versorgtes Subsystem | supplied subsystem | SSYS.SUP | Sensor | sensor | SEN | Strahlungstemperatur | radiant temperature | T.RADI
8898 | Versorgtes Subsubsystem | supplied subsubsystem | SSSYS.SUP | Sensor | sensor | SEN | Strahlungstemperatur | radiant temperature | T.RADI
8899 | Versorgendes Subsystem | feeding subsystem | SSYS.FE | Sensor | sensor | SEN | Strahlungstemperatur | radiant temperature | T.RADI
8900 | Versorgendes Subsubsystem | feeding subsubsystem | SSSYS.FE | Sensor | sensor | SEN | Strahlungstemperatur | radiant temperature | T.RADI
8901 | Subsystem | subsystem | SSYS | Sensor | sensor | SEN | Feuchttemperatur | wet bulb temperature | T.WETB
8902 | Subsubsystem | subsubsystem | SSSYS | Sensor | sensor | SEN | Feuchttemperatur | wet bulb temperature | T.WETB
8903 | Versorgtes System | supplied system | SYS.SUP | Sensor | sensor | SEN | Feuchttemperatur | wet bulb temperature | T.WETB
8904 | Versorgendes System | feeding system | SYS.FE | Sensor | sensor | SEN | Feuchttemperatur | wet bulb temperature | T.WETB
8905 | Versorgtes Subsystem | supplied subsystem | SSYS.SUP | Sensor | sensor | SEN | Feuchttemperatur | wet bulb temperature | T.WETB
8906 | Versorgtes Subsubsystem | supplied subsubsystem | SSSYS.SUP | Sensor | sensor | SEN | Feuchttemperatur | wet bulb temperature | T.WETB
8907 | Versorgendes Subsystem | feeding subsystem | SSYS.FE | Sensor | sensor | SEN | Feuchttemperatur | wet bulb temperature | T.WETB
8908 | Versorgendes Subsubsystem | feeding subsubsystem | SSSYS.FE | Sensor | sensor | SEN | Feuchttemperatur | wet bulb temperature | T.WETB
8909 | Subsystem | subsystem | SSYS | Sensor | sensor | SEN | Spannungswinkel | voltage angle | V.AN
8910 | Subsubsystem | subsubsystem | SSSYS | Sensor | sensor | SEN | Spannungswinkel | voltage angle | V.AN
8911 | Versorgtes System | supplied system | SYS.SUP | Sensor | sensor | SEN | Spannungswinkel | voltage angle | V.AN
8912 | Versorgendes System | feeding system | SYS.FE | Sensor | sensor | SEN | Spannungswinkel | voltage angle | V.AN
8913 | Versorgtes Subsystem | supplied subsystem | SSYS.SUP | Sensor | sensor | SEN | Spannungswinkel | voltage angle | V.AN
8914 | Versorgtes Subsubsystem | supplied subsubsystem | SSSYS.SUP | Sensor | sensor | SEN | Spannungswinkel | voltage angle | V.AN
8915 | Versorgendes Subsystem | feeding subsystem | SSYS.FE | Sensor | sensor | SEN | Spannungswinkel | voltage angle | V.AN
8916 | Versorgendes Subsubsystem | feeding subsubsystem | SSSYS.FE | Sensor | sensor | SEN | Spannungswinkel | voltage angle | V.AN
8917 | Subsystem | subsystem | SSYS | Sensor | sensor | SEN | Spannungsungleichheit | voltage imbalance | V.IMB
8918 | Subsubsystem | subsubsystem | SSSYS | Sensor | sensor | SEN | Spannungsungleichheit | voltage imbalance | V.IMB
8919 | Versorgtes System | supplied system | SYS.SUP | Sensor | sensor | SEN | Spannungsungleichheit | voltage imbalance | V.IMB
8920 | Versorgendes System | feeding system | SYS.FE | Sensor | sensor | SEN | Spannungsungleichheit | voltage imbalance | V.IMB
8921 | Versorgtes Subsystem | supplied subsystem | SSYS.SUP | Sensor | sensor | SEN | Spannungsungleichheit | voltage imbalance | V.IMB
8922 | Versorgtes Subsubsystem | supplied subsubsystem | SSSYS.SUP | Sensor | sensor | SEN | Spannungsungleichheit | voltage imbalance | V.IMB
8923 | Versorgendes Subsystem | feeding subsystem | SSYS.FE | Sensor | sensor | SEN | Spannungsungleichheit | voltage imbalance | V.IMB
8924 | Versorgendes Subsubsystem | feeding subsubsystem | SSSYS.FE | Sensor | sensor | SEN | Spannungsungleichheit | voltage imbalance | V.IMB
8925 | Subsystem | subsystem | SSYS | Sensor | sensor | SEN | Spannungsamplitude | voltage magnitude | V.MAG
8926 | Subsubsystem | subsubsystem | SSSYS | Sensor | sensor | SEN | Spannungsamplitude | voltage magnitude | V.MAG
8927 | Versorgtes System | supplied system | SYS.SUP | Sensor | sensor | SEN | Spannungsamplitude | voltage magnitude | V.MAG
8928 | Versorgendes System | feeding system | SYS.FE | Sensor | sensor | SEN | Spannungsamplitude | voltage magnitude | V.MAG
8929 | Versorgtes Subsystem | supplied subsystem | SSYS.SUP | Sensor | sensor | SEN | Spannungsamplitude | voltage magnitude | V.MAG
8930 | Versorgtes Subsubsystem | supplied subsubsystem | SSSYS.SUP | Sensor | sensor | SEN | Spannungsamplitude | voltage magnitude | V.MAG
8931 | Versorgendes Subsystem | feeding subsystem | SSYS.FE | Sensor | sensor | SEN | Spannungsamplitude | voltage magnitude | V.MAG
8932 | Versorgendes Subsubsystem | feeding subsubsystem | SSSYS.FE | Sensor | sensor | SEN | Spannungsamplitude | voltage magnitude | V.MAG
8933 | Subsystem | subsystem | SSYS | Sensor | sensor | SEN | Solare Bestrahlungsstärke | solar irradiance | SOL.IRR
8934 | Subsubsystem | subsubsystem | SSSYS | Sensor | sensor | SEN | Solare Bestrahlungsstärke | solar irradiance | SOL.IRR
8935 | Versorgtes System | supplied system | SYS.SUP | Sensor | sensor | SEN | Solare Bestrahlungsstärke | solar irradiance | SOL.IRR
8936 | Versorgendes System | feeding system | SYS.FE | Sensor | sensor | SEN | Solare Bestrahlungsstärke | solar irradiance | SOL.IRR
8937 | Versorgtes Subsystem | supplied subsystem | SSYS.SUP | Sensor | sensor | SEN | Solare Bestrahlungsstärke | solar irradiance | SOL.IRR
8938 | Versorgtes Subsubsystem | supplied subsubsystem | SSSYS.SUP | Sensor | sensor | SEN | Solare Bestrahlungsstärke | solar irradiance | SOL.IRR
8939 | Versorgendes Subsystem | feeding subsystem | SSYS.FE | Sensor | sensor | SEN | Solare Bestrahlungsstärke | solar irradiance | SOL.IRR
8940 | Versorgendes Subsubsystem | feeding subsubsystem | SSSYS.FE | Sensor | sensor | SEN | Solare Bestrahlungsstärke | solar irradiance | SOL.IRR
8941 | Subsystem | subsystem | SSYS | Sensor | sensor | SEN | Bestrahlungsstärke | irradiance | IRR
8942 | Subsubsystem | subsubsystem | SSSYS | Sensor | sensor | SEN | Bestrahlungsstärke | irradiance | IRR
8943 | Versorgtes System | supplied system | SYS.SUP | Sensor | sensor | SEN | Bestrahlungsstärke | irradiance | IRR
8944 | Versorgendes System | feeding system | SYS.FE | Sensor | sensor | SEN | Bestrahlungsstärke | irradiance | IRR
8945 | Versorgtes Subsystem | supplied subsystem | SSYS.SUP | Sensor | sensor | SEN | Bestrahlungsstärke | irradiance | IRR
8946 | Versorgtes Subsubsystem | supplied subsubsystem | SSSYS.SUP | Sensor | sensor | SEN | Bestrahlungsstärke | irradiance | IRR
8947 | Versorgendes Subsystem | feeding subsystem | SSYS.FE | Sensor | sensor | SEN | Bestrahlungsstärke | irradiance | IRR
8948 | Versorgendes Subsubsystem | feeding subsubsystem | SSSYS.FE | Sensor | sensor | SEN | Bestrahlungsstärke | irradiance | IRR
8949 | Subsystem | subsystem | SSYS | Sensor | sensor | SEN | Direktnormalstrahlung | direct normal irradiance | DNI
8950 | Subsubsystem | subsubsystem | SSSYS | Sensor | sensor | SEN | Direktnormalstrahlung | direct normal irradiance | DNI
8951 | Versorgtes System | supplied system | SYS.SUP | Sensor | sensor | SEN | Direktnormalstrahlung | direct normal irradiance | DNI
8952 | Versorgendes System | feeding system | SYS.FE | Sensor | sensor | SEN | Direktnormalstrahlung | direct normal irradiance | DNI
8953 | Versorgtes Subsystem | supplied subsystem | SSYS.SUP | Sensor | sensor | SEN | Direktnormalstrahlung | direct normal irradiance | DNI
8954 | Versorgtes Subsubsystem | supplied subsubsystem | SSSYS.SUP | Sensor | sensor | SEN | Direktnormalstrahlung | direct normal irradiance | DNI
8955 | Versorgendes Subsystem | feeding subsystem | SSYS.FE | Sensor | sensor | SEN | Direktnormalstrahlung | direct normal irradiance | DNI
8956 | Versorgendes Subsubsystem | feeding subsubsystem | SSSYS.FE | Sensor | sensor | SEN | Direktnormalstrahlung | direct normal irradiance | DNI
8957 | Subsystem | subsystem | SSYS | Sensor | sensor | SEN | Globale geneigte Bestrahlungsstärke | global tilted irradiance | GTI
8958 | Subsubsystem | subsubsystem | SSSYS | Sensor | sensor | SEN | Globale geneigte Bestrahlungsstärke | global tilted irradiance | GTI
8959 | Versorgtes System | supplied system | SYS.SUP | Sensor | sensor | SEN | Globale geneigte Bestrahlungsstärke | global tilted irradiance | GTI
8960 | Versorgendes System | feeding system | SYS.FE | Sensor | sensor | SEN | Globale geneigte Bestrahlungsstärke | global tilted irradiance | GTI
8961 | Versorgtes Subsystem | supplied subsystem | SSYS.SUP | Sensor | sensor | SEN | Globale geneigte Bestrahlungsstärke | global tilted irradiance | GTI
8962 | Versorgtes Subsubsystem | supplied subsubsystem | SSSYS.SUP | Sensor | sensor | SEN | Globale geneigte Bestrahlungsstärke | global tilted irradiance | GTI
8963 | Versorgendes Subsystem | feeding subsystem | SSYS.FE | Sensor | sensor | SEN | Globale geneigte Bestrahlungsstärke | global tilted irradiance | GTI
8964 | Versorgendes Subsubsystem | feeding subsubsystem | SSSYS.FE | Sensor | sensor | SEN | Globale geneigte Bestrahlungsstärke | global tilted irradiance | GTI
8965 | Subsystem | subsystem | SSYS | Sensor | sensor | SEN | Diffuse Strahlung | diffuse irradiance | IRR.DIFU
8966 | Subsubsystem | subsubsystem | SSSYS | Sensor | sensor | SEN | Diffuse Strahlung | diffuse irradiance | IRR.DIFU
8967 | Versorgtes System | supplied system | SYS.SUP | Sensor | sensor | SEN | Diffuse Strahlung | diffuse irradiance | IRR.DIFU
8968 | Versorgendes System | feeding system | SYS.FE | Sensor | sensor | SEN | Diffuse Strahlung | diffuse irradiance | IRR.DIFU
8969 | Versorgtes Subsystem | supplied subsystem | SSYS.SUP | Sensor | sensor | SEN | Diffuse Strahlung | diffuse irradiance | IRR.DIFU
8970 | Versorgtes Subsubsystem | supplied subsubsystem | SSSYS.SUP | Sensor | sensor | SEN | Diffuse Strahlung | diffuse irradiance | IRR.DIFU
8971 | Versorgendes Subsystem | feeding subsystem | SSYS.FE | Sensor | sensor | SEN | Diffuse Strahlung | diffuse irradiance | IRR.DIFU
8972 | Versorgendes Subsubsystem | feeding subsubsystem | SSSYS.FE | Sensor | sensor | SEN | Diffuse Strahlung | diffuse irradiance | IRR.DIFU
8973 | Subsystem | subsystem | SSYS | Sensor | sensor | SEN | Globale horizontale Bestrahlungsstärke | global horizontal irradiance | GHI
8974 | Subsubsystem | subsubsystem | SSSYS | Sensor | sensor | SEN | Globale horizontale Bestrahlungsstärke | global horizontal irradiance | GHI
8975 | Versorgtes System | supplied system | SYS.SUP | Sensor | sensor | SEN | Globale horizontale Bestrahlungsstärke | global horizontal irradiance | GHI
8976 | Versorgendes System | feeding system | SYS.FE | Sensor | sensor | SEN | Globale horizontale Bestrahlungsstärke | global horizontal irradiance | GHI
8977 | Versorgtes Subsystem | supplied subsystem | SSYS.SUP | Sensor | sensor | SEN | Globale horizontale Bestrahlungsstärke | global horizontal irradiance | GHI
8978 | Versorgtes Subsubsystem | supplied subsubsystem | SSSYS.SUP | Sensor | sensor | SEN | Globale horizontale Bestrahlungsstärke | global horizontal irradiance | GHI
8979 | Versorgendes Subsystem | feeding subsystem | SSYS.FE | Sensor | sensor | SEN | Globale horizontale Bestrahlungsstärke | global horizontal irradiance | GHI
8980 | Versorgendes Subsubsystem | feeding subsubsystem | SSSYS.FE | Sensor | sensor | SEN | Globale horizontale Bestrahlungsstärke | global horizontal irradiance | GHI
8981 | Signaltyp geregelt | signal type controlled | ST.CTRL | Messwert | measured value | MEA | PM10 Level | PM10 Level | PM10
8982 | Signaltyp überwacht | signal type monitored | ST.MON | Messwert | measured value | MEA | PM10 Level | PM10 Level | PM10
8983 | Signaltyp gemessen | signal type measured | ST.MEA | Messwert | measured value | MEA | PM10 Level | PM10 Level | PM10
8984 | Signaltyp geregelt | signal type controlled | ST.CTRL | Messwert | measured value | MEA | PM25 Level | PM25 Level | PM25
8985 | Signaltyp überwacht | signal type monitored | ST.MON | Messwert | measured value | MEA | PM25 Level | PM25 Level | PM25
8986 | Signaltyp gemessen | signal type measured | ST.MEA | Messwert | measured value | MEA | PM25 Level | PM25 Level | PM25
8987 | Signaltyp geregelt | signal type controlled | ST.CTRL | Messwert | measured value | MEA | Wirkleistung | active power | POW.ACT
8988 | Signaltyp überwacht | signal type monitored | ST.MON | Messwert | measured value | MEA | Wirkleistung | active power | POW.ACT
8989 | Signaltyp gemessen | signal type measured | ST.MEA | Messwert | measured value | MEA | Wirkleistung | active power | POW.ACT
8990 | Signaltyp geregelt | signal type controlled | ST.CTRL | Messwert | measured value | MEA | Kapazitätssensor | capacity sensor | CAP
8991 | Signaltyp überwacht | signal type monitored | ST.MON | Messwert | measured value | MEA | Kapazitätssensor | capacity sensor | CAP
8992 | Signaltyp gemessen | signal type measured | ST.MEA | Messwert | measured value | MEA | Kapazitätssensor | capacity sensor | CAP
8993 | Signaltyp geregelt | signal type controlled | ST.CTRL | Messwert | measured value | MEA | Leitfähigkeit | conductivity | CONDC
8994 | Signaltyp überwacht | signal type monitored | ST.MON | Messwert | measured value | MEA | Leitfähigkeit | conductivity | CONDC
8995 | Signaltyp gemessen | signal type measured | ST.MEA | Messwert | measured value | MEA | Leitfähigkeit | conductivity | CONDC
8996 | Signaltyp geregelt | signal type controlled | ST.CTRL | Messwert | measured value | MEA | Elektrische Stromstärke | electric current | EL.CUR
8997 | Signaltyp überwacht | signal type monitored | ST.MON | Messwert | measured value | MEA | Elektrische Stromstärke | electric current | EL.CUR
8998 | Signaltyp gemessen | signal type measured | ST.MEA | Messwert | measured value | MEA | Elektrische Stromstärke | electric current | EL.CUR
8999 | Signaltyp geregelt | signal type controlled | ST.CTRL | Messwert | measured value | MEA | Phasenwinkel | current angle | CUR.AN
9000 | Signaltyp überwacht | signal type monitored | ST.MON | Messwert | measured value | MEA | Phasenwinkel | current angle | CUR.AN
9001 | Signaltyp gemessen | signal type measured | ST.MEA | Messwert | measured value | MEA | Phasenwinkel | current angle | CUR.AN
9002 | Signaltyp geregelt | signal type controlled | ST.CTRL | Messwert | measured value | MEA | Stromunsymmetrie | current imbalance | CUR.IMB
9003 | Signaltyp überwacht | signal type monitored | ST.MON | Messwert | measured value | MEA | Stromunsymmetrie | current imbalance | CUR.IMB
9004 | Signaltyp gemessen | signal type measured | ST.MEA | Messwert | measured value | MEA | Stromunsymmetrie | current imbalance | CUR.IMB
9005 | Signaltyp geregelt | signal type controlled | ST.CTRL | Messwert | measured value | MEA | Stromamplitude | current magnitude | CUR.MAG
9006 | Signaltyp überwacht | signal type monitored | ST.MON | Messwert | measured value | MEA | Stromamplitude | current magnitude | CUR.MAG
9007 | Signaltyp gemessen | signal type measured | ST.MEA | Messwert | measured value | MEA | Stromamplitude | current magnitude | CUR.MAG
9008 | Signaltyp geregelt | signal type controlled | ST.CTRL | Messwert | measured value | MEA | Klirrfaktor | total harmonic current distortion | THDC
9009 | Signaltyp überwacht | signal type monitored | ST.MON | Messwert | measured value | MEA | Klirrfaktor | total harmonic current distortion | THDC
9010 | Signaltyp gemessen | signal type measured | ST.MEA | Messwert | measured value | MEA | Klirrfaktor | total harmonic current distortion | THDC
9011 | Signaltyp geregelt | signal type controlled | ST.CTRL | Messwert | measured value | MEA | Tageszeit | daytime | DYT
9012 | Signaltyp überwacht | signal type monitored | ST.MON | Messwert | measured value | MEA | Tageszeit | daytime | DYT
9013 | Signaltyp gemessen | signal type measured | ST.MEA | Messwert | measured value | MEA | Tageszeit | daytime | DYT
9014 | Signaltyp geregelt | signal type controlled | ST.CTRL | Messwert | measured value | MEA | Richtung | direction | DRC
9015 | Signaltyp überwacht | signal type monitored | ST.MON | Messwert | measured value | MEA | Richtung | direction | DRC
9016 | Signaltyp gemessen | signal type measured | ST.MEA | Messwert | measured value | MEA | Richtung | direction | DRC
9017 | Signaltyp geregelt | signal type controlled | ST.CTRL | Messwert | measured value | MEA | Getreidesensor | grains sensor | GRAIN
9018 | Signaltyp überwacht | signal type monitored | ST.MON | Messwert | measured value | MEA | Getreidesensor | grains sensor | GRAIN
9019 | Signaltyp gemessen | signal type measured | ST.MEA | Messwert | measured value | MEA | Getreidesensor | grains sensor | GRAIN
9020 | Signaltyp geregelt | signal type controlled | ST.CTRL | Messwert | measured value | MEA | Lichtstrom | luminous flux | LI.FLU
9021 | Signaltyp überwacht | signal type monitored | ST.MON | Messwert | measured value | MEA | Lichtstrom | luminous flux | LI.FLU
9022 | Signaltyp gemessen | signal type measured | ST.MEA | Messwert | measured value | MEA | Lichtstrom | luminous flux | LI.FLU
9023 | Signaltyp geregelt | signal type controlled | ST.CTRL | Messwert | measured value | MEA | Lichtintensität | luminous intensity | LI.INT
9024 | Signaltyp überwacht | signal type monitored | ST.MON | Messwert | measured value | MEA | Lichtintensität | luminous intensity | LI.INT
9025 | Signaltyp gemessen | signal type measured | ST.MEA | Messwert | measured value | MEA | Lichtintensität | luminous intensity | LI.INT
9026 | Signaltyp geregelt | signal type controlled | ST.CTRL | Messwert | measured value | MEA | Komplexe Scheinleistung | complex power | POW.CMX
9027 | Signaltyp überwacht | signal type monitored | ST.MON | Messwert | measured value | MEA | Komplexe Scheinleistung | complex power | POW.CMX
9028 | Signaltyp gemessen | signal type measured | ST.MEA | Messwert | measured value | MEA | Komplexe Scheinleistung | complex power | POW.CMX
9029 | Signaltyp geregelt | signal type controlled | ST.CTRL | Messwert | measured value | MEA | Niederschlag | precipitation | PREC
9030 | Signaltyp überwacht | signal type monitored | ST.MON | Messwert | measured value | MEA | Niederschlag | precipitation | PREC
9031 | Signaltyp gemessen | signal type measured | ST.MEA | Messwert | measured value | MEA | Niederschlag | precipitation | PREC
9032 | Signaltyp geregelt | signal type controlled | ST.CTRL | Messwert | measured value | MEA | Atmosphärendruck | atmospheric pressure | P.ATM
9033 | Signaltyp überwacht | signal type monitored | ST.MON | Messwert | measured value | MEA | Atmosphärendruck | atmospheric pressure | P.ATM
9034 | Signaltyp gemessen | signal type measured | ST.MEA | Messwert | measured value | MEA | Atmosphärendruck | atmospheric pressure | P.ATM
9035 | Signaltyp geregelt | signal type controlled | ST.CTRL | Messwert | measured value | MEA | Statischer Druck | static pressure | P.STC
9036 | Signaltyp überwacht | signal type monitored | ST.MON | Messwert | measured value | MEA | Statischer Druck | static pressure | P.STC
9037 | Signaltyp gemessen | signal type measured | ST.MEA | Messwert | measured value | MEA | Statischer Druck | static pressure | P.STC
9038 | Signaltyp geregelt | signal type controlled | ST.CTRL | Messwert | measured value | MEA | Trockentemperatur | dry bulb temperature | T.DRYB
9039 | Signaltyp überwacht | signal type monitored | ST.MON | Messwert | measured value | MEA | Trockentemperatur | dry bulb temperature | T.DRYB
9040 | Signaltyp gemessen | signal type measured | ST.MEA | Messwert | measured value | MEA | Trockentemperatur | dry bulb temperature | T.DRYB
9041 | Signaltyp geregelt | signal type controlled | ST.CTRL | Messwert | measured value | MEA | Operative Temperatur | operative temperature | T.OPR
9042 | Signaltyp überwacht | signal type monitored | ST.MON | Messwert | measured value | MEA | Operative Temperatur | operative temperature | T.OPR
9043 | Signaltyp gemessen | signal type measured | ST.MEA | Messwert | measured value | MEA | Operative Temperatur | operative temperature | T.OPR
9044 | Signaltyp geregelt | signal type controlled | ST.CTRL | Messwert | measured value | MEA | Strahlungstemperatur | radiant temperature | T.RADI
9045 | Signaltyp überwacht | signal type monitored | ST.MON | Messwert | measured value | MEA | Strahlungstemperatur | radiant temperature | T.RADI
9046 | Signaltyp gemessen | signal type measured | ST.MEA | Messwert | measured value | MEA | Strahlungstemperatur | radiant temperature | T.RADI
9047 | Signaltyp geregelt | signal type controlled | ST.CTRL | Messwert | measured value | MEA | Feuchttemperatur | wet bulb temperature | T.WETB
9048 | Signaltyp überwacht | signal type monitored | ST.MON | Messwert | measured value | MEA | Feuchttemperatur | wet bulb temperature | T.WETB
9049 | Signaltyp gemessen | signal type measured | ST.MEA | Messwert | measured value | MEA | Feuchttemperatur | wet bulb temperature | T.WETB
9050 | Signaltyp geregelt | signal type controlled | ST.CTRL | Messwert | measured value | MEA | Spannungswinkel | voltage angle | V.AN
9051 | Signaltyp überwacht | signal type monitored | ST.MON | Messwert | measured value | MEA | Spannungswinkel | voltage angle | V.AN
9052 | Signaltyp gemessen | signal type measured | ST.MEA | Messwert | measured value | MEA | Spannungswinkel | voltage angle | V.AN
9053 | Signaltyp geregelt | signal type controlled | ST.CTRL | Messwert | measured value | MEA | Spannungsungleichheit | voltage imbalance | V.IMB
9054 | Signaltyp überwacht | signal type monitored | ST.MON | Messwert | measured value | MEA | Spannungsungleichheit | voltage imbalance | V.IMB
9055 | Signaltyp gemessen | signal type measured | ST.MEA | Messwert | measured value | MEA | Spannungsungleichheit | voltage imbalance | V.IMB
9056 | Signaltyp geregelt | signal type controlled | ST.CTRL | Messwert | measured value | MEA | Spannungsamplitude | voltage magnitude | V.MAG
9057 | Signaltyp überwacht | signal type monitored | ST.MON | Messwert | measured value | MEA | Spannungsamplitude | voltage magnitude | V.MAG
9058 | Signaltyp gemessen | signal type measured | ST.MEA | Messwert | measured value | MEA | Spannungsamplitude | voltage magnitude | V.MAG
9059 | Signaltyp geregelt | signal type controlled | ST.CTRL | Messwert | measured value | MEA | Solare Bestrahlungsstärke | solar irradiance | SOL.IRR
9060 | Signaltyp überwacht | signal type monitored | ST.MON | Messwert | measured value | MEA | Solare Bestrahlungsstärke | solar irradiance | SOL.IRR
9061 | Signaltyp gemessen | signal type measured | ST.MEA | Messwert | measured value | MEA | Solare Bestrahlungsstärke | solar irradiance | SOL.IRR
9062 | Signaltyp geregelt | signal type controlled | ST.CTRL | Messwert | measured value | MEA | Bestrahlungsstärke | irradiance | IRR
9063 | Signaltyp überwacht | signal type monitored | ST.MON | Messwert | measured value | MEA | Bestrahlungsstärke | irradiance | IRR
9064 | Signaltyp gemessen | signal type measured | ST.MEA | Messwert | measured value | MEA | Bestrahlungsstärke | irradiance | IRR
9065 | Signaltyp geregelt | signal type controlled | ST.CTRL | Messwert | measured value | MEA | Direktnormalstrahlung | direct normal irradiance | DNI
9066 | Signaltyp überwacht | signal type monitored | ST.MON | Messwert | measured value | MEA | Direktnormalstrahlung | direct normal irradiance | DNI
9067 | Signaltyp gemessen | signal type measured | ST.MEA | Messwert | measured value | MEA | Direktnormalstrahlung | direct normal irradiance | DNI
9068 | Signaltyp geregelt | signal type controlled | ST.CTRL | Messwert | measured value | MEA | Globale geneigte Bestrahlungsstärke | global tilted irradiance | GTI
9069 | Signaltyp überwacht | signal type monitored | ST.MON | Messwert | measured value | MEA | Globale geneigte Bestrahlungsstärke | global tilted irradiance | GTI
9070 | Signaltyp gemessen | signal type measured | ST.MEA | Messwert | measured value | MEA | Globale geneigte Bestrahlungsstärke | global tilted irradiance | GTI
9071 | Signaltyp geregelt | signal type controlled | ST.CTRL | Messwert | measured value | MEA | Diffuse Strahlung | diffuse irradiance | IRR.DIFU
9072 | Signaltyp überwacht | signal type monitored | ST.MON | Messwert | measured value | MEA | Diffuse Strahlung | diffuse irradiance | IRR.DIFU
9073 | Signaltyp gemessen | signal type measured | ST.MEA | Messwert | measured value | MEA | Diffuse Strahlung | diffuse irradiance | IRR.DIFU
9074 | Signaltyp geregelt | signal type controlled | ST.CTRL | Messwert | measured value | MEA | Globale horizontale Bestrahlungsstärke | global horizontal irradiance | GHI
9075 | Signaltyp überwacht | signal type monitored | ST.MON | Messwert | measured value | MEA | Globale horizontale Bestrahlungsstärke | global horizontal irradiance | GHI
9076 | Signaltyp gemessen | signal type measured | ST.MEA | Messwert | measured value | MEA | Globale horizontale Bestrahlungsstärke | global horizontal irradiance | GHI
9077 | Signaltyp geregelt | signal type controlled | ST.CTRL | Stellbefehl | positioning command | COM.POS | PM10 Level | PM10 Level | PM10
9078 | Signaltyp überwacht | signal type monitored | ST.MON | Stellbefehl | positioning command | COM.POS | PM10 Level | PM10 Level | PM10
9079 | Signaltyp gemessen | signal type measured | ST.MEA | Stellbefehl | positioning command | COM.POS | PM10 Level | PM10 Level | PM10
9080 | Signaltyp geregelt | signal type controlled | ST.CTRL | Stellbefehl | positioning command | COM.POS | PM25 Level | PM25 Level | PM25
9081 | Signaltyp überwacht | signal type monitored | ST.MON | Stellbefehl | positioning command | COM.POS | PM25 Level | PM25 Level | PM25
9082 | Signaltyp gemessen | signal type measured | ST.MEA | Stellbefehl | positioning command | COM.POS | PM25 Level | PM25 Level | PM25
9083 | Signaltyp geregelt | signal type controlled | ST.CTRL | Stellbefehl | positioning command | COM.POS | Wirkleistung | active power | POW.ACT
9084 | Signaltyp überwacht | signal type monitored | ST.MON | Stellbefehl | positioning command | COM.POS | Wirkleistung | active power | POW.ACT
9085 | Signaltyp gemessen | signal type measured | ST.MEA | Stellbefehl | positioning command | COM.POS | Wirkleistung | active power | POW.ACT
9086 | Signaltyp geregelt | signal type controlled | ST.CTRL | Stellbefehl | positioning command | COM.POS | Kapazitätssensor | capacity sensor | CAP
9087 | Signaltyp überwacht | signal type monitored | ST.MON | Stellbefehl | positioning command | COM.POS | Kapazitätssensor | capacity sensor | CAP
9088 | Signaltyp gemessen | signal type measured | ST.MEA | Stellbefehl | positioning command | COM.POS | Kapazitätssensor | capacity sensor | CAP
9089 | Signaltyp geregelt | signal type controlled | ST.CTRL | Stellbefehl | positioning command | COM.POS | Leitfähigkeit | conductivity | CONDC
9090 | Signaltyp überwacht | signal type monitored | ST.MON | Stellbefehl | positioning command | COM.POS | Leitfähigkeit | conductivity | CONDC
9091 | Signaltyp gemessen | signal type measured | ST.MEA | Stellbefehl | positioning command | COM.POS | Leitfähigkeit | conductivity | CONDC
9092 | Signaltyp geregelt | signal type controlled | ST.CTRL | Stellbefehl | positioning command | COM.POS | Elektrische Stromstärke | electric current | EL.CUR
9093 | Signaltyp überwacht | signal type monitored | ST.MON | Stellbefehl | positioning command | COM.POS | Elektrische Stromstärke | electric current | EL.CUR
9094 | Signaltyp gemessen | signal type measured | ST.MEA | Stellbefehl | positioning command | COM.POS | Elektrische Stromstärke | electric current | EL.CUR
9095 | Signaltyp geregelt | signal type controlled | ST.CTRL | Stellbefehl | positioning command | COM.POS | Phasenwinkel | current angle | CUR.AN
9096 | Signaltyp überwacht | signal type monitored | ST.MON | Stellbefehl | positioning command | COM.POS | Phasenwinkel | current angle | CUR.AN
9097 | Signaltyp gemessen | signal type measured | ST.MEA | Stellbefehl | positioning command | COM.POS | Phasenwinkel | current angle | CUR.AN
9098 | Signaltyp geregelt | signal type controlled | ST.CTRL | Stellbefehl | positioning command | COM.POS | Stromunsymmetrie | current imbalance | CUR.IMB
9099 | Signaltyp überwacht | signal type monitored | ST.MON | Stellbefehl | positioning command | COM.POS | Stromunsymmetrie | current imbalance | CUR.IMB
9100 | Signaltyp gemessen | signal type measured | ST.MEA | Stellbefehl | positioning command | COM.POS | Stromunsymmetrie | current imbalance | CUR.IMB
9101 | Signaltyp geregelt | signal type controlled | ST.CTRL | Stellbefehl | positioning command | COM.POS | Stromamplitude | current magnitude | CUR.MAG
9102 | Signaltyp überwacht | signal type monitored | ST.MON | Stellbefehl | positioning command | COM.POS | Stromamplitude | current magnitude | CUR.MAG
9103 | Signaltyp gemessen | signal type measured | ST.MEA | Stellbefehl | positioning command | COM.POS | Stromamplitude | current magnitude | CUR.MAG
9104 | Signaltyp geregelt | signal type controlled | ST.CTRL | Stellbefehl | positioning command | COM.POS | Klirrfaktor | total harmonic current distortion | THDC
9105 | Signaltyp überwacht | signal type monitored | ST.MON | Stellbefehl | positioning command | COM.POS | Klirrfaktor | total harmonic current distortion | THDC
9106 | Signaltyp gemessen | signal type measured | ST.MEA | Stellbefehl | positioning command | COM.POS | Klirrfaktor | total harmonic current distortion | THDC
9107 | Signaltyp geregelt | signal type controlled | ST.CTRL | Stellbefehl | positioning command | COM.POS | Richtung | direction | DRC
9108 | Signaltyp überwacht | signal type monitored | ST.MON | Stellbefehl | positioning command | COM.POS | Richtung | direction | DRC
9109 | Signaltyp gemessen | signal type measured | ST.MEA | Stellbefehl | positioning command | COM.POS | Richtung | direction | DRC
9110 | Signaltyp geregelt | signal type controlled | ST.CTRL | Stellbefehl | positioning command | COM.POS | Getreidesensor | grains sensor | GRAIN
9111 | Signaltyp überwacht | signal type monitored | ST.MON | Stellbefehl | positioning command | COM.POS | Getreidesensor | grains sensor | GRAIN
9112 | Signaltyp gemessen | signal type measured | ST.MEA | Stellbefehl | positioning command | COM.POS | Getreidesensor | grains sensor | GRAIN
9113 | Signaltyp geregelt | signal type controlled | ST.CTRL | Stellbefehl | positioning command | COM.POS | Lichtstrom | luminous flux | LI.FLU
9114 | Signaltyp überwacht | signal type monitored | ST.MON | Stellbefehl | positioning command | COM.POS | Lichtstrom | luminous flux | LI.FLU
9115 | Signaltyp gemessen | signal type measured | ST.MEA | Stellbefehl | positioning command | COM.POS | Lichtstrom | luminous flux | LI.FLU
9116 | Signaltyp geregelt | signal type controlled | ST.CTRL | Stellbefehl | positioning command | COM.POS | Lichtintensität | luminous intensity | LI.INT
9117 | Signaltyp überwacht | signal type monitored | ST.MON | Stellbefehl | positioning command | COM.POS | Lichtintensität | luminous intensity | LI.INT
9118 | Signaltyp gemessen | signal type measured | ST.MEA | Stellbefehl | positioning command | COM.POS | Lichtintensität | luminous intensity | LI.INT
9119 | Signaltyp geregelt | signal type controlled | ST.CTRL | Stellbefehl | positioning command | COM.POS | Komplexe Scheinleistung | complex power | POW.CMX
9120 | Signaltyp überwacht | signal type monitored | ST.MON | Stellbefehl | positioning command | COM.POS | Komplexe Scheinleistung | complex power | POW.CMX
9121 | Signaltyp gemessen | signal type measured | ST.MEA | Stellbefehl | positioning command | COM.POS | Komplexe Scheinleistung | complex power | POW.CMX
9122 | Signaltyp geregelt | signal type controlled | ST.CTRL | Stellbefehl | positioning command | COM.POS | Statischer Druck | static pressure | P.STC
9123 | Signaltyp überwacht | signal type monitored | ST.MON | Stellbefehl | positioning command | COM.POS | Statischer Druck | static pressure | P.STC
9124 | Signaltyp gemessen | signal type measured | ST.MEA | Stellbefehl | positioning command | COM.POS | Statischer Druck | static pressure | P.STC
9125 | Signaltyp geregelt | signal type controlled | ST.CTRL | Stellbefehl | positioning command | COM.POS | Geschwindigkeit | velocity | VC
9126 | Signaltyp überwacht | signal type monitored | ST.MON | Stellbefehl | positioning command | COM.POS | Geschwindigkeit | velocity | VC
9127 | Signaltyp gemessen | signal type measured | ST.MEA | Stellbefehl | positioning command | COM.POS | Geschwindigkeit | velocity | VC
9128 | Signaltyp geregelt | signal type controlled | ST.CTRL | Stellbefehl | positioning command | COM.POS | Trockentemperatur | dry bulb temperature | T.DRYB
9129 | Signaltyp überwacht | signal type monitored | ST.MON | Stellbefehl | positioning command | COM.POS | Trockentemperatur | dry bulb temperature | T.DRYB
9130 | Signaltyp gemessen | signal type measured | ST.MEA | Stellbefehl | positioning command | COM.POS | Trockentemperatur | dry bulb temperature | T.DRYB
9131 | Signaltyp geregelt | signal type controlled | ST.CTRL | Stellbefehl | positioning command | COM.POS | Operative Temperatur | operative temperature | T.OPR
9132 | Signaltyp überwacht | signal type monitored | ST.MON | Stellbefehl | positioning command | COM.POS | Operative Temperatur | operative temperature | T.OPR
9133 | Signaltyp gemessen | signal type measured | ST.MEA | Stellbefehl | positioning command | COM.POS | Operative Temperatur | operative temperature | T.OPR
9134 | Signaltyp geregelt | signal type controlled | ST.CTRL | Stellbefehl | positioning command | COM.POS | Strahlungstemperatur | radiant temperature | T.RADI
9135 | Signaltyp überwacht | signal type monitored | ST.MON | Stellbefehl | positioning command | COM.POS | Strahlungstemperatur | radiant temperature | T.RADI
9136 | Signaltyp gemessen | signal type measured | ST.MEA | Stellbefehl | positioning command | COM.POS | Strahlungstemperatur | radiant temperature | T.RADI
9137 | Signaltyp geregelt | signal type controlled | ST.CTRL | Stellbefehl | positioning command | COM.POS | Feuchttemperatur | wet bulb temperature | T.WETB
9138 | Signaltyp überwacht | signal type monitored | ST.MON | Stellbefehl | positioning command | COM.POS | Feuchttemperatur | wet bulb temperature | T.WETB
9139 | Signaltyp gemessen | signal type measured | ST.MEA | Stellbefehl | positioning command | COM.POS | Feuchttemperatur | wet bulb temperature | T.WETB
9140 | Signaltyp geregelt | signal type controlled | ST.CTRL | Stellbefehl | positioning command | COM.POS | Spannungswinkel | voltage angle | V.AN
9141 | Signaltyp überwacht | signal type monitored | ST.MON | Stellbefehl | positioning command | COM.POS | Spannungswinkel | voltage angle | V.AN
9142 | Signaltyp gemessen | signal type measured | ST.MEA | Stellbefehl | positioning command | COM.POS | Spannungswinkel | voltage angle | V.AN
9143 | Signaltyp geregelt | signal type controlled | ST.CTRL | Stellbefehl | positioning command | COM.POS | Spannungsungleichheit | voltage imbalance | V.IMB
9144 | Signaltyp überwacht | signal type monitored | ST.MON | Stellbefehl | positioning command | COM.POS | Spannungsungleichheit | voltage imbalance | V.IMB
9145 | Signaltyp gemessen | signal type measured | ST.MEA | Stellbefehl | positioning command | COM.POS | Spannungsungleichheit | voltage imbalance | V.IMB
9146 | Signaltyp geregelt | signal type controlled | ST.CTRL | Stellbefehl | positioning command | COM.POS | Spannungsamplitude | voltage magnitude | V.MAG
9147 | Signaltyp überwacht | signal type monitored | ST.MON | Stellbefehl | positioning command | COM.POS | Spannungsamplitude | voltage magnitude | V.MAG
9148 | Signaltyp gemessen | signal type measured | ST.MEA | Stellbefehl | positioning command | COM.POS | Spannungsamplitude | voltage magnitude | V.MAG
9149 | Signaltyp geregelt | signal type controlled | ST.CTRL | Störung | malfunction | MALF | PM10 Level | PM10 Level | PM10
9150 | Signaltyp überwacht | signal type monitored | ST.MON | Störung | malfunction | MALF | PM10 Level | PM10 Level | PM10
9151 | Signaltyp gemessen | signal type measured | ST.MEA | Störung | malfunction | MALF | PM10 Level | PM10 Level | PM10
9152 | Signaltyp 3. Spezifizierung | signal type 3rd specification | ST3 | Störung | malfunction | MALF | PM10 Level | PM10 Level | PM10
9153 | Signaltyp geregelt | signal type controlled | ST.CTRL | Störung | malfunction | MALF | PM25 Level | PM25 Level | PM25
9154 | Signaltyp überwacht | signal type monitored | ST.MON | Störung | malfunction | MALF | PM25 Level | PM25 Level | PM25
9155 | Signaltyp gemessen | signal type measured | ST.MEA | Störung | malfunction | MALF | PM25 Level | PM25 Level | PM25
9156 | Signaltyp 3. Spezifizierung | signal type 3rd specification | ST3 | Störung | malfunction | MALF | PM25 Level | PM25 Level | PM25
9157 | Signaltyp geregelt | signal type controlled | ST.CTRL | Störung | malfunction | MALF | Wirkleistung | active power | POW.ACT
9158 | Signaltyp überwacht | signal type monitored | ST.MON | Störung | malfunction | MALF | Wirkleistung | active power | POW.ACT
9159 | Signaltyp gemessen | signal type measured | ST.MEA | Störung | malfunction | MALF | Wirkleistung | active power | POW.ACT
9160 | Signaltyp 3. Spezifizierung | signal type 3rd specification | ST3 | Störung | malfunction | MALF | Wirkleistung | active power | POW.ACT
9161 | Signaltyp geregelt | signal type controlled | ST.CTRL | Störung | malfunction | MALF | Kapazitätssensor | capacity sensor | CAP
9162 | Signaltyp überwacht | signal type monitored | ST.MON | Störung | malfunction | MALF | Kapazitätssensor | capacity sensor | CAP
9163 | Signaltyp gemessen | signal type measured | ST.MEA | Störung | malfunction | MALF | Kapazitätssensor | capacity sensor | CAP
9164 | Signaltyp 3. Spezifizierung | signal type 3rd specification | ST3 | Störung | malfunction | MALF | Kapazitätssensor | capacity sensor | CAP
9165 | Signaltyp geregelt | signal type controlled | ST.CTRL | Störung | malfunction | MALF | Leitfähigkeit | conductivity | CONDC
9166 | Signaltyp überwacht | signal type monitored | ST.MON | Störung | malfunction | MALF | Leitfähigkeit | conductivity | CONDC
9167 | Signaltyp gemessen | signal type measured | ST.MEA | Störung | malfunction | MALF | Leitfähigkeit | conductivity | CONDC
9168 | Signaltyp 3. Spezifizierung | signal type 3rd specification | ST3 | Störung | malfunction | MALF | Leitfähigkeit | conductivity | CONDC
9169 | Signaltyp geregelt | signal type controlled | ST.CTRL | Störung | malfunction | MALF | Elektrische Stromstärke | electric current | EL.CUR
9170 | Signaltyp überwacht | signal type monitored | ST.MON | Störung | malfunction | MALF | Elektrische Stromstärke | electric current | EL.CUR
9171 | Signaltyp gemessen | signal type measured | ST.MEA | Störung | malfunction | MALF | Elektrische Stromstärke | electric current | EL.CUR
9172 | Signaltyp 3. Spezifizierung | signal type 3rd specification | ST3 | Störung | malfunction | MALF | Elektrische Stromstärke | electric current | EL.CUR
9173 | Signaltyp geregelt | signal type controlled | ST.CTRL | Störung | malfunction | MALF | Phasenwinkel | current angle | CUR.AN
9174 | Signaltyp überwacht | signal type monitored | ST.MON | Störung | malfunction | MALF | Phasenwinkel | current angle | CUR.AN
9175 | Signaltyp gemessen | signal type measured | ST.MEA | Störung | malfunction | MALF | Phasenwinkel | current angle | CUR.AN
9176 | Signaltyp 3. Spezifizierung | signal type 3rd specification | ST3 | Störung | malfunction | MALF | Phasenwinkel | current angle | CUR.AN
9177 | Signaltyp geregelt | signal type controlled | ST.CTRL | Störung | malfunction | MALF | Stromunsymmetrie | current imbalance | CUR.IMB
9178 | Signaltyp überwacht | signal type monitored | ST.MON | Störung | malfunction | MALF | Stromunsymmetrie | current imbalance | CUR.IMB
9179 | Signaltyp gemessen | signal type measured | ST.MEA | Störung | malfunction | MALF | Stromunsymmetrie | current imbalance | CUR.IMB
9180 | Signaltyp 3. Spezifizierung | signal type 3rd specification | ST3 | Störung | malfunction | MALF | Stromunsymmetrie | current imbalance | CUR.IMB
9181 | Signaltyp geregelt | signal type controlled | ST.CTRL | Störung | malfunction | MALF | Stromamplitude | current magnitude | CUR.MAG
9182 | Signaltyp überwacht | signal type monitored | ST.MON | Störung | malfunction | MALF | Stromamplitude | current magnitude | CUR.MAG
9183 | Signaltyp gemessen | signal type measured | ST.MEA | Störung | malfunction | MALF | Stromamplitude | current magnitude | CUR.MAG
9184 | Signaltyp 3. Spezifizierung | signal type 3rd specification | ST3 | Störung | malfunction | MALF | Stromamplitude | current magnitude | CUR.MAG
9185 | Signaltyp geregelt | signal type controlled | ST.CTRL | Störung | malfunction | MALF | Klirrfaktor | total harmonic current distortion | THDC
9186 | Signaltyp überwacht | signal type monitored | ST.MON | Störung | malfunction | MALF | Klirrfaktor | total harmonic current distortion | THDC
9187 | Signaltyp gemessen | signal type measured | ST.MEA | Störung | malfunction | MALF | Klirrfaktor | total harmonic current distortion | THDC
9188 | Signaltyp 3. Spezifizierung | signal type 3rd specification | ST3 | Störung | malfunction | MALF | Klirrfaktor | total harmonic current distortion | THDC
9189 | Signaltyp geregelt | signal type controlled | ST.CTRL | Störung | malfunction | MALF | Richtung | direction | DRC
9190 | Signaltyp überwacht | signal type monitored | ST.MON | Störung | malfunction | MALF | Richtung | direction | DRC
9191 | Signaltyp gemessen | signal type measured | ST.MEA | Störung | malfunction | MALF | Richtung | direction | DRC
9192 | Signaltyp 3. Spezifizierung | signal type 3rd specification | ST3 | Störung | malfunction | MALF | Richtung | direction | DRC
9193 | Signaltyp geregelt | signal type controlled | ST.CTRL | Störung | malfunction | MALF | Getreidesensor | grains sensor | GRAIN
9194 | Signaltyp überwacht | signal type monitored | ST.MON | Störung | malfunction | MALF | Getreidesensor | grains sensor | GRAIN
9195 | Signaltyp gemessen | signal type measured | ST.MEA | Störung | malfunction | MALF | Getreidesensor | grains sensor | GRAIN
9196 | Signaltyp 3. Spezifizierung | signal type 3rd specification | ST3 | Störung | malfunction | MALF | Getreidesensor | grains sensor | GRAIN
9197 | Signaltyp geregelt | signal type controlled | ST.CTRL | Störung | malfunction | MALF | Lichtstrom | luminous flux | LI.FLU
9198 | Signaltyp überwacht | signal type monitored | ST.MON | Störung | malfunction | MALF | Lichtstrom | luminous flux | LI.FLU
9199 | Signaltyp gemessen | signal type measured | ST.MEA | Störung | malfunction | MALF | Lichtstrom | luminous flux | LI.FLU
9200 | Signaltyp 3. Spezifizierung | signal type 3rd specification | ST3 | Störung | malfunction | MALF | Lichtstrom | luminous flux | LI.FLU
9201 | Signaltyp geregelt | signal type controlled | ST.CTRL | Störung | malfunction | MALF | Lichtintensität | luminous intensity | LI.INT
9202 | Signaltyp überwacht | signal type monitored | ST.MON | Störung | malfunction | MALF | Lichtintensität | luminous intensity | LI.INT
9203 | Signaltyp gemessen | signal type measured | ST.MEA | Störung | malfunction | MALF | Lichtintensität | luminous intensity | LI.INT
9204 | Signaltyp 3. Spezifizierung | signal type 3rd specification | ST3 | Störung | malfunction | MALF | Lichtintensität | luminous intensity | LI.INT
9205 | Signaltyp geregelt | signal type controlled | ST.CTRL | Störung | malfunction | MALF | Komplexe Scheinleistung | complex power | POW.CMX
9206 | Signaltyp überwacht | signal type monitored | ST.MON | Störung | malfunction | MALF | Komplexe Scheinleistung | complex power | POW.CMX
9207 | Signaltyp gemessen | signal type measured | ST.MEA | Störung | malfunction | MALF | Komplexe Scheinleistung | complex power | POW.CMX
9208 | Signaltyp 3. Spezifizierung | signal type 3rd specification | ST3 | Störung | malfunction | MALF | Komplexe Scheinleistung | complex power | POW.CMX
9209 | Signaltyp geregelt | signal type controlled | ST.CTRL | Störung | malfunction | MALF | Niederschlag | precipitation | PREC
9210 | Signaltyp überwacht | signal type monitored | ST.MON | Störung | malfunction | MALF | Niederschlag | precipitation | PREC
9211 | Signaltyp gemessen | signal type measured | ST.MEA | Störung | malfunction | MALF | Niederschlag | precipitation | PREC
9212 | Signaltyp 3. Spezifizierung | signal type 3rd specification | ST3 | Störung | malfunction | MALF | Niederschlag | precipitation | PREC
9213 | Signaltyp geregelt | signal type controlled | ST.CTRL | Störung | malfunction | MALF | Statischer Druck | static pressure | P.STC
9214 | Signaltyp überwacht | signal type monitored | ST.MON | Störung | malfunction | MALF | Statischer Druck | static pressure | P.STC
9215 | Signaltyp gemessen | signal type measured | ST.MEA | Störung | malfunction | MALF | Statischer Druck | static pressure | P.STC
9216 | Signaltyp 3. Spezifizierung | signal type 3rd specification | ST3 | Störung | malfunction | MALF | Statischer Druck | static pressure | P.STC
9217 | Signaltyp geregelt | signal type controlled | ST.CTRL | Störung | malfunction | MALF | Geschwindigkeit | velocity | VC
9218 | Signaltyp überwacht | signal type monitored | ST.MON | Störung | malfunction | MALF | Geschwindigkeit | velocity | VC
9219 | Signaltyp gemessen | signal type measured | ST.MEA | Störung | malfunction | MALF | Geschwindigkeit | velocity | VC
9220 | Signaltyp 3. Spezifizierung | signal type 3rd specification | ST3 | Störung | malfunction | MALF | Geschwindigkeit | velocity | VC
9221 | Signaltyp geregelt | signal type controlled | ST.CTRL | Störung | malfunction | MALF | Trockentemperatur | dry bulb temperature | T.DRYB
9222 | Signaltyp überwacht | signal type monitored | ST.MON | Störung | malfunction | MALF | Trockentemperatur | dry bulb temperature | T.DRYB
9223 | Signaltyp gemessen | signal type measured | ST.MEA | Störung | malfunction | MALF | Trockentemperatur | dry bulb temperature | T.DRYB
9224 | Signaltyp 3. Spezifizierung | signal type 3rd specification | ST3 | Störung | malfunction | MALF | Trockentemperatur | dry bulb temperature | T.DRYB
9225 | Signaltyp geregelt | signal type controlled | ST.CTRL | Störung | malfunction | MALF | Operative Temperatur | operative temperature | T.OPR
9226 | Signaltyp überwacht | signal type monitored | ST.MON | Störung | malfunction | MALF | Operative Temperatur | operative temperature | T.OPR
9227 | Signaltyp gemessen | signal type measured | ST.MEA | Störung | malfunction | MALF | Operative Temperatur | operative temperature | T.OPR
9228 | Signaltyp 3. Spezifizierung | signal type 3rd specification | ST3 | Störung | malfunction | MALF | Operative Temperatur | operative temperature | T.OPR
9229 | Signaltyp geregelt | signal type controlled | ST.CTRL | Störung | malfunction | MALF | Strahlungstemperatur | radiant temperature | T.RADI
9230 | Signaltyp überwacht | signal type monitored | ST.MON | Störung | malfunction | MALF | Strahlungstemperatur | radiant temperature | T.RADI
9231 | Signaltyp gemessen | signal type measured | ST.MEA | Störung | malfunction | MALF | Strahlungstemperatur | radiant temperature | T.RADI
9232 | Signaltyp 3. Spezifizierung | signal type 3rd specification | ST3 | Störung | malfunction | MALF | Strahlungstemperatur | radiant temperature | T.RADI
9233 | Signaltyp geregelt | signal type controlled | ST.CTRL | Störung | malfunction | MALF | Feuchttemperatur | wet bulb temperature | T.WETB
9234 | Signaltyp überwacht | signal type monitored | ST.MON | Störung | malfunction | MALF | Feuchttemperatur | wet bulb temperature | T.WETB
9235 | Signaltyp gemessen | signal type measured | ST.MEA | Störung | malfunction | MALF | Feuchttemperatur | wet bulb temperature | T.WETB
9236 | Signaltyp 3. Spezifizierung | signal type 3rd specification | ST3 | Störung | malfunction | MALF | Feuchttemperatur | wet bulb temperature | T.WETB
9237 | Signaltyp geregelt | signal type controlled | ST.CTRL | Störung | malfunction | MALF | Spannungswinkel | voltage angle | V.AN
9238 | Signaltyp überwacht | signal type monitored | ST.MON | Störung | malfunction | MALF | Spannungswinkel | voltage angle | V.AN
9239 | Signaltyp gemessen | signal type measured | ST.MEA | Störung | malfunction | MALF | Spannungswinkel | voltage angle | V.AN
9240 | Signaltyp 3. Spezifizierung | signal type 3rd specification | ST3 | Störung | malfunction | MALF | Spannungswinkel | voltage angle | V.AN
9241 | Signaltyp geregelt | signal type controlled | ST.CTRL | Störung | malfunction | MALF | Spannungsungleichheit | voltage imbalance | V.IMB
9242 | Signaltyp überwacht | signal type monitored | ST.MON | Störung | malfunction | MALF | Spannungsungleichheit | voltage imbalance | V.IMB
9243 | Signaltyp gemessen | signal type measured | ST.MEA | Störung | malfunction | MALF | Spannungsungleichheit | voltage imbalance | V.IMB
9244 | Signaltyp 3. Spezifizierung | signal type 3rd specification | ST3 | Störung | malfunction | MALF | Spannungsungleichheit | voltage imbalance | V.IMB
9245 | Signaltyp geregelt | signal type controlled | ST.CTRL | Störung | malfunction | MALF | Spannungsamplitude | voltage magnitude | V.MAG
9246 | Signaltyp überwacht | signal type monitored | ST.MON | Störung | malfunction | MALF | Spannungsamplitude | voltage magnitude | V.MAG
9247 | Signaltyp gemessen | signal type measured | ST.MEA | Störung | malfunction | MALF | Spannungsamplitude | voltage magnitude | V.MAG
9248 | Signaltyp 3. Spezifizierung | signal type 3rd specification | ST3 | Störung | malfunction | MALF | Spannungsamplitude | voltage magnitude | V.MAG
9249 | Signaltyp geregelt | signal type controlled | ST.CTRL | Störung | malfunction | MALF | Bestrahlungsstärke | irradiance | IRR
9250 | Signaltyp überwacht | signal type monitored | ST.MON | Störung | malfunction | MALF | Bestrahlungsstärke | irradiance | IRR
9251 | Signaltyp gemessen | signal type measured | ST.MEA | Störung | malfunction | MALF | Bestrahlungsstärke | irradiance | IRR
9252 | Signaltyp 3. Spezifizierung | signal type 3rd specification | ST3 | Störung | malfunction | MALF | Bestrahlungsstärke | irradiance | IRR
9253 | Subsystem | subsystem | SSYS | Kältemaschine | chiller | CH | Sorption | sorption | SPT
9254 | Subsubsystem | subsubsystem | SSSYS | Kältemaschine | chiller | CH | Sorption | sorption | SPT
9255 | Versorgtes System | supplied system | SYS.SUP | Kältemaschine | chiller | CH | Sorption | sorption | SPT
9256 | Versorgendes System | feeding system | SYS.FE | Kältemaschine | chiller | CH | Sorption | sorption | SPT
9257 | Versorgtes Subsystem | supplied subsystem | SSYS.SUP | Kältemaschine | chiller | CH | Sorption | sorption | SPT
9258 | Versorgtes Subsubsystem | supplied subsubsystem | SSSYS.SUP | Kältemaschine | chiller | CH | Sorption | sorption | SPT
9259 | Versorgendes Subsystem | feeding subsystem | SSYS.FE | Kältemaschine | chiller | CH | Sorption | sorption | SPT
9260 | Versorgendes Subsubsystem | feeding subsubsystem | SSSYS.FE | Kältemaschine | chiller | CH | Sorption | sorption | SPT
9261 | Subsystem | subsystem | SSYS | Raumlufttechnische Anlage | air handling unit | AHU | Vollklimaanlage | full air-conditioning system | FULL
9262 | Subsubsystem | subsubsystem | SSSYS | Raumlufttechnische Anlage | air handling unit | AHU | Vollklimaanlage | full air-conditioning system | FULL
9263 | Versorgtes System | supplied system | SYS.SUP | Raumlufttechnische Anlage | air handling unit | AHU | Vollklimaanlage | full air-conditioning system | FULL
9264 | Versorgendes System | feeding system | SYS.FE | Raumlufttechnische Anlage | air handling unit | AHU | Vollklimaanlage | full air-conditioning system | FULL
9265 | Versorgtes Subsystem | supplied subsystem | SSYS.SUP | Raumlufttechnische Anlage | air handling unit | AHU | Vollklimaanlage | full air-conditioning system | FULL
9266 | Versorgtes Subsubsystem | supplied subsubsystem | SSSYS.SUP | Raumlufttechnische Anlage | air handling unit | AHU | Vollklimaanlage | full air-conditioning system | FULL
9267 | Versorgendes Subsystem | feeding subsystem | SSYS.FE | Raumlufttechnische Anlage | air handling unit | AHU | Vollklimaanlage | full air-conditioning system | FULL
9268 | Versorgendes Subsubsystem | feeding subsubsystem | SSSYS.FE | Raumlufttechnische Anlage | air handling unit | AHU | Vollklimaanlage | full air-conditioning system | FULL
9269 | Subsystem | subsystem | SSYS | Nutzungsspezifische und verfahrenstechnische Anlage | usage-specific and process-engineering plant | USAS | Medienversorgungsanlage | media supply system | MED.SUP
9270 | Subsubsystem | subsubsystem | SSSYS | Nutzungsspezifische und verfahrenstechnische Anlage | usage-specific and process-engineering plant | USAS | Medienversorgungsanlage | media supply system | MED.SUP
9271 | Versorgtes System | supplied system | SYS.SUP | Nutzungsspezifische und verfahrenstechnische Anlage | usage-specific and process-engineering plant | USAS | Medienversorgungsanlage | media supply system | MED.SUP
9272 | Versorgendes System | feeding system | SYS.FE | Nutzungsspezifische und verfahrenstechnische Anlage | usage-specific and process-engineering plant | USAS | Medienversorgungsanlage | media supply system | MED.SUP
9273 | Versorgtes Subsystem | supplied subsystem | SSYS.SUP | Nutzungsspezifische und verfahrenstechnische Anlage | usage-specific and process-engineering plant | USAS | Medienversorgungsanlage | media supply system | MED.SUP
9274 | Versorgtes Subsubsystem | supplied subsubsystem | SSSYS.SUP | Nutzungsspezifische und verfahrenstechnische Anlage | usage-specific and process-engineering plant | USAS | Medienversorgungsanlage | media supply system | MED.SUP
9275 | Versorgendes Subsystem | feeding subsystem | SSYS.FE | Nutzungsspezifische und verfahrenstechnische Anlage | usage-specific and process-engineering plant | USAS | Medienversorgungsanlage | media supply system | MED.SUP
9276 | Versorgendes Subsubsystem | feeding subsubsystem | SSSYS.FE | Nutzungsspezifische und verfahrenstechnische Anlage | usage-specific and process-engineering plant | USAS | Medienversorgungsanlage | media supply system | MED.SUP
9277 | Subsystem | subsystem | SSYS | Nutzungsspezifische und verfahrenstechnische Anlage | usage-specific and process-engineering plant | USAS | Medizintechnische Anlage | medical technical plant | MEDI
9278 | Subsubsystem | subsubsystem | SSSYS | Nutzungsspezifische und verfahrenstechnische Anlage | usage-specific and process-engineering plant | USAS | Medizintechnische Anlage | medical technical plant | MEDI
9279 | Versorgtes System | supplied system | SYS.SUP | Nutzungsspezifische und verfahrenstechnische Anlage | usage-specific and process-engineering plant | USAS | Medizintechnische Anlage | medical technical plant | MEDI
9280 | Versorgendes System | feeding system | SYS.FE | Nutzungsspezifische und verfahrenstechnische Anlage | usage-specific and process-engineering plant | USAS | Medizintechnische Anlage | medical technical plant | MEDI
9281 | Versorgtes Subsystem | supplied subsystem | SSYS.SUP | Nutzungsspezifische und verfahrenstechnische Anlage | usage-specific and process-engineering plant | USAS | Medizintechnische Anlage | medical technical plant | MEDI
9282 | Versorgtes Subsubsystem | supplied subsubsystem | SSSYS.SUP | Nutzungsspezifische und verfahrenstechnische Anlage | usage-specific and process-engineering plant | USAS | Medizintechnische Anlage | medical technical plant | MEDI
9283 | Versorgendes Subsystem | feeding subsystem | SSYS.FE | Nutzungsspezifische und verfahrenstechnische Anlage | usage-specific and process-engineering plant | USAS | Medizintechnische Anlage | medical technical plant | MEDI
9284 | Versorgendes Subsubsystem | feeding subsubsystem | SSSYS.FE | Nutzungsspezifische und verfahrenstechnische Anlage | usage-specific and process-engineering plant | USAS | Medizintechnische Anlage | medical technical plant | MEDI
9285 | Subsystem | subsystem | SSYS | Nutzungsspezifische und verfahrenstechnische Anlage | usage-specific and process-engineering plant | USAS | Medizinische Gasversorgung | medical gas supply | MEDI.GAS
9286 | Subsubsystem | subsubsystem | SSSYS | Nutzungsspezifische und verfahrenstechnische Anlage | usage-specific and process-engineering plant | USAS | Medizinische Gasversorgung | medical gas supply | MEDI.GAS
9287 | Versorgtes System | supplied system | SYS.SUP | Nutzungsspezifische und verfahrenstechnische Anlage | usage-specific and process-engineering plant | USAS | Medizinische Gasversorgung | medical gas supply | MEDI.GAS
9288 | Versorgendes System | feeding system | SYS.FE | Nutzungsspezifische und verfahrenstechnische Anlage | usage-specific and process-engineering plant | USAS | Medizinische Gasversorgung | medical gas supply | MEDI.GAS
9289 | Versorgtes Subsystem | supplied subsystem | SSYS.SUP | Nutzungsspezifische und verfahrenstechnische Anlage | usage-specific and process-engineering plant | USAS | Medizinische Gasversorgung | medical gas supply | MEDI.GAS
9290 | Versorgtes Subsubsystem | supplied subsubsystem | SSSYS.SUP | Nutzungsspezifische und verfahrenstechnische Anlage | usage-specific and process-engineering plant | USAS | Medizinische Gasversorgung | medical gas supply | MEDI.GAS
9291 | Versorgendes Subsystem | feeding subsystem | SSYS.FE | Nutzungsspezifische und verfahrenstechnische Anlage | usage-specific and process-engineering plant | USAS | Medizinische Gasversorgung | medical gas supply | MEDI.GAS
9292 | Versorgendes Subsubsystem | feeding subsubsystem | SSSYS.FE | Nutzungsspezifische und verfahrenstechnische Anlage | usage-specific and process-engineering plant | USAS | Medizinische Gasversorgung | medical gas supply | MEDI.GAS
9293 | Subsystem | subsystem | SSYS | Nutzungsspezifische und verfahrenstechnische Anlage | usage-specific and process-engineering plant | USAS | Digestorium | fume cupboard | FUME.CUP
9294 | Subsubsystem | subsubsystem | SSSYS | Nutzungsspezifische und verfahrenstechnische Anlage | usage-specific and process-engineering plant | USAS | Digestorium | fume cupboard | FUME.CUP
9295 | Versorgtes System | supplied system | SYS.SUP | Nutzungsspezifische und verfahrenstechnische Anlage | usage-specific and process-engineering plant | USAS | Digestorium | fume cupboard | FUME.CUP
9296 | Versorgendes System | feeding system | SYS.FE | Nutzungsspezifische und verfahrenstechnische Anlage | usage-specific and process-engineering plant | USAS | Digestorium | fume cupboard | FUME.CUP
9297 | Versorgtes Subsystem | supplied subsystem | SSYS.SUP | Nutzungsspezifische und verfahrenstechnische Anlage | usage-specific and process-engineering plant | USAS | Digestorium | fume cupboard | FUME.CUP
9298 | Versorgtes Subsubsystem | supplied subsubsystem | SSSYS.SUP | Nutzungsspezifische und verfahrenstechnische Anlage | usage-specific and process-engineering plant | USAS | Digestorium | fume cupboard | FUME.CUP
9299 | Versorgendes Subsystem | feeding subsystem | SSYS.FE | Nutzungsspezifische und verfahrenstechnische Anlage | usage-specific and process-engineering plant | USAS | Digestorium | fume cupboard | FUME.CUP
9300 | Versorgendes Subsubsystem | feeding subsubsystem | SSSYS.FE | Nutzungsspezifische und verfahrenstechnische Anlage | usage-specific and process-engineering plant | USAS | Digestorium | fume cupboard | FUME.CUP
9301 | Subsystem | subsystem | SSYS | Nutzungsspezifische und verfahrenstechnische Anlage | usage-specific and process-engineering plant | USAS | Druckluftversorgung | compressed air supply | COMP
9302 | Subsubsystem | subsubsystem | SSSYS | Nutzungsspezifische und verfahrenstechnische Anlage | usage-specific and process-engineering plant | USAS | Druckluftversorgung | compressed air supply | COMP
9303 | Versorgtes System | supplied system | SYS.SUP | Nutzungsspezifische und verfahrenstechnische Anlage | usage-specific and process-engineering plant | USAS | Druckluftversorgung | compressed air supply | COMP
9304 | Versorgendes System | feeding system | SYS.FE | Nutzungsspezifische und verfahrenstechnische Anlage | usage-specific and process-engineering plant | USAS | Druckluftversorgung | compressed air supply | COMP
9305 | Versorgtes Subsystem | supplied subsystem | SSYS.SUP | Nutzungsspezifische und verfahrenstechnische Anlage | usage-specific and process-engineering plant | USAS | Druckluftversorgung | compressed air supply | COMP
9306 | Versorgtes Subsubsystem | supplied subsubsystem | SSSYS.SUP | Nutzungsspezifische und verfahrenstechnische Anlage | usage-specific and process-engineering plant | USAS | Druckluftversorgung | compressed air supply | COMP
9307 | Versorgendes Subsystem | feeding subsystem | SSYS.FE | Nutzungsspezifische und verfahrenstechnische Anlage | usage-specific and process-engineering plant | USAS | Druckluftversorgung | compressed air supply | COMP
9308 | Versorgendes Subsubsystem | feeding subsubsystem | SSSYS.FE | Nutzungsspezifische und verfahrenstechnische Anlage | usage-specific and process-engineering plant | USAS | Druckluftversorgung | compressed air supply | COMP
9309 | Subsystem | subsystem | SSYS | Nutzungsspezifische und verfahrenstechnische Anlage | usage-specific and process-engineering plant | USAS | Druckregelung | pressure control | P.CTRL
9310 | Subsubsystem | subsubsystem | SSSYS | Nutzungsspezifische und verfahrenstechnische Anlage | usage-specific and process-engineering plant | USAS | Druckregelung | pressure control | P.CTRL
9311 | Versorgtes System | supplied system | SYS.SUP | Nutzungsspezifische und verfahrenstechnische Anlage | usage-specific and process-engineering plant | USAS | Druckregelung | pressure control | P.CTRL
9312 | Versorgendes System | feeding system | SYS.FE | Nutzungsspezifische und verfahrenstechnische Anlage | usage-specific and process-engineering plant | USAS | Druckregelung | pressure control | P.CTRL
9313 | Versorgtes Subsystem | supplied subsystem | SSYS.SUP | Nutzungsspezifische und verfahrenstechnische Anlage | usage-specific and process-engineering plant | USAS | Druckregelung | pressure control | P.CTRL
9314 | Versorgtes Subsubsystem | supplied subsubsystem | SSSYS.SUP | Nutzungsspezifische und verfahrenstechnische Anlage | usage-specific and process-engineering plant | USAS | Druckregelung | pressure control | P.CTRL
9315 | Versorgendes Subsystem | feeding subsystem | SSYS.FE | Nutzungsspezifische und verfahrenstechnische Anlage | usage-specific and process-engineering plant | USAS | Druckregelung | pressure control | P.CTRL
9316 | Versorgendes Subsubsystem | feeding subsubsystem | SSSYS.FE | Nutzungsspezifische und verfahrenstechnische Anlage | usage-specific and process-engineering plant | USAS | Druckregelung | pressure control | P.CTRL
9317 | Subsystem | subsystem | SSYS | Nutzungsspezifische und verfahrenstechnische Anlage | usage-specific and process-engineering plant | USAS | Entsorgungsanlage | disposal facility | DISPO
9318 | Subsubsystem | subsubsystem | SSSYS | Nutzungsspezifische und verfahrenstechnische Anlage | usage-specific and process-engineering plant | USAS | Entsorgungsanlage | disposal facility | DISPO
9319 | Versorgtes System | supplied system | SYS.SUP | Nutzungsspezifische und verfahrenstechnische Anlage | usage-specific and process-engineering plant | USAS | Entsorgungsanlage | disposal facility | DISPO
9320 | Versorgendes System | feeding system | SYS.FE | Nutzungsspezifische und verfahrenstechnische Anlage | usage-specific and process-engineering plant | USAS | Entsorgungsanlage | disposal facility | DISPO
9321 | Versorgtes Subsystem | supplied subsystem | SSYS.SUP | Nutzungsspezifische und verfahrenstechnische Anlage | usage-specific and process-engineering plant | USAS | Entsorgungsanlage | disposal facility | DISPO
9322 | Versorgtes Subsubsystem | supplied subsubsystem | SSSYS.SUP | Nutzungsspezifische und verfahrenstechnische Anlage | usage-specific and process-engineering plant | USAS | Entsorgungsanlage | disposal facility | DISPO
9323 | Versorgendes Subsystem | feeding subsystem | SSYS.FE | Nutzungsspezifische und verfahrenstechnische Anlage | usage-specific and process-engineering plant | USAS | Entsorgungsanlage | disposal facility | DISPO
9324 | Versorgendes Subsubsystem | feeding subsubsystem | SSSYS.FE | Nutzungsspezifische und verfahrenstechnische Anlage | usage-specific and process-engineering plant | USAS | Entsorgungsanlage | disposal facility | DISPO
9325 | Subsystem | subsystem | SSYS | Nutzungsspezifische und verfahrenstechnische Anlage | usage-specific and process-engineering plant | USAS | Abfallentsorgung | waste disposal | WAST
9326 | Subsubsystem | subsubsystem | SSSYS | Nutzungsspezifische und verfahrenstechnische Anlage | usage-specific and process-engineering plant | USAS | Abfallentsorgung | waste disposal | WAST
9327 | Versorgtes System | supplied system | SYS.SUP | Nutzungsspezifische und verfahrenstechnische Anlage | usage-specific and process-engineering plant | USAS | Abfallentsorgung | waste disposal | WAST
9328 | Versorgendes System | feeding system | SYS.FE | Nutzungsspezifische und verfahrenstechnische Anlage | usage-specific and process-engineering plant | USAS | Abfallentsorgung | waste disposal | WAST
9329 | Versorgtes Subsystem | supplied subsystem | SSYS.SUP | Nutzungsspezifische und verfahrenstechnische Anlage | usage-specific and process-engineering plant | USAS | Abfallentsorgung | waste disposal | WAST
9330 | Versorgtes Subsubsystem | supplied subsubsystem | SSSYS.SUP | Nutzungsspezifische und verfahrenstechnische Anlage | usage-specific and process-engineering plant | USAS | Abfallentsorgung | waste disposal | WAST
9331 | Versorgendes Subsystem | feeding subsystem | SSYS.FE | Nutzungsspezifische und verfahrenstechnische Anlage | usage-specific and process-engineering plant | USAS | Abfallentsorgung | waste disposal | WAST
9332 | Versorgendes Subsubsystem | feeding subsubsystem | SSSYS.FE | Nutzungsspezifische und verfahrenstechnische Anlage | usage-specific and process-engineering plant | USAS | Abfallentsorgung | waste disposal | WAST
9333 | Subsystem | subsystem | SSYS | Nutzungsspezifische und verfahrenstechnische Anlage | usage-specific and process-engineering plant | USAS | Vakuumanlage | vacuum equipment | EQ.VAC
9334 | Subsubsystem | subsubsystem | SSSYS | Nutzungsspezifische und verfahrenstechnische Anlage | usage-specific and process-engineering plant | USAS | Vakuumanlage | vacuum equipment | EQ.VAC
9335 | Versorgtes System | supplied system | SYS.SUP | Nutzungsspezifische und verfahrenstechnische Anlage | usage-specific and process-engineering plant | USAS | Vakuumanlage | vacuum equipment | EQ.VAC
9336 | Versorgendes System | feeding system | SYS.FE | Nutzungsspezifische und verfahrenstechnische Anlage | usage-specific and process-engineering plant | USAS | Vakuumanlage | vacuum equipment | EQ.VAC
9337 | Versorgtes Subsystem | supplied subsystem | SSYS.SUP | Nutzungsspezifische und verfahrenstechnische Anlage | usage-specific and process-engineering plant | USAS | Vakuumanlage | vacuum equipment | EQ.VAC
9338 | Versorgtes Subsubsystem | supplied subsubsystem | SSSYS.SUP | Nutzungsspezifische und verfahrenstechnische Anlage | usage-specific and process-engineering plant | USAS | Vakuumanlage | vacuum equipment | EQ.VAC
9339 | Versorgendes Subsystem | feeding subsystem | SSYS.FE | Nutzungsspezifische und verfahrenstechnische Anlage | usage-specific and process-engineering plant | USAS | Vakuumanlage | vacuum equipment | EQ.VAC
9340 | Versorgendes Subsubsystem | feeding subsubsystem | SSSYS.FE | Nutzungsspezifische und verfahrenstechnische Anlage | usage-specific and process-engineering plant | USAS | Vakuumanlage | vacuum equipment | EQ.VAC
9341 | Subsystem | subsystem | SSYS | Nutzungsspezifische und verfahrenstechnische Anlage | usage-specific and process-engineering plant | USAS | Staubsauganlage | vacuum cleaning | VAC.CLN
9342 | Subsubsystem | subsubsystem | SSSYS | Nutzungsspezifische und verfahrenstechnische Anlage | usage-specific and process-engineering plant | USAS | Staubsauganlage | vacuum cleaning | VAC.CLN
9343 | Versorgtes System | supplied system | SYS.SUP | Nutzungsspezifische und verfahrenstechnische Anlage | usage-specific and process-engineering plant | USAS | Staubsauganlage | vacuum cleaning | VAC.CLN
9344 | Versorgendes System | feeding system | SYS.FE | Nutzungsspezifische und verfahrenstechnische Anlage | usage-specific and process-engineering plant | USAS | Staubsauganlage | vacuum cleaning | VAC.CLN
9345 | Versorgtes Subsystem | supplied subsystem | SSYS.SUP | Nutzungsspezifische und verfahrenstechnische Anlage | usage-specific and process-engineering plant | USAS | Staubsauganlage | vacuum cleaning | VAC.CLN
9346 | Versorgtes Subsubsystem | supplied subsubsystem | SSSYS.SUP | Nutzungsspezifische und verfahrenstechnische Anlage | usage-specific and process-engineering plant | USAS | Staubsauganlage | vacuum cleaning | VAC.CLN
9347 | Versorgendes Subsystem | feeding subsystem | SSYS.FE | Nutzungsspezifische und verfahrenstechnische Anlage | usage-specific and process-engineering plant | USAS | Staubsauganlage | vacuum cleaning | VAC.CLN
9348 | Versorgendes Subsubsystem | feeding subsubsystem | SSSYS.FE | Nutzungsspezifische und verfahrenstechnische Anlage | usage-specific and process-engineering plant | USAS | Staubsauganlage | vacuum cleaning | VAC.CLN
9349 | Subsystem | subsystem | SSYS | Nutzungsspezifische und verfahrenstechnische Anlage | usage-specific and process-engineering plant | USAS | Labortechnische Anlage | laboratory equipment | LAB
9350 | Subsubsystem | subsubsystem | SSSYS | Nutzungsspezifische und verfahrenstechnische Anlage | usage-specific and process-engineering plant | USAS | Labortechnische Anlage | laboratory equipment | LAB
9351 | Versorgtes System | supplied system | SYS.SUP | Nutzungsspezifische und verfahrenstechnische Anlage | usage-specific and process-engineering plant | USAS | Labortechnische Anlage | laboratory equipment | LAB
9352 | Versorgendes System | feeding system | SYS.FE | Nutzungsspezifische und verfahrenstechnische Anlage | usage-specific and process-engineering plant | USAS | Labortechnische Anlage | laboratory equipment | LAB
9353 | Versorgtes Subsystem | supplied subsystem | SSYS.SUP | Nutzungsspezifische und verfahrenstechnische Anlage | usage-specific and process-engineering plant | USAS | Labortechnische Anlage | laboratory equipment | LAB
9354 | Versorgtes Subsubsystem | supplied subsubsystem | SSSYS.SUP | Nutzungsspezifische und verfahrenstechnische Anlage | usage-specific and process-engineering plant | USAS | Labortechnische Anlage | laboratory equipment | LAB
9355 | Versorgendes Subsystem | feeding subsystem | SSYS.FE | Nutzungsspezifische und verfahrenstechnische Anlage | usage-specific and process-engineering plant | USAS | Labortechnische Anlage | laboratory equipment | LAB
9356 | Versorgendes Subsubsystem | feeding subsubsystem | SSSYS.FE | Nutzungsspezifische und verfahrenstechnische Anlage | usage-specific and process-engineering plant | USAS | Labortechnische Anlage | laboratory equipment | LAB
9357 | Subsystem | subsystem | SSYS | Nutzungsspezifische und verfahrenstechnische Anlage | usage-specific and process-engineering plant | USAS | Gaslöschanlage | gas extinguishing system | EXTI.GAS
9358 | Subsubsystem | subsubsystem | SSSYS | Nutzungsspezifische und verfahrenstechnische Anlage | usage-specific and process-engineering plant | USAS | Gaslöschanlage | gas extinguishing system | EXTI.GAS
9359 | Versorgtes System | supplied system | SYS.SUP | Nutzungsspezifische und verfahrenstechnische Anlage | usage-specific and process-engineering plant | USAS | Gaslöschanlage | gas extinguishing system | EXTI.GAS
9360 | Versorgendes System | feeding system | SYS.FE | Nutzungsspezifische und verfahrenstechnische Anlage | usage-specific and process-engineering plant | USAS | Gaslöschanlage | gas extinguishing system | EXTI.GAS
9361 | Versorgtes Subsystem | supplied subsystem | SSYS.SUP | Nutzungsspezifische und verfahrenstechnische Anlage | usage-specific and process-engineering plant | USAS | Gaslöschanlage | gas extinguishing system | EXTI.GAS
9362 | Versorgtes Subsubsystem | supplied subsubsystem | SSSYS.SUP | Nutzungsspezifische und verfahrenstechnische Anlage | usage-specific and process-engineering plant | USAS | Gaslöschanlage | gas extinguishing system | EXTI.GAS
9363 | Versorgendes Subsystem | feeding subsystem | SSYS.FE | Nutzungsspezifische und verfahrenstechnische Anlage | usage-specific and process-engineering plant | USAS | Gaslöschanlage | gas extinguishing system | EXTI.GAS
9364 | Versorgendes Subsubsystem | feeding subsubsystem | SSSYS.FE | Nutzungsspezifische und verfahrenstechnische Anlage | usage-specific and process-engineering plant | USAS | Gaslöschanlage | gas extinguishing system | EXTI.GAS
9365 | Subsystem | subsystem | SSYS | Nutzungsspezifische und verfahrenstechnische Anlage | usage-specific and process-engineering plant | USAS | Löschanlage | extinguishing system | EXTI
9366 | Subsubsystem | subsubsystem | SSSYS | Nutzungsspezifische und verfahrenstechnische Anlage | usage-specific and process-engineering plant | USAS | Löschanlage | extinguishing system | EXTI
9367 | Versorgtes System | supplied system | SYS.SUP | Nutzungsspezifische und verfahrenstechnische Anlage | usage-specific and process-engineering plant | USAS | Löschanlage | extinguishing system | EXTI
9368 | Versorgendes System | feeding system | SYS.FE | Nutzungsspezifische und verfahrenstechnische Anlage | usage-specific and process-engineering plant | USAS | Löschanlage | extinguishing system | EXTI
9369 | Versorgtes Subsystem | supplied subsystem | SSYS.SUP | Nutzungsspezifische und verfahrenstechnische Anlage | usage-specific and process-engineering plant | USAS | Löschanlage | extinguishing system | EXTI
9370 | Versorgtes Subsubsystem | supplied subsubsystem | SSSYS.SUP | Nutzungsspezifische und verfahrenstechnische Anlage | usage-specific and process-engineering plant | USAS | Löschanlage | extinguishing system | EXTI
9371 | Versorgendes Subsystem | feeding subsystem | SSYS.FE | Nutzungsspezifische und verfahrenstechnische Anlage | usage-specific and process-engineering plant | USAS | Löschanlage | extinguishing system | EXTI
9372 | Versorgendes Subsubsystem | feeding subsubsystem | SSSYS.FE | Nutzungsspezifische und verfahrenstechnische Anlage | usage-specific and process-engineering plant | USAS | Löschanlage | extinguishing system | EXTI
9373 | Subsystem | subsystem | SSYS | Nutzungsspezifische und verfahrenstechnische Anlage | usage-specific and process-engineering plant | USAS | Nebellöschanlage | mist-extinguishing system | EXTI.MIS
9374 | Subsubsystem | subsubsystem | SSSYS | Nutzungsspezifische und verfahrenstechnische Anlage | usage-specific and process-engineering plant | USAS | Nebellöschanlage | mist-extinguishing system | EXTI.MIS
9375 | Versorgtes System | supplied system | SYS.SUP | Nutzungsspezifische und verfahrenstechnische Anlage | usage-specific and process-engineering plant | USAS | Nebellöschanlage | mist-extinguishing system | EXTI.MIS
9376 | Versorgendes System | feeding system | SYS.FE | Nutzungsspezifische und verfahrenstechnische Anlage | usage-specific and process-engineering plant | USAS | Nebellöschanlage | mist-extinguishing system | EXTI.MIS
9377 | Versorgtes Subsystem | supplied subsystem | SSYS.SUP | Nutzungsspezifische und verfahrenstechnische Anlage | usage-specific and process-engineering plant | USAS | Nebellöschanlage | mist-extinguishing system | EXTI.MIS
9378 | Versorgtes Subsubsystem | supplied subsubsystem | SSSYS.SUP | Nutzungsspezifische und verfahrenstechnische Anlage | usage-specific and process-engineering plant | USAS | Nebellöschanlage | mist-extinguishing system | EXTI.MIS
9379 | Versorgendes Subsystem | feeding subsystem | SSYS.FE | Nutzungsspezifische und verfahrenstechnische Anlage | usage-specific and process-engineering plant | USAS | Nebellöschanlage | mist-extinguishing system | EXTI.MIS
9380 | Versorgendes Subsubsystem | feeding subsubsystem | SSSYS.FE | Nutzungsspezifische und verfahrenstechnische Anlage | usage-specific and process-engineering plant | USAS | Nebellöschanlage | mist-extinguishing system | EXTI.MIS
9381 | Subsystem | subsystem | SSYS | Nutzungsspezifische und verfahrenstechnische Anlage | usage-specific and process-engineering plant | USAS | Feuerlöschanlage | fire extinguisher | EXTI.FIRE
9382 | Subsubsystem | subsubsystem | SSSYS | Nutzungsspezifische und verfahrenstechnische Anlage | usage-specific and process-engineering plant | USAS | Feuerlöschanlage | fire extinguisher | EXTI.FIRE
9383 | Versorgtes System | supplied system | SYS.SUP | Nutzungsspezifische und verfahrenstechnische Anlage | usage-specific and process-engineering plant | USAS | Feuerlöschanlage | fire extinguisher | EXTI.FIRE
9384 | Versorgendes System | feeding system | SYS.FE | Nutzungsspezifische und verfahrenstechnische Anlage | usage-specific and process-engineering plant | USAS | Feuerlöschanlage | fire extinguisher | EXTI.FIRE
9385 | Versorgtes Subsystem | supplied subsystem | SSYS.SUP | Nutzungsspezifische und verfahrenstechnische Anlage | usage-specific and process-engineering plant | USAS | Feuerlöschanlage | fire extinguisher | EXTI.FIRE
9386 | Versorgtes Subsubsystem | supplied subsubsystem | SSSYS.SUP | Nutzungsspezifische und verfahrenstechnische Anlage | usage-specific and process-engineering plant | USAS | Feuerlöschanlage | fire extinguisher | EXTI.FIRE
9387 | Versorgendes Subsystem | feeding subsystem | SSYS.FE | Nutzungsspezifische und verfahrenstechnische Anlage | usage-specific and process-engineering plant | USAS | Feuerlöschanlage | fire extinguisher | EXTI.FIRE
9388 | Versorgendes Subsubsystem | feeding subsubsystem | SSSYS.FE | Nutzungsspezifische und verfahrenstechnische Anlage | usage-specific and process-engineering plant | USAS | Feuerlöschanlage | fire extinguisher | EXTI.FIRE
9389 | Subsystem | subsystem | SSYS | Nutzungsspezifische und verfahrenstechnische Anlage | usage-specific and process-engineering plant | USAS | NOx-Anlage | NOx system | NOX
9390 | Subsubsystem | subsubsystem | SSSYS | Nutzungsspezifische und verfahrenstechnische Anlage | usage-specific and process-engineering plant | USAS | NOx-Anlage | NOx system | NOX
9391 | Versorgtes System | supplied system | SYS.SUP | Nutzungsspezifische und verfahrenstechnische Anlage | usage-specific and process-engineering plant | USAS | NOx-Anlage | NOx system | NOX
9392 | Versorgendes System | feeding system | SYS.FE | Nutzungsspezifische und verfahrenstechnische Anlage | usage-specific and process-engineering plant | USAS | NOx-Anlage | NOx system | NOX
9393 | Versorgtes Subsystem | supplied subsystem | SSYS.SUP | Nutzungsspezifische und verfahrenstechnische Anlage | usage-specific and process-engineering plant | USAS | NOx-Anlage | NOx system | NOX
9394 | Versorgtes Subsubsystem | supplied subsubsystem | SSSYS.SUP | Nutzungsspezifische und verfahrenstechnische Anlage | usage-specific and process-engineering plant | USAS | NOx-Anlage | NOx system | NOX
9395 | Versorgendes Subsystem | feeding subsystem | SSYS.FE | Nutzungsspezifische und verfahrenstechnische Anlage | usage-specific and process-engineering plant | USAS | NOx-Anlage | NOx system | NOX
9396 | Versorgendes Subsubsystem | feeding subsubsystem | SSSYS.FE | Nutzungsspezifische und verfahrenstechnische Anlage | usage-specific and process-engineering plant | USAS | NOx-Anlage | NOx system | NOX
9397 | Subsystem | subsystem | SSYS | Nutzungsspezifische und verfahrenstechnische Anlage | usage-specific and process-engineering plant | USAS | Technische Gasversorgung | technical gas supply | TEC.GAS
9398 | Subsubsystem | subsubsystem | SSSYS | Nutzungsspezifische und verfahrenstechnische Anlage | usage-specific and process-engineering plant | USAS | Technische Gasversorgung | technical gas supply | TEC.GAS
9399 | Versorgtes System | supplied system | SYS.SUP | Nutzungsspezifische und verfahrenstechnische Anlage | usage-specific and process-engineering plant | USAS | Technische Gasversorgung | technical gas supply | TEC.GAS
9400 | Versorgendes System | feeding system | SYS.FE | Nutzungsspezifische und verfahrenstechnische Anlage | usage-specific and process-engineering plant | USAS | Technische Gasversorgung | technical gas supply | TEC.GAS
9401 | Versorgtes Subsystem | supplied subsystem | SSYS.SUP | Nutzungsspezifische und verfahrenstechnische Anlage | usage-specific and process-engineering plant | USAS | Technische Gasversorgung | technical gas supply | TEC.GAS
9402 | Versorgtes Subsubsystem | supplied subsubsystem | SSSYS.SUP | Nutzungsspezifische und verfahrenstechnische Anlage | usage-specific and process-engineering plant | USAS | Technische Gasversorgung | technical gas supply | TEC.GAS
9403 | Versorgendes Subsystem | feeding subsystem | SSYS.FE | Nutzungsspezifische und verfahrenstechnische Anlage | usage-specific and process-engineering plant | USAS | Technische Gasversorgung | technical gas supply | TEC.GAS
9404 | Versorgendes Subsubsystem | feeding subsubsystem | SSSYS.FE | Nutzungsspezifische und verfahrenstechnische Anlage | usage-specific and process-engineering plant | USAS | Technische Gasversorgung | technical gas supply | TEC.GAS
9405 | Subsystem | subsystem | SSYS | Nutzungsspezifische und verfahrenstechnische Anlage | usage-specific and process-engineering plant | USAS | Reinigungsanlage | cleaning system | CLN
9406 | Subsubsystem | subsubsystem | SSSYS | Nutzungsspezifische und verfahrenstechnische Anlage | usage-specific and process-engineering plant | USAS | Reinigungsanlage | cleaning system | CLN
9407 | Versorgtes System | supplied system | SYS.SUP | Nutzungsspezifische und verfahrenstechnische Anlage | usage-specific and process-engineering plant | USAS | Reinigungsanlage | cleaning system | CLN
9408 | Versorgendes System | feeding system | SYS.FE | Nutzungsspezifische und verfahrenstechnische Anlage | usage-specific and process-engineering plant | USAS | Reinigungsanlage | cleaning system | CLN
9409 | Versorgtes Subsystem | supplied subsystem | SSYS.SUP | Nutzungsspezifische und verfahrenstechnische Anlage | usage-specific and process-engineering plant | USAS | Reinigungsanlage | cleaning system | CLN
9410 | Versorgtes Subsubsystem | supplied subsubsystem | SSSYS.SUP | Nutzungsspezifische und verfahrenstechnische Anlage | usage-specific and process-engineering plant | USAS | Reinigungsanlage | cleaning system | CLN
9411 | Versorgendes Subsystem | feeding subsystem | SSYS.FE | Nutzungsspezifische und verfahrenstechnische Anlage | usage-specific and process-engineering plant | USAS | Reinigungsanlage | cleaning system | CLN
9412 | Versorgendes Subsubsystem | feeding subsubsystem | SSSYS.FE | Nutzungsspezifische und verfahrenstechnische Anlage | usage-specific and process-engineering plant | USAS | Reinigungsanlage | cleaning system | CLN
9413 | Subsystem | subsystem | SSYS | Nutzungsspezifische und verfahrenstechnische Anlage | usage-specific and process-engineering plant | USAS | Wäschereianlage | laundry system | LAU
9414 | Subsubsystem | subsubsystem | SSSYS | Nutzungsspezifische und verfahrenstechnische Anlage | usage-specific and process-engineering plant | USAS | Wäschereianlage | laundry system | LAU
9415 | Versorgtes System | supplied system | SYS.SUP | Nutzungsspezifische und verfahrenstechnische Anlage | usage-specific and process-engineering plant | USAS | Wäschereianlage | laundry system | LAU
9416 | Versorgendes System | feeding system | SYS.FE | Nutzungsspezifische und verfahrenstechnische Anlage | usage-specific and process-engineering plant | USAS | Wäschereianlage | laundry system | LAU
9417 | Versorgtes Subsystem | supplied subsystem | SSYS.SUP | Nutzungsspezifische und verfahrenstechnische Anlage | usage-specific and process-engineering plant | USAS | Wäschereianlage | laundry system | LAU
9418 | Versorgtes Subsubsystem | supplied subsubsystem | SSSYS.SUP | Nutzungsspezifische und verfahrenstechnische Anlage | usage-specific and process-engineering plant | USAS | Wäschereianlage | laundry system | LAU
9419 | Versorgendes Subsystem | feeding subsystem | SSYS.FE | Nutzungsspezifische und verfahrenstechnische Anlage | usage-specific and process-engineering plant | USAS | Wäschereianlage | laundry system | LAU
9420 | Versorgendes Subsubsystem | feeding subsubsystem | SSSYS.FE | Nutzungsspezifische und verfahrenstechnische Anlage | usage-specific and process-engineering plant | USAS | Wäschereianlage | laundry system | LAU
9421 | Subsystem | subsystem | SSYS | Nutzungsspezifische und verfahrenstechnische Anlage | usage-specific and process-engineering plant | USAS | Desinfektionsanlage | disinfection unit | DISI
9422 | Subsubsystem | subsubsystem | SSSYS | Nutzungsspezifische und verfahrenstechnische Anlage | usage-specific and process-engineering plant | USAS | Desinfektionsanlage | disinfection unit | DISI
9423 | Versorgtes System | supplied system | SYS.SUP | Nutzungsspezifische und verfahrenstechnische Anlage | usage-specific and process-engineering plant | USAS | Desinfektionsanlage | disinfection unit | DISI
9424 | Versorgendes System | feeding system | SYS.FE | Nutzungsspezifische und verfahrenstechnische Anlage | usage-specific and process-engineering plant | USAS | Desinfektionsanlage | disinfection unit | DISI
9425 | Versorgtes Subsystem | supplied subsystem | SSYS.SUP | Nutzungsspezifische und verfahrenstechnische Anlage | usage-specific and process-engineering plant | USAS | Desinfektionsanlage | disinfection unit | DISI
9426 | Versorgtes Subsubsystem | supplied subsubsystem | SSSYS.SUP | Nutzungsspezifische und verfahrenstechnische Anlage | usage-specific and process-engineering plant | USAS | Desinfektionsanlage | disinfection unit | DISI
9427 | Versorgendes Subsystem | feeding subsystem | SSYS.FE | Nutzungsspezifische und verfahrenstechnische Anlage | usage-specific and process-engineering plant | USAS | Desinfektionsanlage | disinfection unit | DISI
9428 | Versorgendes Subsubsystem | feeding subsubsystem | SSSYS.FE | Nutzungsspezifische und verfahrenstechnische Anlage | usage-specific and process-engineering plant | USAS | Desinfektionsanlage | disinfection unit | DISI
9429 | Subsystem | subsystem | SSYS | Nutzungsspezifische und verfahrenstechnische Anlage | usage-specific and process-engineering plant | USAS | Sterilisationseinrichtung | sterilisation system | STER
9430 | Subsubsystem | subsubsystem | SSSYS | Nutzungsspezifische und verfahrenstechnische Anlage | usage-specific and process-engineering plant | USAS | Sterilisationseinrichtung | sterilisation system | STER
9431 | Versorgtes System | supplied system | SYS.SUP | Nutzungsspezifische und verfahrenstechnische Anlage | usage-specific and process-engineering plant | USAS | Sterilisationseinrichtung | sterilisation system | STER
9432 | Versorgendes System | feeding system | SYS.FE | Nutzungsspezifische und verfahrenstechnische Anlage | usage-specific and process-engineering plant | USAS | Sterilisationseinrichtung | sterilisation system | STER
9433 | Versorgtes Subsystem | supplied subsystem | SSYS.SUP | Nutzungsspezifische und verfahrenstechnische Anlage | usage-specific and process-engineering plant | USAS | Sterilisationseinrichtung | sterilisation system | STER
9434 | Versorgtes Subsubsystem | supplied subsubsystem | SSSYS.SUP | Nutzungsspezifische und verfahrenstechnische Anlage | usage-specific and process-engineering plant | USAS | Sterilisationseinrichtung | sterilisation system | STER
9435 | Versorgendes Subsystem | feeding subsystem | SSYS.FE | Nutzungsspezifische und verfahrenstechnische Anlage | usage-specific and process-engineering plant | USAS | Sterilisationseinrichtung | sterilisation system | STER
9436 | Versorgendes Subsubsystem | feeding subsubsystem | SSSYS.FE | Nutzungsspezifische und verfahrenstechnische Anlage | usage-specific and process-engineering plant | USAS | Sterilisationseinrichtung | sterilisation system | STER
9437 | Subsystem | subsystem | SSYS | Sensor | sensor | SEN | Beschleunigung | acceleration | ACC
9438 | Subsubsystem | subsubsystem | SSSYS | Sensor | sensor | SEN | Beschleunigung | acceleration | ACC
9439 | Versorgtes System | supplied system | SYS.SUP | Sensor | sensor | SEN | Beschleunigung | acceleration | ACC
9440 | Versorgendes System | feeding system | SYS.FE | Sensor | sensor | SEN | Beschleunigung | acceleration | ACC
9441 | Versorgtes Subsystem | supplied subsystem | SSYS.SUP | Sensor | sensor | SEN | Beschleunigung | acceleration | ACC
9442 | Versorgtes Subsubsystem | supplied subsubsystem | SSSYS.SUP | Sensor | sensor | SEN | Beschleunigung | acceleration | ACC
9443 | Versorgendes Subsystem | feeding subsystem | SSYS.FE | Sensor | sensor | SEN | Beschleunigung | acceleration | ACC
9444 | Versorgendes Subsubsystem | feeding subsubsystem | SSSYS.FE | Sensor | sensor | SEN | Beschleunigung | acceleration | ACC
9445 | Subsystem | subsystem | SSYS | Sensor | sensor | SEN | Währung | currency | CURR
9446 | Subsubsystem | subsubsystem | SSSYS | Sensor | sensor | SEN | Währung | currency | CURR
9447 | Versorgtes System | supplied system | SYS.SUP | Sensor | sensor | SEN | Währung | currency | CURR
9448 | Versorgendes System | feeding system | SYS.FE | Sensor | sensor | SEN | Währung | currency | CURR
9449 | Versorgtes Subsystem | supplied subsystem | SSYS.SUP | Sensor | sensor | SEN | Währung | currency | CURR
9450 | Versorgtes Subsubsystem | supplied subsubsystem | SSSYS.SUP | Sensor | sensor | SEN | Währung | currency | CURR
9451 | Versorgendes Subsystem | feeding subsystem | SSYS.FE | Sensor | sensor | SEN | Währung | currency | CURR
9452 | Versorgendes Subsubsystem | feeding subsubsystem | SSSYS.FE | Sensor | sensor | SEN | Währung | currency | CURR
9453 | Subsystem | subsystem | SSYS | Sensor | sensor | SEN | Dichte | density | DEN
9454 | Subsubsystem | subsubsystem | SSSYS | Sensor | sensor | SEN | Dichte | density | DEN
9455 | Versorgtes System | supplied system | SYS.SUP | Sensor | sensor | SEN | Dichte | density | DEN
9456 | Versorgendes System | feeding system | SYS.FE | Sensor | sensor | SEN | Dichte | density | DEN
9457 | Versorgtes Subsystem | supplied subsystem | SSYS.SUP | Sensor | sensor | SEN | Dichte | density | DEN
9458 | Versorgtes Subsubsystem | supplied subsubsystem | SSSYS.SUP | Sensor | sensor | SEN | Dichte | density | DEN
9459 | Versorgendes Subsystem | feeding subsystem | SSYS.FE | Sensor | sensor | SEN | Dichte | density | DEN
9460 | Versorgendes Subsubsystem | feeding subsubsystem | SSSYS.FE | Sensor | sensor | SEN | Dichte | density | DEN
9461 | Subsystem | subsystem | SSYS | Sensor | sensor | SEN | Entrophie | entrophy | ENTO
9462 | Subsubsystem | subsubsystem | SSSYS | Sensor | sensor | SEN | Entrophie | entrophy | ENTO
9463 | Versorgtes System | supplied system | SYS.SUP | Sensor | sensor | SEN | Entrophie | entrophy | ENTO
9464 | Versorgendes System | feeding system | SYS.FE | Sensor | sensor | SEN | Entrophie | entrophy | ENTO
9465 | Versorgtes Subsystem | supplied subsystem | SSYS.SUP | Sensor | sensor | SEN | Entrophie | entrophy | ENTO
9466 | Versorgtes Subsubsystem | supplied subsubsystem | SSSYS.SUP | Sensor | sensor | SEN | Entrophie | entrophy | ENTO
9467 | Versorgendes Subsystem | feeding subsystem | SSYS.FE | Sensor | sensor | SEN | Entrophie | entrophy | ENTO
9468 | Versorgendes Subsubsystem | feeding subsubsystem | SSSYS.FE | Sensor | sensor | SEN | Entrophie | entrophy | ENTO
9469 | Subsystem | subsystem | SSYS | Sensor | sensor | SEN | Kraft | force | FOR
9470 | Subsubsystem | subsubsystem | SSSYS | Sensor | sensor | SEN | Kraft | force | FOR
9471 | Versorgtes System | supplied system | SYS.SUP | Sensor | sensor | SEN | Kraft | force | FOR
9472 | Versorgendes System | feeding system | SYS.FE | Sensor | sensor | SEN | Kraft | force | FOR
9473 | Versorgtes Subsystem | supplied subsystem | SSYS.SUP | Sensor | sensor | SEN | Kraft | force | FOR
9474 | Versorgtes Subsubsystem | supplied subsubsystem | SSSYS.SUP | Sensor | sensor | SEN | Kraft | force | FOR
9475 | Versorgendes Subsystem | feeding subsystem | SSYS.FE | Sensor | sensor | SEN | Kraft | force | FOR
9476 | Versorgendes Subsubsystem | feeding subsubsystem | SSSYS.FE | Sensor | sensor | SEN | Kraft | force | FOR
9477 | Subsystem | subsystem | SSYS | Sensor | sensor | SEN | Feuchtigkeit | humidity | HUM
9478 | Subsubsystem | subsubsystem | SSSYS | Sensor | sensor | SEN | Feuchtigkeit | humidity | HUM
9479 | Versorgtes System | supplied system | SYS.SUP | Sensor | sensor | SEN | Feuchtigkeit | humidity | HUM
9480 | Versorgendes System | feeding system | SYS.FE | Sensor | sensor | SEN | Feuchtigkeit | humidity | HUM
9481 | Versorgtes Subsystem | supplied subsystem | SSYS.SUP | Sensor | sensor | SEN | Feuchtigkeit | humidity | HUM
9482 | Versorgtes Subsubsystem | supplied subsubsystem | SSSYS.SUP | Sensor | sensor | SEN | Feuchtigkeit | humidity | HUM
9483 | Versorgendes Subsystem | feeding subsystem | SSYS.FE | Sensor | sensor | SEN | Feuchtigkeit | humidity | HUM
9484 | Versorgendes Subsubsystem | feeding subsubsystem | SSSYS.FE | Sensor | sensor | SEN | Feuchtigkeit | humidity | HUM
9485 | Subsystem | subsystem | SSYS | Sensor | sensor | SEN | Länge | length | LEN
9486 | Subsubsystem | subsubsystem | SSSYS | Sensor | sensor | SEN | Länge | length | LEN
9487 | Versorgtes System | supplied system | SYS.SUP | Sensor | sensor | SEN | Länge | length | LEN
9488 | Versorgendes System | feeding system | SYS.FE | Sensor | sensor | SEN | Länge | length | LEN
9489 | Versorgtes Subsystem | supplied subsystem | SSYS.SUP | Sensor | sensor | SEN | Länge | length | LEN
9490 | Versorgtes Subsubsystem | supplied subsubsystem | SSSYS.SUP | Sensor | sensor | SEN | Länge | length | LEN
9491 | Versorgendes Subsystem | feeding subsystem | SSYS.FE | Sensor | sensor | SEN | Länge | length | LEN
9492 | Versorgendes Subsubsystem | feeding subsubsystem | SSSYS.FE | Sensor | sensor | SEN | Länge | length | LEN
9493 | Subsystem | subsystem | SSYS | Sensor | sensor | SEN | Masse | mass | M
9494 | Subsubsystem | subsubsystem | SSSYS | Sensor | sensor | SEN | Masse | mass | M
9495 | Versorgtes System | supplied system | SYS.SUP | Sensor | sensor | SEN | Masse | mass | M
9496 | Versorgendes System | feeding system | SYS.FE | Sensor | sensor | SEN | Masse | mass | M
9497 | Versorgtes Subsystem | supplied subsystem | SSYS.SUP | Sensor | sensor | SEN | Masse | mass | M
9498 | Versorgtes Subsubsystem | supplied subsubsystem | SSSYS.SUP | Sensor | sensor | SEN | Masse | mass | M
9499 | Versorgendes Subsystem | feeding subsystem | SSYS.FE | Sensor | sensor | SEN | Masse | mass | M
9500 | Versorgendes Subsubsystem | feeding subsubsystem | SSSYS.FE | Sensor | sensor | SEN | Masse | mass | M
9501 | Subsystem | subsystem | SSYS | Sensor | sensor | SEN | Leistung | power | POW
9502 | Subsubsystem | subsubsystem | SSSYS | Sensor | sensor | SEN | Leistung | power | POW
9503 | Versorgtes System | supplied system | SYS.SUP | Sensor | sensor | SEN | Leistung | power | POW
9504 | Versorgendes System | feeding system | SYS.FE | Sensor | sensor | SEN | Leistung | power | POW
9505 | Versorgtes Subsystem | supplied subsystem | SSYS.SUP | Sensor | sensor | SEN | Leistung | power | POW
9506 | Versorgtes Subsubsystem | supplied subsubsystem | SSSYS.SUP | Sensor | sensor | SEN | Leistung | power | POW
9507 | Versorgendes Subsystem | feeding subsystem | SSYS.FE | Sensor | sensor | SEN | Leistung | power | POW
9508 | Versorgendes Subsubsystem | feeding subsubsystem | SSSYS.FE | Sensor | sensor | SEN | Leistung | power | POW
9509 | Subsystem | subsystem | SSYS | Sensor | sensor | SEN | Strahlung | radiation | RADI
9510 | Subsubsystem | subsubsystem | SSSYS | Sensor | sensor | SEN | Strahlung | radiation | RADI
9511 | Versorgtes System | supplied system | SYS.SUP | Sensor | sensor | SEN | Strahlung | radiation | RADI
9512 | Versorgendes System | feeding system | SYS.FE | Sensor | sensor | SEN | Strahlung | radiation | RADI
9513 | Versorgtes Subsystem | supplied subsystem | SSYS.SUP | Sensor | sensor | SEN | Strahlung | radiation | RADI
9514 | Versorgtes Subsubsystem | supplied subsubsystem | SSSYS.SUP | Sensor | sensor | SEN | Strahlung | radiation | RADI
9515 | Versorgendes Subsystem | feeding subsystem | SSYS.FE | Sensor | sensor | SEN | Strahlung | radiation | RADI
9516 | Versorgendes Subsubsystem | feeding subsubsystem | SSSYS.FE | Sensor | sensor | SEN | Strahlung | radiation | RADI
9517 | Subsystem | subsystem | SSYS | Sensor | sensor | SEN | Schall | sound | SOU
9518 | Subsubsystem | subsubsystem | SSSYS | Sensor | sensor | SEN | Schall | sound | SOU
9519 | Versorgtes System | supplied system | SYS.SUP | Sensor | sensor | SEN | Schall | sound | SOU
9520 | Versorgendes System | feeding system | SYS.FE | Sensor | sensor | SEN | Schall | sound | SOU
9521 | Versorgtes Subsystem | supplied subsystem | SSYS.SUP | Sensor | sensor | SEN | Schall | sound | SOU
9522 | Versorgtes Subsubsystem | supplied subsubsystem | SSSYS.SUP | Sensor | sensor | SEN | Schall | sound | SOU
9523 | Versorgendes Subsystem | feeding subsystem | SSYS.FE | Sensor | sensor | SEN | Schall | sound | SOU
9524 | Versorgendes Subsubsystem | feeding subsubsystem | SSSYS.FE | Sensor | sensor | SEN | Schall | sound | SOU
9525 | Subsystem | subsystem | SSYS | Sensor | sensor | SEN | Zeit | time | TIM
9526 | Subsubsystem | subsubsystem | SSSYS | Sensor | sensor | SEN | Zeit | time | TIM
9527 | Versorgtes System | supplied system | SYS.SUP | Sensor | sensor | SEN | Zeit | time | TIM
9528 | Versorgendes System | feeding system | SYS.FE | Sensor | sensor | SEN | Zeit | time | TIM
9529 | Versorgtes Subsystem | supplied subsystem | SSYS.SUP | Sensor | sensor | SEN | Zeit | time | TIM
9530 | Versorgtes Subsubsystem | supplied subsubsystem | SSSYS.SUP | Sensor | sensor | SEN | Zeit | time | TIM
9531 | Versorgendes Subsystem | feeding subsystem | SSYS.FE | Sensor | sensor | SEN | Zeit | time | TIM
9532 | Versorgendes Subsubsystem | feeding subsubsystem | SSSYS.FE | Sensor | sensor | SEN | Zeit | time | TIM
9533 | Subsystem | subsystem | SSYS | Sensor | sensor | SEN | Drehmoment | torque | TQ
9534 | Subsubsystem | subsubsystem | SSSYS | Sensor | sensor | SEN | Drehmoment | torque | TQ
9535 | Versorgtes System | supplied system | SYS.SUP | Sensor | sensor | SEN | Drehmoment | torque | TQ
9536 | Versorgendes System | feeding system | SYS.FE | Sensor | sensor | SEN | Drehmoment | torque | TQ
9537 | Versorgtes Subsystem | supplied subsystem | SSYS.SUP | Sensor | sensor | SEN | Drehmoment | torque | TQ
9538 | Versorgtes Subsubsystem | supplied subsubsystem | SSSYS.SUP | Sensor | sensor | SEN | Drehmoment | torque | TQ
9539 | Versorgendes Subsystem | feeding subsystem | SSYS.FE | Sensor | sensor | SEN | Drehmoment | torque | TQ
9540 | Versorgendes Subsubsystem | feeding subsubsystem | SSSYS.FE | Sensor | sensor | SEN | Drehmoment | torque | TQ
9541 | Subsystem | subsystem | SSYS | Sensor | sensor | SEN | Fläche | area | AR
9542 | Subsubsystem | subsubsystem | SSSYS | Sensor | sensor | SEN | Fläche | area | AR
9543 | Versorgtes System | supplied system | SYS.SUP | Sensor | sensor | SEN | Fläche | area | AR
9544 | Versorgendes System | feeding system | SYS.FE | Sensor | sensor | SEN | Fläche | area | AR
9545 | Versorgtes Subsystem | supplied subsystem | SSYS.SUP | Sensor | sensor | SEN | Fläche | area | AR
9546 | Versorgtes Subsubsystem | supplied subsubsystem | SSSYS.SUP | Sensor | sensor | SEN | Fläche | area | AR
9547 | Versorgendes Subsystem | feeding subsystem | SSYS.FE | Sensor | sensor | SEN | Fläche | area | AR
9548 | Versorgendes Subsubsystem | feeding subsubsystem | SSSYS.FE | Sensor | sensor | SEN | Fläche | area | AR
9549 | Subsystem | subsystem | SSYS | Sensor | sensor | SEN | Volumen | volume | VOL
9550 | Subsubsystem | subsubsystem | SSSYS | Sensor | sensor | SEN | Volumen | volume | VOL
9551 | Versorgtes System | supplied system | SYS.SUP | Sensor | sensor | SEN | Volumen | volume | VOL
9552 | Versorgendes System | feeding system | SYS.FE | Sensor | sensor | SEN | Volumen | volume | VOL
9553 | Versorgtes Subsystem | supplied subsystem | SSYS.SUP | Sensor | sensor | SEN | Volumen | volume | VOL
9554 | Versorgtes Subsubsystem | supplied subsubsystem | SSSYS.SUP | Sensor | sensor | SEN | Volumen | volume | VOL
9555 | Versorgendes Subsystem | feeding subsystem | SSYS.FE | Sensor | sensor | SEN | Volumen | volume | VOL
9556 | Versorgendes Subsubsystem | feeding subsubsystem | SSSYS.FE | Sensor | sensor | SEN | Volumen | volume | VOL
9557 | Signaltyp geregelt | signal type controlled | ST.CTRL | Messwert | measured value | MEA | Beschleunigung | acceleration | ACC
9558 | Signaltyp überwacht | signal type monitored | ST.MON | Messwert | measured value | MEA | Beschleunigung | acceleration | ACC
9559 | Signaltyp gemessen | signal type measured | ST.MEA | Messwert | measured value | MEA | Beschleunigung | acceleration | ACC
9560 | Signaltyp geregelt | signal type controlled | ST.CTRL | Messwert | measured value | MEA | Währung | currency | CURR
9561 | Signaltyp überwacht | signal type monitored | ST.MON | Messwert | measured value | MEA | Währung | currency | CURR
9562 | Signaltyp gemessen | signal type measured | ST.MEA | Messwert | measured value | MEA | Währung | currency | CURR
9563 | Signaltyp geregelt | signal type controlled | ST.CTRL | Messwert | measured value | MEA | Dichte | density | DEN
9564 | Signaltyp überwacht | signal type monitored | ST.MON | Messwert | measured value | MEA | Dichte | density | DEN
9565 | Signaltyp gemessen | signal type measured | ST.MEA | Messwert | measured value | MEA | Dichte | density | DEN
9566 | Signaltyp geregelt | signal type controlled | ST.CTRL | Messwert | measured value | MEA | Entrophie | entrophy | ENTO
9567 | Signaltyp überwacht | signal type monitored | ST.MON | Messwert | measured value | MEA | Entrophie | entrophy | ENTO
9568 | Signaltyp gemessen | signal type measured | ST.MEA | Messwert | measured value | MEA | Entrophie | entrophy | ENTO
9569 | Signaltyp geregelt | signal type controlled | ST.CTRL | Messwert | measured value | MEA | Kraft | force | FOR
9570 | Signaltyp überwacht | signal type monitored | ST.MON | Messwert | measured value | MEA | Kraft | force | FOR
9571 | Signaltyp gemessen | signal type measured | ST.MEA | Messwert | measured value | MEA | Kraft | force | FOR
9572 | Signaltyp geregelt | signal type controlled | ST.CTRL | Messwert | measured value | MEA | Feuchtigkeit | humidity | HUM
9573 | Signaltyp überwacht | signal type monitored | ST.MON | Messwert | measured value | MEA | Feuchtigkeit | humidity | HUM
9574 | Signaltyp gemessen | signal type measured | ST.MEA | Messwert | measured value | MEA | Feuchtigkeit | humidity | HUM
9575 | Signaltyp geregelt | signal type controlled | ST.CTRL | Messwert | measured value | MEA | Länge | length | LEN
9576 | Signaltyp überwacht | signal type monitored | ST.MON | Messwert | measured value | MEA | Länge | length | LEN
9577 | Signaltyp gemessen | signal type measured | ST.MEA | Messwert | measured value | MEA | Länge | length | LEN
9578 | Signaltyp geregelt | signal type controlled | ST.CTRL | Messwert | measured value | MEA | Masse | mass | M
9579 | Signaltyp überwacht | signal type monitored | ST.MON | Messwert | measured value | MEA | Masse | mass | M
9580 | Signaltyp gemessen | signal type measured | ST.MEA | Messwert | measured value | MEA | Masse | mass | M
9581 | Signaltyp geregelt | signal type controlled | ST.CTRL | Messwert | measured value | MEA | Leistung | power | POW
9582 | Signaltyp überwacht | signal type monitored | ST.MON | Messwert | measured value | MEA | Leistung | power | POW
9583 | Signaltyp gemessen | signal type measured | ST.MEA | Messwert | measured value | MEA | Leistung | power | POW
9584 | Signaltyp geregelt | signal type controlled | ST.CTRL | Messwert | measured value | MEA | Strahlung | radiation | RADI
9585 | Signaltyp überwacht | signal type monitored | ST.MON | Messwert | measured value | MEA | Strahlung | radiation | RADI
9586 | Signaltyp gemessen | signal type measured | ST.MEA | Messwert | measured value | MEA | Strahlung | radiation | RADI
9587 | Signaltyp geregelt | signal type controlled | ST.CTRL | Messwert | measured value | MEA | Schall | sound | SOU
9588 | Signaltyp überwacht | signal type monitored | ST.MON | Messwert | measured value | MEA | Schall | sound | SOU
9589 | Signaltyp gemessen | signal type measured | ST.MEA | Messwert | measured value | MEA | Schall | sound | SOU
9590 | Signaltyp geregelt | signal type controlled | ST.CTRL | Messwert | measured value | MEA | Zeit | time | TIM
9591 | Signaltyp überwacht | signal type monitored | ST.MON | Messwert | measured value | MEA | Zeit | time | TIM
9592 | Signaltyp gemessen | signal type measured | ST.MEA | Messwert | measured value | MEA | Zeit | time | TIM
9593 | Signaltyp geregelt | signal type controlled | ST.CTRL | Messwert | measured value | MEA | Drehmoment | torque | TQ
9594 | Signaltyp überwacht | signal type monitored | ST.MON | Messwert | measured value | MEA | Drehmoment | torque | TQ
9595 | Signaltyp gemessen | signal type measured | ST.MEA | Messwert | measured value | MEA | Drehmoment | torque | TQ
9596 | Signaltyp geregelt | signal type controlled | ST.CTRL | Messwert | measured value | MEA | Fläche | area | AR
9597 | Signaltyp überwacht | signal type monitored | ST.MON | Messwert | measured value | MEA | Fläche | area | AR
9598 | Signaltyp gemessen | signal type measured | ST.MEA | Messwert | measured value | MEA | Fläche | area | AR
9599 | Signaltyp geregelt | signal type controlled | ST.CTRL | Messwert | measured value | MEA | Volumen | volume | VOL
9600 | Signaltyp überwacht | signal type monitored | ST.MON | Messwert | measured value | MEA | Volumen | volume | VOL
9601 | Signaltyp gemessen | signal type measured | ST.MEA | Messwert | measured value | MEA | Volumen | volume | VOL
9602 | Signaltyp geregelt | signal type controlled | ST.CTRL | Stellbefehl | positioning command | COM.POS | Beschleunigung | acceleration | ACC
9603 | Signaltyp überwacht | signal type monitored | ST.MON | Stellbefehl | positioning command | COM.POS | Beschleunigung | acceleration | ACC
9604 | Signaltyp gemessen | signal type measured | ST.MEA | Stellbefehl | positioning command | COM.POS | Beschleunigung | acceleration | ACC
9605 | Signaltyp geregelt | signal type controlled | ST.CTRL | Stellbefehl | positioning command | COM.POS | Währung | currency | CURR
9606 | Signaltyp überwacht | signal type monitored | ST.MON | Stellbefehl | positioning command | COM.POS | Währung | currency | CURR
9607 | Signaltyp gemessen | signal type measured | ST.MEA | Stellbefehl | positioning command | COM.POS | Währung | currency | CURR
9608 | Signaltyp geregelt | signal type controlled | ST.CTRL | Stellbefehl | positioning command | COM.POS | Dichte | density | DEN
9609 | Signaltyp überwacht | signal type monitored | ST.MON | Stellbefehl | positioning command | COM.POS | Dichte | density | DEN
9610 | Signaltyp gemessen | signal type measured | ST.MEA | Stellbefehl | positioning command | COM.POS | Dichte | density | DEN
9611 | Signaltyp geregelt | signal type controlled | ST.CTRL | Stellbefehl | positioning command | COM.POS | Entrophie | entrophy | ENTO
9612 | Signaltyp überwacht | signal type monitored | ST.MON | Stellbefehl | positioning command | COM.POS | Entrophie | entrophy | ENTO
9613 | Signaltyp gemessen | signal type measured | ST.MEA | Stellbefehl | positioning command | COM.POS | Entrophie | entrophy | ENTO
9614 | Signaltyp geregelt | signal type controlled | ST.CTRL | Stellbefehl | positioning command | COM.POS | Kraft | force | FOR
9615 | Signaltyp überwacht | signal type monitored | ST.MON | Stellbefehl | positioning command | COM.POS | Kraft | force | FOR
9616 | Signaltyp gemessen | signal type measured | ST.MEA | Stellbefehl | positioning command | COM.POS | Kraft | force | FOR
9617 | Signaltyp geregelt | signal type controlled | ST.CTRL | Stellbefehl | positioning command | COM.POS | Feuchtigkeit | humidity | HUM
9618 | Signaltyp überwacht | signal type monitored | ST.MON | Stellbefehl | positioning command | COM.POS | Feuchtigkeit | humidity | HUM
9619 | Signaltyp gemessen | signal type measured | ST.MEA | Stellbefehl | positioning command | COM.POS | Feuchtigkeit | humidity | HUM
9620 | Signaltyp geregelt | signal type controlled | ST.CTRL | Stellbefehl | positioning command | COM.POS | Länge | length | LEN
9621 | Signaltyp überwacht | signal type monitored | ST.MON | Stellbefehl | positioning command | COM.POS | Länge | length | LEN
9622 | Signaltyp gemessen | signal type measured | ST.MEA | Stellbefehl | positioning command | COM.POS | Länge | length | LEN
9623 | Signaltyp geregelt | signal type controlled | ST.CTRL | Stellbefehl | positioning command | COM.POS | Masse | mass | M
9624 | Signaltyp überwacht | signal type monitored | ST.MON | Stellbefehl | positioning command | COM.POS | Masse | mass | M
9625 | Signaltyp gemessen | signal type measured | ST.MEA | Stellbefehl | positioning command | COM.POS | Masse | mass | M
9626 | Signaltyp geregelt | signal type controlled | ST.CTRL | Stellbefehl | positioning command | COM.POS | Leistung | power | POW
9627 | Signaltyp überwacht | signal type monitored | ST.MON | Stellbefehl | positioning command | COM.POS | Leistung | power | POW
9628 | Signaltyp gemessen | signal type measured | ST.MEA | Stellbefehl | positioning command | COM.POS | Leistung | power | POW
9629 | Signaltyp geregelt | signal type controlled | ST.CTRL | Stellbefehl | positioning command | COM.POS | Strahlung | radiation | RADI
9630 | Signaltyp überwacht | signal type monitored | ST.MON | Stellbefehl | positioning command | COM.POS | Strahlung | radiation | RADI
9631 | Signaltyp gemessen | signal type measured | ST.MEA | Stellbefehl | positioning command | COM.POS | Strahlung | radiation | RADI
9632 | Signaltyp geregelt | signal type controlled | ST.CTRL | Stellbefehl | positioning command | COM.POS | Schall | sound | SOU
9633 | Signaltyp überwacht | signal type monitored | ST.MON | Stellbefehl | positioning command | COM.POS | Schall | sound | SOU
9634 | Signaltyp gemessen | signal type measured | ST.MEA | Stellbefehl | positioning command | COM.POS | Schall | sound | SOU
9635 | Signaltyp geregelt | signal type controlled | ST.CTRL | Stellbefehl | positioning command | COM.POS | Zeit | time | TIM
9636 | Signaltyp überwacht | signal type monitored | ST.MON | Stellbefehl | positioning command | COM.POS | Zeit | time | TIM
9637 | Signaltyp gemessen | signal type measured | ST.MEA | Stellbefehl | positioning command | COM.POS | Zeit | time | TIM
9638 | Signaltyp geregelt | signal type controlled | ST.CTRL | Stellbefehl | positioning command | COM.POS | Drehmoment | torque | TQ
9639 | Signaltyp überwacht | signal type monitored | ST.MON | Stellbefehl | positioning command | COM.POS | Drehmoment | torque | TQ
9640 | Signaltyp gemessen | signal type measured | ST.MEA | Stellbefehl | positioning command | COM.POS | Drehmoment | torque | TQ
9641 | Signaltyp geregelt | signal type controlled | ST.CTRL | Stellbefehl | positioning command | COM.POS | Fläche | area | AR
9642 | Signaltyp überwacht | signal type monitored | ST.MON | Stellbefehl | positioning command | COM.POS | Fläche | area | AR
9643 | Signaltyp gemessen | signal type measured | ST.MEA | Stellbefehl | positioning command | COM.POS | Fläche | area | AR
9644 | Signaltyp geregelt | signal type controlled | ST.CTRL | Stellbefehl | positioning command | COM.POS | Volumen | volume | VOL
9645 | Signaltyp überwacht | signal type monitored | ST.MON | Stellbefehl | positioning command | COM.POS | Volumen | volume | VOL
9646 | Signaltyp gemessen | signal type measured | ST.MEA | Stellbefehl | positioning command | COM.POS | Volumen | volume | VOL
9647 | Signaltyp geregelt | signal type controlled | ST.CTRL | Störung | malfunction | MALF | Beschleunigung | acceleration | ACC
9648 | Signaltyp überwacht | signal type monitored | ST.MON | Störung | malfunction | MALF | Beschleunigung | acceleration | ACC
9649 | Signaltyp gemessen | signal type measured | ST.MEA | Störung | malfunction | MALF | Beschleunigung | acceleration | ACC
9650 | Signaltyp 3. Spezifizierung | signal type 3rd specification | ST3 | Störung | malfunction | MALF | Beschleunigung | acceleration | ACC
9651 | Signaltyp geregelt | signal type controlled | ST.CTRL | Störung | malfunction | MALF | Dichte | density | DEN
9652 | Signaltyp überwacht | signal type monitored | ST.MON | Störung | malfunction | MALF | Dichte | density | DEN
9653 | Signaltyp gemessen | signal type measured | ST.MEA | Störung | malfunction | MALF | Dichte | density | DEN
9654 | Signaltyp 3. Spezifizierung | signal type 3rd specification | ST3 | Störung | malfunction | MALF | Dichte | density | DEN
9655 | Signaltyp geregelt | signal type controlled | ST.CTRL | Störung | malfunction | MALF | Entrophie | entrophy | ENTO
9656 | Signaltyp überwacht | signal type monitored | ST.MON | Störung | malfunction | MALF | Entrophie | entrophy | ENTO
9657 | Signaltyp gemessen | signal type measured | ST.MEA | Störung | malfunction | MALF | Entrophie | entrophy | ENTO
9658 | Signaltyp 3. Spezifizierung | signal type 3rd specification | ST3 | Störung | malfunction | MALF | Entrophie | entrophy | ENTO
9659 | Signaltyp geregelt | signal type controlled | ST.CTRL | Störung | malfunction | MALF | Kraft | force | FOR
9660 | Signaltyp überwacht | signal type monitored | ST.MON | Störung | malfunction | MALF | Kraft | force | FOR
9661 | Signaltyp gemessen | signal type measured | ST.MEA | Störung | malfunction | MALF | Kraft | force | FOR
9662 | Signaltyp 3. Spezifizierung | signal type 3rd specification | ST3 | Störung | malfunction | MALF | Kraft | force | FOR
9663 | Signaltyp geregelt | signal type controlled | ST.CTRL | Störung | malfunction | MALF | Feuchtigkeit | humidity | HUM
9664 | Signaltyp überwacht | signal type monitored | ST.MON | Störung | malfunction | MALF | Feuchtigkeit | humidity | HUM
9665 | Signaltyp gemessen | signal type measured | ST.MEA | Störung | malfunction | MALF | Feuchtigkeit | humidity | HUM
9666 | Signaltyp 3. Spezifizierung | signal type 3rd specification | ST3 | Störung | malfunction | MALF | Feuchtigkeit | humidity | HUM
9667 | Signaltyp geregelt | signal type controlled | ST.CTRL | Störung | malfunction | MALF | Länge | length | LEN
9668 | Signaltyp überwacht | signal type monitored | ST.MON | Störung | malfunction | MALF | Länge | length | LEN
9669 | Signaltyp gemessen | signal type measured | ST.MEA | Störung | malfunction | MALF | Länge | length | LEN
9670 | Signaltyp 3. Spezifizierung | signal type 3rd specification | ST3 | Störung | malfunction | MALF | Länge | length | LEN
9671 | Signaltyp geregelt | signal type controlled | ST.CTRL | Störung | malfunction | MALF | Masse | mass | M
9672 | Signaltyp überwacht | signal type monitored | ST.MON | Störung | malfunction | MALF | Masse | mass | M
9673 | Signaltyp gemessen | signal type measured | ST.MEA | Störung | malfunction | MALF | Masse | mass | M
9674 | Signaltyp 3. Spezifizierung | signal type 3rd specification | ST3 | Störung | malfunction | MALF | Masse | mass | M
9675 | Signaltyp geregelt | signal type controlled | ST.CTRL | Störung | malfunction | MALF | Leistung | power | POW
9676 | Signaltyp überwacht | signal type monitored | ST.MON | Störung | malfunction | MALF | Leistung | power | POW
9677 | Signaltyp gemessen | signal type measured | ST.MEA | Störung | malfunction | MALF | Leistung | power | POW
9678 | Signaltyp 3. Spezifizierung | signal type 3rd specification | ST3 | Störung | malfunction | MALF | Leistung | power | POW
9679 | Signaltyp geregelt | signal type controlled | ST.CTRL | Störung | malfunction | MALF | Strahlung | radiation | RADI
9680 | Signaltyp überwacht | signal type monitored | ST.MON | Störung | malfunction | MALF | Strahlung | radiation | RADI
9681 | Signaltyp gemessen | signal type measured | ST.MEA | Störung | malfunction | MALF | Strahlung | radiation | RADI
9682 | Signaltyp 3. Spezifizierung | signal type 3rd specification | ST3 | Störung | malfunction | MALF | Strahlung | radiation | RADI
9683 | Signaltyp geregelt | signal type controlled | ST.CTRL | Störung | malfunction | MALF | Schall | sound | SOU
9684 | Signaltyp überwacht | signal type monitored | ST.MON | Störung | malfunction | MALF | Schall | sound | SOU
9685 | Signaltyp gemessen | signal type measured | ST.MEA | Störung | malfunction | MALF | Schall | sound | SOU
9686 | Signaltyp 3. Spezifizierung | signal type 3rd specification | ST3 | Störung | malfunction | MALF | Schall | sound | SOU
9687 | Signaltyp geregelt | signal type controlled | ST.CTRL | Störung | malfunction | MALF | Zeit | time | TIM
9688 | Signaltyp überwacht | signal type monitored | ST.MON | Störung | malfunction | MALF | Zeit | time | TIM
9689 | Signaltyp gemessen | signal type measured | ST.MEA | Störung | malfunction | MALF | Zeit | time | TIM
9690 | Signaltyp 3. Spezifizierung | signal type 3rd specification | ST3 | Störung | malfunction | MALF | Zeit | time | TIM
9691 | Signaltyp geregelt | signal type controlled | ST.CTRL | Störung | malfunction | MALF | Drehmoment | torque | TQ
9692 | Signaltyp überwacht | signal type monitored | ST.MON | Störung | malfunction | MALF | Drehmoment | torque | TQ
9693 | Signaltyp gemessen | signal type measured | ST.MEA | Störung | malfunction | MALF | Drehmoment | torque | TQ
9694 | Signaltyp 3. Spezifizierung | signal type 3rd specification | ST3 | Störung | malfunction | MALF | Drehmoment | torque | TQ
9695 | Signaltyp geregelt | signal type controlled | ST.CTRL | Störung | malfunction | MALF | Fläche | area | AR
9696 | Signaltyp überwacht | signal type monitored | ST.MON | Störung | malfunction | MALF | Fläche | area | AR
9697 | Signaltyp gemessen | signal type measured | ST.MEA | Störung | malfunction | MALF | Fläche | area | AR
9698 | Signaltyp 3. Spezifizierung | signal type 3rd specification | ST3 | Störung | malfunction | MALF | Fläche | area | AR
9699 | Signaltyp geregelt | signal type controlled | ST.CTRL | Störung | malfunction | MALF | Volumen | volume | VOL
9700 | Signaltyp überwacht | signal type monitored | ST.MON | Störung | malfunction | MALF | Volumen | volume | VOL
9701 | Signaltyp gemessen | signal type measured | ST.MEA | Störung | malfunction | MALF | Volumen | volume | VOL
9702 | Signaltyp 3. Spezifizierung | signal type 3rd specification | ST3 | Störung | malfunction | MALF | Volumen | volume | VOL
9703 | Signaltyp geregelt | signal type controlled | ST.CTRL | Messwert | measured value | MEA | Bewegungsmelder | motion detector | MOT
9704 | Signaltyp überwacht | signal type monitored | ST.MON | Messwert | measured value | MEA | Bewegungsmelder | motion detector | MOT
9705 | Signaltyp gemessen | signal type measured | ST.MEA | Messwert | measured value | MEA | Bewegungsmelder | motion detector | MOT
9706 | Signaltyp geregelt | signal type controlled | ST.CTRL | Stellbefehl | positioning command | COM.POS | Bewegungsmelder | motion detector | MOT
9707 | Signaltyp überwacht | signal type monitored | ST.MON | Stellbefehl | positioning command | COM.POS | Bewegungsmelder | motion detector | MOT
9708 | Signaltyp gemessen | signal type measured | ST.MEA | Stellbefehl | positioning command | COM.POS | Bewegungsmelder | motion detector | MOT
9709 | Signaltyp geregelt | signal type controlled | ST.CTRL | Störung | malfunction | MALF | Bewegungsmelder | motion detector | MOT
9710 | Signaltyp überwacht | signal type monitored | ST.MON | Störung | malfunction | MALF | Bewegungsmelder | motion detector | MOT
9711 | Signaltyp gemessen | signal type measured | ST.MEA | Störung | malfunction | MALF | Bewegungsmelder | motion detector | MOT
9712 | Signaltyp 3. Spezifizierung | signal type 3rd specification | ST3 | Störung | malfunction | MALF | Bewegungsmelder | motion detector | MOT
9713 | Signaltyp geregelt | signal type controlled | ST.CTRL | Messwert | measured value | MEA | Rauchmelder | smoke detector | SM
9714 | Signaltyp überwacht | signal type monitored | ST.MON | Messwert | measured value | MEA | Rauchmelder | smoke detector | SM
9715 | Signaltyp gemessen | signal type measured | ST.MEA | Messwert | measured value | MEA | Rauchmelder | smoke detector | SM
9716 | Signaltyp geregelt | signal type controlled | ST.CTRL | Stellbefehl | positioning command | COM.POS | Rauchmelder | smoke detector | SM
9717 | Signaltyp überwacht | signal type monitored | ST.MON | Stellbefehl | positioning command | COM.POS | Rauchmelder | smoke detector | SM
9718 | Signaltyp gemessen | signal type measured | ST.MEA | Stellbefehl | positioning command | COM.POS | Rauchmelder | smoke detector | SM
9719 | Signaltyp geregelt | signal type controlled | ST.CTRL | Störung | malfunction | MALF | Rauchmelder | smoke detector | SM
9720 | Signaltyp überwacht | signal type monitored | ST.MON | Störung | malfunction | MALF | Rauchmelder | smoke detector | SM
9721 | Signaltyp gemessen | signal type measured | ST.MEA | Störung | malfunction | MALF | Rauchmelder | smoke detector | SM
9722 | Signaltyp 3. Spezifizierung | signal type 3rd specification | ST3 | Störung | malfunction | MALF | Rauchmelder | smoke detector | SM
9723 | Signaltyp geregelt | signal type controlled | ST.CTRL | Messwert | measured value | MEA | Gasmenge | gas quantity | GAS
9724 | Signaltyp überwacht | signal type monitored | ST.MON | Messwert | measured value | MEA | Gasmenge | gas quantity | GAS
9725 | Signaltyp gemessen | signal type measured | ST.MEA | Messwert | measured value | MEA | Gasmenge | gas quantity | GAS
9726 | Signaltyp geregelt | signal type controlled | ST.CTRL | Stellbefehl | positioning command | COM.POS | Gasmenge | gas quantity | GAS
9727 | Signaltyp überwacht | signal type monitored | ST.MON | Stellbefehl | positioning command | COM.POS | Gasmenge | gas quantity | GAS
9728 | Signaltyp gemessen | signal type measured | ST.MEA | Stellbefehl | positioning command | COM.POS | Gasmenge | gas quantity | GAS
9729 | Signaltyp geregelt | signal type controlled | ST.CTRL | Messwert | measured value | MEA | Leck | leakage | LEA
9730 | Signaltyp überwacht | signal type monitored | ST.MON | Messwert | measured value | MEA | Leck | leakage | LEA
9731 | Signaltyp gemessen | signal type measured | ST.MEA | Messwert | measured value | MEA | Leck | leakage | LEA
9732 | Signaltyp geregelt | signal type controlled | ST.CTRL | Stellbefehl | positioning command | COM.POS | Leck | leakage | LEA
9733 | Signaltyp überwacht | signal type monitored | ST.MON | Stellbefehl | positioning command | COM.POS | Leck | leakage | LEA
9734 | Signaltyp gemessen | signal type measured | ST.MEA | Stellbefehl | positioning command | COM.POS | Leck | leakage | LEA
9735 | Signaltyp geregelt | signal type controlled | ST.CTRL | Störung | malfunction | MALF | Leck | leakage | LEA
9736 | Signaltyp überwacht | signal type monitored | ST.MON | Störung | malfunction | MALF | Leck | leakage | LEA
9737 | Signaltyp gemessen | signal type measured | ST.MEA | Störung | malfunction | MALF | Leck | leakage | LEA
9738 | Signaltyp 3. Spezifizierung | signal type 3rd specification | ST3 | Störung | malfunction | MALF | Leck | leakage | LEA
9739 | Signaltyp geregelt | signal type controlled | ST.CTRL | Messwert | measured value | MEA | Dampfmenge | steam quantity | STE
9740 | Signaltyp überwacht | signal type monitored | ST.MON | Messwert | measured value | MEA | Dampfmenge | steam quantity | STE
9741 | Signaltyp gemessen | signal type measured | ST.MEA | Messwert | measured value | MEA | Dampfmenge | steam quantity | STE
9742 | Signaltyp geregelt | signal type controlled | ST.CTRL | Stellbefehl | positioning command | COM.POS | Dampfmenge | steam quantity | STE
9743 | Signaltyp überwacht | signal type monitored | ST.MON | Stellbefehl | positioning command | COM.POS | Dampfmenge | steam quantity | STE
9744 | Signaltyp gemessen | signal type measured | ST.MEA | Stellbefehl | positioning command | COM.POS | Dampfmenge | steam quantity | STE
9745 | Signaltyp geregelt | signal type controlled | ST.CTRL | Störung | malfunction | MALF | Dampfmenge | steam quantity | STE
9746 | Signaltyp überwacht | signal type monitored | ST.MON | Störung | malfunction | MALF | Dampfmenge | steam quantity | STE
9747 | Signaltyp gemessen | signal type measured | ST.MEA | Störung | malfunction | MALF | Dampfmenge | steam quantity | STE
9748 | Signaltyp 3. Spezifizierung | signal type 3rd specification | ST3 | Störung | malfunction | MALF | Dampfmenge | steam quantity | STE
9749 | Signaltyp geregelt | signal type controlled | ST.CTRL | Stellbefehl | positioning command | COM.POS | Elektrische Blindleistung | electrical reactive power | POW.REA
9750 | Signaltyp überwacht | signal type monitored | ST.MON | Stellbefehl | positioning command | COM.POS | Elektrische Blindleistung | electrical reactive power | POW.REA
9751 | Signaltyp gemessen | signal type measured | ST.MEA | Stellbefehl | positioning command | COM.POS | Elektrische Blindleistung | electrical reactive power | POW.REA
9752 | Signaltyp geregelt | signal type controlled | ST.CTRL | Stellbefehl | positioning command | COM.POS | Elektrische Scheinleistung | apparent electrical power | POW.AP
9753 | Signaltyp überwacht | signal type monitored | ST.MON | Stellbefehl | positioning command | COM.POS | Elektrische Scheinleistung | apparent electrical power | POW.AP
9754 | Signaltyp gemessen | signal type measured | ST.MEA | Stellbefehl | positioning command | COM.POS | Elektrische Scheinleistung | apparent electrical power | POW.AP
9755 | Signaltyp geregelt | signal type controlled | ST.CTRL | Stellbefehl | positioning command | COM.POS | Elektrische Spannung | electric voltage | V
9756 | Signaltyp überwacht | signal type monitored | ST.MON | Stellbefehl | positioning command | COM.POS | Elektrische Spannung | electric voltage | V
9757 | Signaltyp gemessen | signal type measured | ST.MEA | Stellbefehl | positioning command | COM.POS | Elektrische Spannung | electric voltage | V
9758 | Signaltyp geregelt | signal type controlled | ST.CTRL | Stellbefehl | positioning command | COM.POS | Elektrischer Kontakt | electrical contact | COTC.EL
9759 | Signaltyp überwacht | signal type monitored | ST.MON | Stellbefehl | positioning command | COM.POS | Elektrischer Kontakt | electrical contact | COTC.EL
9760 | Signaltyp gemessen | signal type measured | ST.MEA | Stellbefehl | positioning command | COM.POS | Elektrischer Kontakt | electrical contact | COTC.EL
9761 | Signaltyp geregelt | signal type controlled | ST.CTRL | Stellbefehl | positioning command | COM.POS | Wassermenge | water quantity | WS
9762 | Signaltyp überwacht | signal type monitored | ST.MON | Stellbefehl | positioning command | COM.POS | Wassermenge | water quantity | WS
9763 | Signaltyp gemessen | signal type measured | ST.MEA | Stellbefehl | positioning command | COM.POS | Wassermenge | water quantity | WS
9764 | Signaltyp geregelt | signal type controlled | ST.CTRL | Störung | malfunction | MALF | Wind | wind | WIND
9765 | Signaltyp überwacht | signal type monitored | ST.MON | Störung | malfunction | MALF | Wind | wind | WIND
9766 | Signaltyp gemessen | signal type measured | ST.MEA | Störung | malfunction | MALF | Wind | wind | WIND
9767 | Signaltyp 3. Spezifizierung | signal type 3rd specification | ST3 | Störung | malfunction | MALF | Wind | wind | WIND
9768 | Signaltyp geregelt | signal type controlled | ST.CTRL | Störung | malfunction | MALF | Windgeschwindigkeit | wind speed | WIND.SPE
9769 | Signaltyp überwacht | signal type monitored | ST.MON | Störung | malfunction | MALF | Windgeschwindigkeit | wind speed | WIND.SPE
9770 | Signaltyp gemessen | signal type measured | ST.MEA | Störung | malfunction | MALF | Windgeschwindigkeit | wind speed | WIND.SPE
9771 | Signaltyp 3. Spezifizierung | signal type 3rd specification | ST3 | Störung | malfunction | MALF | Windgeschwindigkeit | wind speed | WIND.SPE
9772 | Signaltyp geregelt | signal type controlled | ST.CTRL | Störung | malfunction | MALF | Windrichtung | wind direction | WIND.DRC
9773 | Signaltyp überwacht | signal type monitored | ST.MON | Störung | malfunction | MALF | Windrichtung | wind direction | WIND.DRC
9774 | Signaltyp gemessen | signal type measured | ST.MEA | Störung | malfunction | MALF | Windrichtung | wind direction | WIND.DRC
9775 | Signaltyp 3. Spezifizierung | signal type 3rd specification | ST3 | Störung | malfunction | MALF | Windrichtung | wind direction | WIND.DRC
9776 | Signaltyp geregelt | signal type controlled | ST.CTRL | Störung | malfunction | MALF | Elektrische Blindleistung | electrical reactive power | POW.REA
9777 | Signaltyp überwacht | signal type monitored | ST.MON | Störung | malfunction | MALF | Elektrische Blindleistung | electrical reactive power | POW.REA
9778 | Signaltyp gemessen | signal type measured | ST.MEA | Störung | malfunction | MALF | Elektrische Blindleistung | electrical reactive power | POW.REA
9779 | Signaltyp 3. Spezifizierung | signal type 3rd specification | ST3 | Störung | malfunction | MALF | Elektrische Blindleistung | electrical reactive power | POW.REA
9780 | Signaltyp geregelt | signal type controlled | ST.CTRL | Störung | malfunction | MALF | Elektrische Scheinleistung | apparent electrical power | POW.AP
9781 | Signaltyp überwacht | signal type monitored | ST.MON | Störung | malfunction | MALF | Elektrische Scheinleistung | apparent electrical power | POW.AP
9782 | Signaltyp gemessen | signal type measured | ST.MEA | Störung | malfunction | MALF | Elektrische Scheinleistung | apparent electrical power | POW.AP
9783 | Signaltyp 3. Spezifizierung | signal type 3rd specification | ST3 | Störung | malfunction | MALF | Elektrische Scheinleistung | apparent electrical power | POW.AP
9784 | Signaltyp geregelt | signal type controlled | ST.CTRL | Störung | malfunction | MALF | Elektrische Spannung | electric voltage | V
9785 | Signaltyp überwacht | signal type monitored | ST.MON | Störung | malfunction | MALF | Elektrische Spannung | electric voltage | V
9786 | Signaltyp gemessen | signal type measured | ST.MEA | Störung | malfunction | MALF | Elektrische Spannung | electric voltage | V
9787 | Signaltyp 3. Spezifizierung | signal type 3rd specification | ST3 | Störung | malfunction | MALF | Elektrische Spannung | electric voltage | V
9788 | Signaltyp geregelt | signal type controlled | ST.CTRL | Störung | malfunction | MALF | Elektrischer Kontakt | electrical contact | COTC.EL
9789 | Signaltyp überwacht | signal type monitored | ST.MON | Störung | malfunction | MALF | Elektrischer Kontakt | electrical contact | COTC.EL
9790 | Signaltyp gemessen | signal type measured | ST.MEA | Störung | malfunction | MALF | Elektrischer Kontakt | electrical contact | COTC.EL
9791 | Signaltyp 3. Spezifizierung | signal type 3rd specification | ST3 | Störung | malfunction | MALF | Elektrischer Kontakt | electrical contact | COTC.EL
9792 | Signaltyp geregelt | signal type controlled | ST.CTRL | Störung | malfunction | MALF | Windstärke | wind force | WIND.FOR
9793 | Signaltyp überwacht | signal type monitored | ST.MON | Störung | malfunction | MALF | Windstärke | wind force | WIND.FOR
9794 | Signaltyp gemessen | signal type measured | ST.MEA | Störung | malfunction | MALF | Windstärke | wind force | WIND.FOR
9795 | Signaltyp 3. Spezifizierung | signal type 3rd specification | ST3 | Störung | malfunction | MALF | Windstärke | wind force | WIND.FOR
9796 | Signaltyp geregelt | signal type controlled | ST.CTRL | Störung | malfunction | MALF | Wassermenge | water quantity | WS
9797 | Signaltyp überwacht | signal type monitored | ST.MON | Störung | malfunction | MALF | Wassermenge | water quantity | WS
9798 | Signaltyp gemessen | signal type measured | ST.MEA | Störung | malfunction | MALF | Wassermenge | water quantity | WS
9799 | Signaltyp 3. Spezifizierung | signal type 3rd specification | ST3 | Störung | malfunction | MALF | Wassermenge | water quantity | WS
9800 | Signaltyp geregelt | signal type controlled | ST.CTRL | Störung | malfunction | MALF | Totale flüchtige organische Verbindungen | total volatile organic compounds | TVOC
9801 | Signaltyp überwacht | signal type monitored | ST.MON | Störung | malfunction | MALF | Totale flüchtige organische Verbindungen | total volatile organic compounds | TVOC
9802 | Signaltyp gemessen | signal type measured | ST.MEA | Störung | malfunction | MALF | Totale flüchtige organische Verbindungen | total volatile organic compounds | TVOC
9803 | Signaltyp 3. Spezifizierung | signal type 3rd specification | ST3 | Störung | malfunction | MALF | Totale flüchtige organische Verbindungen | total volatile organic compounds | TVOC
9804 | Signaltyp geregelt | signal type controlled | ST.CTRL | Störung | malfunction | MALF | Lichtfarbe | light colour | LI.COLO
9805 | Signaltyp überwacht | signal type monitored | ST.MON | Störung | malfunction | MALF | Lichtfarbe | light colour | LI.COLO
9806 | Signaltyp gemessen | signal type measured | ST.MEA | Störung | malfunction | MALF | Lichtfarbe | light colour | LI.COLO
9807 | Signaltyp 3. Spezifizierung | signal type 3rd specification | ST3 | Störung | malfunction | MALF | Lichtfarbe | light colour | LI.COLO
9808 | Signaltyp geregelt | signal type controlled | ST.CTRL | Störung | malfunction | MALF | Schließgrad | degree of closure | DEG.CLOS
9809 | Signaltyp überwacht | signal type monitored | ST.MON | Störung | malfunction | MALF | Schließgrad | degree of closure | DEG.CLOS
9810 | Signaltyp gemessen | signal type measured | ST.MEA | Störung | malfunction | MALF | Schließgrad | degree of closure | DEG.CLOS
9811 | Signaltyp 3. Spezifizierung | signal type 3rd specification | ST3 | Störung | malfunction | MALF | Schließgrad | degree of closure | DEG.CLOS
9812 | Signaltyp geregelt | signal type controlled | ST.CTRL | Störung | malfunction | MALF | Öffnungsgrad | degree of opening | DEG.OP
9813 | Signaltyp überwacht | signal type monitored | ST.MON | Störung | malfunction | MALF | Öffnungsgrad | degree of opening | DEG.OP
9814 | Signaltyp gemessen | signal type measured | ST.MEA | Störung | malfunction | MALF | Öffnungsgrad | degree of opening | DEG.OP
9815 | Signaltyp 3. Spezifizierung | signal type 3rd specification | ST3 | Störung | malfunction | MALF | Öffnungsgrad | degree of opening | DEG.OP
9816 | Signaltyp geregelt | signal type controlled | ST.CTRL | Messwert | measured value | MEA | Sonneneinstrahlung | solar radiation | SOL.RADI
9817 | Signaltyp überwacht | signal type monitored | ST.MON | Messwert | measured value | MEA | Sonneneinstrahlung | solar radiation | SOL.RADI
9818 | Signaltyp gemessen | signal type measured | ST.MEA | Messwert | measured value | MEA | Sonneneinstrahlung | solar radiation | SOL.RADI
9819 | Subsystem | subsystem | SSYS | Sensor | sensor | SEN | Betriebszeit | operating time | OPR.TIM
9820 | Subsubsystem | subsubsystem | SSSYS | Sensor | sensor | SEN | Betriebszeit | operating time | OPR.TIM
9821 | Versorgtes System | supplied system | SYS.SUP | Sensor | sensor | SEN | Betriebszeit | operating time | OPR.TIM
9822 | Versorgendes System | feeding system | SYS.FE | Sensor | sensor | SEN | Betriebszeit | operating time | OPR.TIM
9823 | Versorgtes Subsystem | supplied subsystem | SSYS.SUP | Sensor | sensor | SEN | Betriebszeit | operating time | OPR.TIM
9824 | Versorgtes Subsubsystem | supplied subsubsystem | SSSYS.SUP | Sensor | sensor | SEN | Betriebszeit | operating time | OPR.TIM
9825 | Versorgendes Subsystem | feeding subsystem | SSYS.FE | Sensor | sensor | SEN | Betriebszeit | operating time | OPR.TIM
9826 | Versorgendes Subsubsystem | feeding subsubsystem | SSSYS.FE | Sensor | sensor | SEN | Betriebszeit | operating time | OPR.TIM
9827 | Signaltyp geregelt | signal type controlled | ST.CTRL | Stellbefehl | positioning command | COM.POS | Betriebszeit | operating time | OPR.TIM
9828 | Signaltyp überwacht | signal type monitored | ST.MON | Stellbefehl | positioning command | COM.POS | Betriebszeit | operating time | OPR.TIM
9829 | Signaltyp gemessen | signal type measured | ST.MEA | Stellbefehl | positioning command | COM.POS | Betriebszeit | operating time | OPR.TIM
9830 | Subsystem | subsystem | SSYS | Sensor | sensor | SEN | Gradtagszahl | degree day number | DDN
9831 | Subsubsystem | subsubsystem | SSSYS | Sensor | sensor | SEN | Gradtagszahl | degree day number | DDN
9832 | Versorgtes System | supplied system | SYS.SUP | Sensor | sensor | SEN | Gradtagszahl | degree day number | DDN
9833 | Versorgendes System | feeding system | SYS.FE | Sensor | sensor | SEN | Gradtagszahl | degree day number | DDN
9834 | Versorgtes Subsystem | supplied subsystem | SSYS.SUP | Sensor | sensor | SEN | Gradtagszahl | degree day number | DDN
9835 | Versorgtes Subsubsystem | supplied subsubsystem | SSSYS.SUP | Sensor | sensor | SEN | Gradtagszahl | degree day number | DDN
9836 | Versorgendes Subsystem | feeding subsystem | SSYS.FE | Sensor | sensor | SEN | Gradtagszahl | degree day number | DDN
9837 | Versorgendes Subsubsystem | feeding subsubsystem | SSSYS.FE | Sensor | sensor | SEN | Gradtagszahl | degree day number | DDN
9838 | Subsystem | subsystem | SSYS | Schalter | switch | SWI | Reparaturschalter | repair switch | REP
9839 | Subsubsystem | subsubsystem | SSSYS | Schalter | switch | SWI | Reparaturschalter | repair switch | REP
9840 | Versorgtes System | supplied system | SYS.SUP | Schalter | switch | SWI | Reparaturschalter | repair switch | REP
9841 | Versorgendes System | feeding system | SYS.FE | Schalter | switch | SWI | Reparaturschalter | repair switch | REP
9842 | Versorgtes Subsystem | supplied subsystem | SSYS.SUP | Schalter | switch | SWI | Reparaturschalter | repair switch | REP
9843 | Versorgtes Subsubsystem | supplied subsubsystem | SSSYS.SUP | Schalter | switch | SWI | Reparaturschalter | repair switch | REP
9844 | Versorgendes Subsystem | feeding subsystem | SSYS.FE | Schalter | switch | SWI | Reparaturschalter | repair switch | REP
9845 | Versorgendes Subsubsystem | feeding subsubsystem | SSSYS.FE | Schalter | switch | SWI | Reparaturschalter | repair switch | REP
9846 | Signaltyp geregelt | signal type controlled | ST.CTRL | Betriebsmeldung | status message | STAT | Wartungsmeldung | maintenance message | MM
9847 | Signaltyp überwacht | signal type monitored | ST.MON | Betriebsmeldung | status message | STAT | Wartungsmeldung | maintenance message | MM
9848 | Signaltyp gemessen | signal type measured | ST.MEA | Betriebsmeldung | status message | STAT | Wartungsmeldung | maintenance message | MM
9849 | Subsystem | subsystem | SSYS | Sensor | sensor | SEN | Drehzahl | rotation speed | NROT
9850 | Subsubsystem | subsubsystem | SSSYS | Sensor | sensor | SEN | Drehzahl | rotation speed | NROT
9851 | Versorgtes System | supplied system | SYS.SUP | Sensor | sensor | SEN | Drehzahl | rotation speed | NROT
9852 | Versorgendes System | feeding system | SYS.FE | Sensor | sensor | SEN | Drehzahl | rotation speed | NROT
9853 | Versorgtes Subsystem | supplied subsystem | SSYS.SUP | Sensor | sensor | SEN | Drehzahl | rotation speed | NROT
9854 | Versorgtes Subsubsystem | supplied subsubsystem | SSSYS.SUP | Sensor | sensor | SEN | Drehzahl | rotation speed | NROT
9855 | Versorgendes Subsystem | feeding subsystem | SSYS.FE | Sensor | sensor | SEN | Drehzahl | rotation speed | NROT
9856 | Versorgendes Subsubsystem | feeding subsubsystem | SSSYS.FE | Sensor | sensor | SEN | Drehzahl | rotation speed | NROT
9857 | Subsystem | subsystem | SSYS | Sensor | sensor | SEN | Förderhöhe | delivery head | DELH
9858 | Subsubsystem | subsubsystem | SSSYS | Sensor | sensor | SEN | Förderhöhe | delivery head | DELH
9859 | Versorgtes System | supplied system | SYS.SUP | Sensor | sensor | SEN | Förderhöhe | delivery head | DELH
9860 | Versorgendes System | feeding system | SYS.FE | Sensor | sensor | SEN | Förderhöhe | delivery head | DELH
9861 | Versorgtes Subsystem | supplied subsystem | SSYS.SUP | Sensor | sensor | SEN | Förderhöhe | delivery head | DELH
9862 | Versorgtes Subsubsystem | supplied subsubsystem | SSSYS.SUP | Sensor | sensor | SEN | Förderhöhe | delivery head | DELH
9863 | Versorgendes Subsystem | feeding subsystem | SSYS.FE | Sensor | sensor | SEN | Förderhöhe | delivery head | DELH
9864 | Versorgendes Subsubsystem | feeding subsubsystem | SSSYS.FE | Sensor | sensor | SEN | Förderhöhe | delivery head | DELH
9865 | Subsystem | subsystem | SSYS | Sensor | sensor | SEN | Position | position | POS
9866 | Subsubsystem | subsubsystem | SSSYS | Sensor | sensor | SEN | Position | position | POS
9867 | Versorgtes System | supplied system | SYS.SUP | Sensor | sensor | SEN | Position | position | POS
9868 | Versorgendes System | feeding system | SYS.FE | Sensor | sensor | SEN | Position | position | POS
9869 | Versorgtes Subsystem | supplied subsystem | SSYS.SUP | Sensor | sensor | SEN | Position | position | POS
9870 | Versorgtes Subsubsystem | supplied subsubsystem | SSSYS.SUP | Sensor | sensor | SEN | Position | position | POS
9871 | Versorgendes Subsystem | feeding subsystem | SSYS.FE | Sensor | sensor | SEN | Position | position | POS
9872 | Versorgendes Subsubsystem | feeding subsubsystem | SSSYS.FE | Sensor | sensor | SEN | Position | position | POS
9873 | Subsystem | subsystem | SSYS | Sensor | sensor | SEN | Lichtintensität rot | red light intensity | LI.RED
9874 | Subsubsystem | subsubsystem | SSSYS | Sensor | sensor | SEN | Lichtintensität rot | red light intensity | LI.RED
9875 | Versorgtes System | supplied system | SYS.SUP | Sensor | sensor | SEN | Lichtintensität rot | red light intensity | LI.RED
9876 | Versorgendes System | feeding system | SYS.FE | Sensor | sensor | SEN | Lichtintensität rot | red light intensity | LI.RED
9877 | Versorgtes Subsystem | supplied subsystem | SSYS.SUP | Sensor | sensor | SEN | Lichtintensität rot | red light intensity | LI.RED
9878 | Versorgtes Subsubsystem | supplied subsubsystem | SSSYS.SUP | Sensor | sensor | SEN | Lichtintensität rot | red light intensity | LI.RED
9879 | Versorgendes Subsystem | feeding subsystem | SSYS.FE | Sensor | sensor | SEN | Lichtintensität rot | red light intensity | LI.RED
9880 | Versorgendes Subsubsystem | feeding subsubsystem | SSSYS.FE | Sensor | sensor | SEN | Lichtintensität rot | red light intensity | LI.RED
9881 | Subsystem | subsystem | SSYS | Sensor | sensor | SEN | Lichtintensität grün | green light intensity | LI.GRE
9882 | Subsubsystem | subsubsystem | SSSYS | Sensor | sensor | SEN | Lichtintensität grün | green light intensity | LI.GRE
9883 | Versorgtes System | supplied system | SYS.SUP | Sensor | sensor | SEN | Lichtintensität grün | green light intensity | LI.GRE
9884 | Versorgendes System | feeding system | SYS.FE | Sensor | sensor | SEN | Lichtintensität grün | green light intensity | LI.GRE
9885 | Versorgtes Subsystem | supplied subsystem | SSYS.SUP | Sensor | sensor | SEN | Lichtintensität grün | green light intensity | LI.GRE
9886 | Versorgtes Subsubsystem | supplied subsubsystem | SSSYS.SUP | Sensor | sensor | SEN | Lichtintensität grün | green light intensity | LI.GRE
9887 | Versorgendes Subsystem | feeding subsystem | SSYS.FE | Sensor | sensor | SEN | Lichtintensität grün | green light intensity | LI.GRE
9888 | Versorgendes Subsubsystem | feeding subsubsystem | SSSYS.FE | Sensor | sensor | SEN | Lichtintensität grün | green light intensity | LI.GRE
9889 | Subsystem | subsystem | SSYS | Sensor | sensor | SEN | Lichtintensität blau | blue light intensity | LI.BLU
9890 | Subsubsystem | subsubsystem | SSSYS | Sensor | sensor | SEN | Lichtintensität blau | blue light intensity | LI.BLU
9891 | Versorgtes System | supplied system | SYS.SUP | Sensor | sensor | SEN | Lichtintensität blau | blue light intensity | LI.BLU
9892 | Versorgendes System | feeding system | SYS.FE | Sensor | sensor | SEN | Lichtintensität blau | blue light intensity | LI.BLU
9893 | Versorgtes Subsystem | supplied subsystem | SSYS.SUP | Sensor | sensor | SEN | Lichtintensität blau | blue light intensity | LI.BLU
9894 | Versorgtes Subsubsystem | supplied subsubsystem | SSSYS.SUP | Sensor | sensor | SEN | Lichtintensität blau | blue light intensity | LI.BLU
9895 | Versorgendes Subsystem | feeding subsystem | SSYS.FE | Sensor | sensor | SEN | Lichtintensität blau | blue light intensity | LI.BLU
9896 | Versorgendes Subsubsystem | feeding subsubsystem | SSSYS.FE | Sensor | sensor | SEN | Lichtintensität blau | blue light intensity | LI.BLU
9897 | Subsystem | subsystem | SSYS | Sensor | sensor | SEN | Winkelposition | angle position | POS.AN
9898 | Subsubsystem | subsubsystem | SSSYS | Sensor | sensor | SEN | Winkelposition | angle position | POS.AN
9899 | Versorgtes System | supplied system | SYS.SUP | Sensor | sensor | SEN | Winkelposition | angle position | POS.AN
9900 | Versorgendes System | feeding system | SYS.FE | Sensor | sensor | SEN | Winkelposition | angle position | POS.AN
9901 | Versorgtes Subsystem | supplied subsystem | SSYS.SUP | Sensor | sensor | SEN | Winkelposition | angle position | POS.AN
9902 | Versorgtes Subsubsystem | supplied subsubsystem | SSSYS.SUP | Sensor | sensor | SEN | Winkelposition | angle position | POS.AN
9903 | Versorgendes Subsystem | feeding subsystem | SSYS.FE | Sensor | sensor | SEN | Winkelposition | angle position | POS.AN
9904 | Versorgendes Subsubsystem | feeding subsubsystem | SSSYS.FE | Sensor | sensor | SEN | Winkelposition | angle position | POS.AN
9905 | Subsystem | subsystem | SSYS | Sensor | sensor | SEN | Verschattungsposition | shading position | POS.SHA
9906 | Subsubsystem | subsubsystem | SSSYS | Sensor | sensor | SEN | Verschattungsposition | shading position | POS.SHA
9907 | Versorgtes System | supplied system | SYS.SUP | Sensor | sensor | SEN | Verschattungsposition | shading position | POS.SHA
9908 | Versorgendes System | feeding system | SYS.FE | Sensor | sensor | SEN | Verschattungsposition | shading position | POS.SHA
9909 | Versorgtes Subsystem | supplied subsystem | SSYS.SUP | Sensor | sensor | SEN | Verschattungsposition | shading position | POS.SHA
9910 | Versorgtes Subsubsystem | supplied subsubsystem | SSSYS.SUP | Sensor | sensor | SEN | Verschattungsposition | shading position | POS.SHA
9911 | Versorgendes Subsystem | feeding subsystem | SSYS.FE | Sensor | sensor | SEN | Verschattungsposition | shading position | POS.SHA
9912 | Versorgendes Subsubsystem | feeding subsubsystem | SSSYS.FE | Sensor | sensor | SEN | Verschattungsposition | shading position | POS.SHA
9913 | Subsystem | subsystem | SSYS | Sensor | sensor | SEN | Fahrbefehl | movement command | COM.MOV
9914 | Subsubsystem | subsubsystem | SSSYS | Sensor | sensor | SEN | Fahrbefehl | movement command | COM.MOV
9915 | Versorgtes System | supplied system | SYS.SUP | Sensor | sensor | SEN | Fahrbefehl | movement command | COM.MOV
9916 | Versorgendes System | feeding system | SYS.FE | Sensor | sensor | SEN | Fahrbefehl | movement command | COM.MOV
9917 | Versorgtes Subsystem | supplied subsystem | SSYS.SUP | Sensor | sensor | SEN | Fahrbefehl | movement command | COM.MOV
9918 | Versorgtes Subsubsystem | supplied subsubsystem | SSSYS.SUP | Sensor | sensor | SEN | Fahrbefehl | movement command | COM.MOV
9919 | Versorgendes Subsystem | feeding subsystem | SSYS.FE | Sensor | sensor | SEN | Fahrbefehl | movement command | COM.MOV
9920 | Versorgendes Subsubsystem | feeding subsubsystem | SSSYS.FE | Sensor | sensor | SEN | Fahrbefehl | movement command | COM.MOV
9921 | Signaltyp geregelt | signal type controlled | ST.CTRL | Störung | malfunction | MALF | Drehzahl | rotation speed | NROT
9922 | Signaltyp überwacht | signal type monitored | ST.MON | Störung | malfunction | MALF | Drehzahl | rotation speed | NROT
9923 | Signaltyp gemessen | signal type measured | ST.MEA | Störung | malfunction | MALF | Drehzahl | rotation speed | NROT
9924 | Signaltyp 3. Spezifizierung | signal type 3rd specification | ST3 | Störung | malfunction | MALF | Drehzahl | rotation speed | NROT
9925 | Signaltyp geregelt | signal type controlled | ST.CTRL | Störung | malfunction | MALF | Förderhöhe | delivery head | DELH
9926 | Signaltyp überwacht | signal type monitored | ST.MON | Störung | malfunction | MALF | Förderhöhe | delivery head | DELH
9927 | Signaltyp gemessen | signal type measured | ST.MEA | Störung | malfunction | MALF | Förderhöhe | delivery head | DELH
9928 | Signaltyp 3. Spezifizierung | signal type 3rd specification | ST3 | Störung | malfunction | MALF | Förderhöhe | delivery head | DELH
9929 | Signaltyp geregelt | signal type controlled | ST.CTRL | Störung | malfunction | MALF | Position | position | POS
9930 | Signaltyp überwacht | signal type monitored | ST.MON | Störung | malfunction | MALF | Position | position | POS
9931 | Signaltyp gemessen | signal type measured | ST.MEA | Störung | malfunction | MALF | Position | position | POS
9932 | Signaltyp 3. Spezifizierung | signal type 3rd specification | ST3 | Störung | malfunction | MALF | Position | position | POS
9933 | Signaltyp geregelt | signal type controlled | ST.CTRL | Störung | malfunction | MALF | Lichtintensität rot | red light intensity | LI.RED
9934 | Signaltyp überwacht | signal type monitored | ST.MON | Störung | malfunction | MALF | Lichtintensität rot | red light intensity | LI.RED
9935 | Signaltyp gemessen | signal type measured | ST.MEA | Störung | malfunction | MALF | Lichtintensität rot | red light intensity | LI.RED
9936 | Signaltyp 3. Spezifizierung | signal type 3rd specification | ST3 | Störung | malfunction | MALF | Lichtintensität rot | red light intensity | LI.RED
9937 | Signaltyp geregelt | signal type controlled | ST.CTRL | Störung | malfunction | MALF | Lichtintensität grün | green light intensity | LI.GRE
9938 | Signaltyp überwacht | signal type monitored | ST.MON | Störung | malfunction | MALF | Lichtintensität grün | green light intensity | LI.GRE
9939 | Signaltyp gemessen | signal type measured | ST.MEA | Störung | malfunction | MALF | Lichtintensität grün | green light intensity | LI.GRE
9940 | Signaltyp 3. Spezifizierung | signal type 3rd specification | ST3 | Störung | malfunction | MALF | Lichtintensität grün | green light intensity | LI.GRE
9941 | Signaltyp geregelt | signal type controlled | ST.CTRL | Störung | malfunction | MALF | Lichtintensität blau | blue light intensity | LI.BLU
9942 | Signaltyp überwacht | signal type monitored | ST.MON | Störung | malfunction | MALF | Lichtintensität blau | blue light intensity | LI.BLU
9943 | Signaltyp gemessen | signal type measured | ST.MEA | Störung | malfunction | MALF | Lichtintensität blau | blue light intensity | LI.BLU
9944 | Signaltyp 3. Spezifizierung | signal type 3rd specification | ST3 | Störung | malfunction | MALF | Lichtintensität blau | blue light intensity | LI.BLU
9945 | Signaltyp geregelt | signal type controlled | ST.CTRL | Störung | malfunction | MALF | Winkelposition | angle position | POS.AN
9946 | Signaltyp überwacht | signal type monitored | ST.MON | Störung | malfunction | MALF | Winkelposition | angle position | POS.AN
9947 | Signaltyp gemessen | signal type measured | ST.MEA | Störung | malfunction | MALF | Winkelposition | angle position | POS.AN
9948 | Signaltyp 3. Spezifizierung | signal type 3rd specification | ST3 | Störung | malfunction | MALF | Winkelposition | angle position | POS.AN
9949 | Signaltyp geregelt | signal type controlled | ST.CTRL | Störung | malfunction | MALF | Verschattungsposition | shading position | POS.SHA
9950 | Signaltyp überwacht | signal type monitored | ST.MON | Störung | malfunction | MALF | Verschattungsposition | shading position | POS.SHA
9951 | Signaltyp gemessen | signal type measured | ST.MEA | Störung | malfunction | MALF | Verschattungsposition | shading position | POS.SHA
9952 | Signaltyp 3. Spezifizierung | signal type 3rd specification | ST3 | Störung | malfunction | MALF | Verschattungsposition | shading position | POS.SHA
9953 | Signaltyp geregelt | signal type controlled | ST.CTRL | Störung | malfunction | MALF | Fahrbefehl | movement command | COM.MOV
9954 | Signaltyp überwacht | signal type monitored | ST.MON | Störung | malfunction | MALF | Fahrbefehl | movement command | COM.MOV
9955 | Signaltyp gemessen | signal type measured | ST.MEA | Störung | malfunction | MALF | Fahrbefehl | movement command | COM.MOV
9956 | Signaltyp 3. Spezifizierung | signal type 3rd specification | ST3 | Störung | malfunction | MALF | Fahrbefehl | movement command | COM.MOV
9957 | Subsystem | subsystem | SSYS | Sensor | sensor | SEN | Füllstand | filling level | LVL.FILL
9958 | Subsubsystem | subsubsystem | SSSYS | Sensor | sensor | SEN | Füllstand | filling level | LVL.FILL
9959 | Versorgtes System | supplied system | SYS.SUP | Sensor | sensor | SEN | Füllstand | filling level | LVL.FILL
9960 | Versorgendes System | feeding system | SYS.FE | Sensor | sensor | SEN | Füllstand | filling level | LVL.FILL
9961 | Versorgtes Subsystem | supplied subsystem | SSYS.SUP | Sensor | sensor | SEN | Füllstand | filling level | LVL.FILL
9962 | Versorgtes Subsubsystem | supplied subsubsystem | SSSYS.SUP | Sensor | sensor | SEN | Füllstand | filling level | LVL.FILL
9963 | Versorgendes Subsystem | feeding subsystem | SSYS.FE | Sensor | sensor | SEN | Füllstand | filling level | LVL.FILL
9964 | Versorgendes Subsubsystem | feeding subsubsystem | SSSYS.FE | Sensor | sensor | SEN | Füllstand | filling level | LVL.FILL
9965 | Subsystem | subsystem | SSYS | Sensor | sensor | SEN | Heiz-/Kühlleistung | heating/cooling power | POW.HC
9966 | Subsubsystem | subsubsystem | SSSYS | Sensor | sensor | SEN | Heiz-/Kühlleistung | heating/cooling power | POW.HC
9967 | Versorgtes System | supplied system | SYS.SUP | Sensor | sensor | SEN | Heiz-/Kühlleistung | heating/cooling power | POW.HC
9968 | Versorgendes System | feeding system | SYS.FE | Sensor | sensor | SEN | Heiz-/Kühlleistung | heating/cooling power | POW.HC
9969 | Versorgtes Subsystem | supplied subsystem | SSYS.SUP | Sensor | sensor | SEN | Heiz-/Kühlleistung | heating/cooling power | POW.HC
9970 | Versorgtes Subsubsystem | supplied subsubsystem | SSSYS.SUP | Sensor | sensor | SEN | Heiz-/Kühlleistung | heating/cooling power | POW.HC
9971 | Versorgendes Subsystem | feeding subsystem | SSYS.FE | Sensor | sensor | SEN | Heiz-/Kühlleistung | heating/cooling power | POW.HC
9972 | Versorgendes Subsubsystem | feeding subsubsystem | SSSYS.FE | Sensor | sensor | SEN | Heiz-/Kühlleistung | heating/cooling power | POW.HC
9973 | Subsystem | subsystem | SSYS | Sensor | sensor | SEN | Modus | mode | MOD
9974 | Subsubsystem | subsubsystem | SSSYS | Sensor | sensor | SEN | Modus | mode | MOD
9975 | Versorgtes System | supplied system | SYS.SUP | Sensor | sensor | SEN | Modus | mode | MOD
9976 | Versorgendes System | feeding system | SYS.FE | Sensor | sensor | SEN | Modus | mode | MOD
9977 | Versorgtes Subsystem | supplied subsystem | SSYS.SUP | Sensor | sensor | SEN | Modus | mode | MOD
9978 | Versorgtes Subsubsystem | supplied subsubsystem | SSSYS.SUP | Sensor | sensor | SEN | Modus | mode | MOD
9979 | Versorgendes Subsystem | feeding subsystem | SSYS.FE | Sensor | sensor | SEN | Modus | mode | MOD
9980 | Versorgendes Subsubsystem | feeding subsubsystem | SSSYS.FE | Sensor | sensor | SEN | Modus | mode | MOD
9981 | Signaltyp geregelt | signal type controlled | ST.CTRL | Messwert | measured value | MEA | Modus | mode | MOD
9982 | Signaltyp überwacht | signal type monitored | ST.MON | Messwert | measured value | MEA | Modus | mode | MOD
9983 | Signaltyp gemessen | signal type measured | ST.MEA | Messwert | measured value | MEA | Modus | mode | MOD
9984 | Signaltyp geregelt | signal type controlled | ST.CTRL | Schaltbefehl | switching command | COM.SWI | Hauptschaltbefehl | main switching command | MN
9985 | Signaltyp überwacht | signal type monitored | ST.MON | Schaltbefehl | switching command | COM.SWI | Hauptschaltbefehl | main switching command | MN
9986 | Signaltyp gemessen | signal type measured | ST.MEA | Schaltbefehl | switching command | COM.SWI | Hauptschaltbefehl | main switching command | MN
9987 | Signaltyp geregelt | signal type controlled | ST.CTRL | Störung | malfunction | MALF | Sammelstörmeldung | collective malfunction message | COL
9988 | Signaltyp überwacht | signal type monitored | ST.MON | Störung | malfunction | MALF | Sammelstörmeldung | collective malfunction message | COL
9989 | Signaltyp gemessen | signal type measured | ST.MEA | Störung | malfunction | MALF | Sammelstörmeldung | collective malfunction message | COL
9990 | Signaltyp 3. Spezifizierung | signal type 3rd specification | ST3 | Störung | malfunction | MALF | Sammelstörmeldung | collective malfunction message | COL
9991 | Medium, geregelt | medium, controlled | MED.CTRL | Luft | air | AIR | Hochdruck | high-pressure | HIP
9992 | Versorgtes Medium | supplied medium | MED.SUP | Luft | air | AIR | Hochdruck | high-pressure | HIP
9993 | Medium, geregelt | medium, controlled | MED.CTRL | Luft | air | AIR | Unterdruck | vacuum | VAC
9994 | Versorgtes Medium | supplied medium | MED.SUP | Luft | air | AIR | Unterdruck | vacuum | VAC
9995 | Medium, geregelt | medium, controlled | MED.CTRL | Luft | air | AIR | Druckluft | compressed air | COMP
9996 | Versorgtes Medium | supplied medium | MED.SUP | Luft | air | AIR | Druckluft | compressed air | COMP
9997 | Versorgtes Gebäude | supplied building | B.SUP | Gebäude für Gewerbe und Industrie | building for trade and industry | TRD.INDU | Elektrische Werkstatt | electrical workshop | WRKS.EL
9998 | Versorgtes Gebäude | supplied building | B.SUP | Gebäude für Gewerbe und Industrie | building for trade and industry | TRD.INDU | Mechanische Werkstatt | mechanical workshop | WRKS.MEC
9999 | Subsystem | subsystem | SSYS | Direct-Digital-Control | direct digital control | DDC | Feldbusmodul | fieldbus module | FBM
10000 | Subsubsystem | subsubsystem | SSSYS | Direct-Digital-Control | direct digital control | DDC | Feldbusmodul | fieldbus module | FBM
10001 | Versorgtes System | supplied system | SYS.SUP | Direct-Digital-Control | direct digital control | DDC | Feldbusmodul | fieldbus module | FBM
10002 | Versorgendes System | feeding system | SYS.FE | Direct-Digital-Control | direct digital control | DDC | Feldbusmodul | fieldbus module | FBM
10003 | Versorgtes Subsystem | supplied subsystem | SSYS.SUP | Direct-Digital-Control | direct digital control | DDC | Feldbusmodul | fieldbus module | FBM
10004 | Versorgtes Subsubsystem | supplied subsubsystem | SSSYS.SUP | Direct-Digital-Control | direct digital control | DDC | Feldbusmodul | fieldbus module | FBM
10005 | Versorgendes Subsystem | feeding subsystem | SSYS.FE | Direct-Digital-Control | direct digital control | DDC | Feldbusmodul | fieldbus module | FBM
10006 | Versorgendes Subsubsystem | feeding subsubsystem | SSSYS.FE | Direct-Digital-Control | direct digital control | DDC | Feldbusmodul | fieldbus module | FBM
10007 | Raumsteuerungsgerät | room control device | R.CD | Direct-Digital-Control | direct digital control | DDC | Feldbusmodul | fieldbus module | FBM
10008 | Medium, geregelt | medium, controlled | MED.CTRL | Wasser | water | WS | Warmwasser | hot water | HW
10009 | Versorgtes Medium | supplied medium | MED.SUP | Wasser | water | WS | Warmwasser | hot water | HW
10010 | Subsystem | subsystem | SSYS | Kühler | cooler | C | Glykol | glycol | GLY
10011 | Subsubsystem | subsubsystem | SSSYS | Kühler | cooler | C | Glykol | glycol | GLY
10012 | Versorgtes System | supplied system | SYS.SUP | Kühler | cooler | C | Glykol | glycol | GLY
10013 | Versorgendes System | feeding system | SYS.FE | Kühler | cooler | C | Glykol | glycol | GLY
10014 | Versorgtes Subsystem | supplied subsystem | SSYS.SUP | Kühler | cooler | C | Glykol | glycol | GLY
10015 | Versorgtes Subsubsystem | supplied subsubsystem | SSSYS.SUP | Kühler | cooler | C | Glykol | glycol | GLY
10016 | Versorgendes Subsystem | feeding subsystem | SSYS.FE | Kühler | cooler | C | Glykol | glycol | GLY
10017 | Versorgendes Subsubsystem | feeding subsubsystem | SSSYS.FE | Kühler | cooler | C | Glykol | glycol | GLY
10018 | Signaltyp geregelt | signal type controlled | ST.CTRL | Betriebsmeldung | status message | STAT | ausgeschaltet | off | OFF
10019 | Signaltyp überwacht | signal type monitored | ST.MON | Betriebsmeldung | status message | STAT | ausgeschaltet | off | OFF
10020 | Signaltyp gemessen | signal type measured | ST.MEA | Betriebsmeldung | status message | STAT | ausgeschaltet | off | OFF
10021 | Signaltyp geregelt | signal type controlled | ST.CTRL | Betriebsmeldung | status message | STAT | eingeschaltet | on | ON
10022 | Signaltyp überwacht | signal type monitored | ST.MON | Betriebsmeldung | status message | STAT | eingeschaltet | on | ON
10023 | Signaltyp gemessen | signal type measured | ST.MEA | Betriebsmeldung | status message | STAT | eingeschaltet | on | ON
10024 | Signaltyp geregelt | signal type controlled | ST.CTRL | Schaltbefehl | switching command | COM.SWI | ausgeschaltet | off | OFF
10025 | Signaltyp überwacht | signal type monitored | ST.MON | Schaltbefehl | switching command | COM.SWI | ausgeschaltet | off | OFF
10026 | Signaltyp gemessen | signal type measured | ST.MEA | Schaltbefehl | switching command | COM.SWI | ausgeschaltet | off | OFF
10027 | Signaltyp geregelt | signal type controlled | ST.CTRL | Schaltbefehl | switching command | COM.SWI | eingeschaltet | on | ON
10028 | Signaltyp überwacht | signal type monitored | ST.MON | Schaltbefehl | switching command | COM.SWI | eingeschaltet | on | ON
10029 | Signaltyp gemessen | signal type measured | ST.MEA | Schaltbefehl | switching command | COM.SWI | eingeschaltet | on | ON
10030 | Raum Gerät | room device | R.D | Büroarbeit | office work | OFFI | Computerraum | computer room | COMPU
10031 | Raum Schaltschrank | room control cabinet | R.CC | Büroarbeit | office work | OFFI | Computerraum | computer room | COMPU
10032 | Versorgter Raum | supplied room | R.SUP | Büroarbeit | office work | OFFI | Computerraum | computer room | COMPU
10033 | Raum Gerät | room device | R.D | Büroarbeit | office work | OFFI | CIP Pool | CIP pool | CIP
10034 | Raum Schaltschrank | room control cabinet | R.CC | Büroarbeit | office work | OFFI | CIP Pool | CIP pool | CIP
10035 | Versorgter Raum | supplied room | R.SUP | Büroarbeit | office work | OFFI | CIP Pool | CIP pool | CIP
10036 | Geschoss Gerät | floor device | FL.D | Obergeschoss | upper floor | UP | Erdgeschoss | 0. floor | 0
10037 | Geschoss Schaltschrank | floor control cabinet | FL.CC | Obergeschoss | upper floor | UP | Erdgeschoss | 0. floor | 0
10038 | Versorgtes Geschoss | supplied floor | FL.SUP | Obergeschoss | upper floor | UP | Erdgeschoss | 0. floor | 0
10039 | Geschoss Gerät | floor device | FL.D | Obergeschoss | upper floor | UP | 1. Obergeschoss | 1. floor | 1
10040 | Geschoss Schaltschrank | floor control cabinet | FL.CC | Obergeschoss | upper floor | UP | 1. Obergeschoss | 1. floor | 1
10041 | Versorgtes Geschoss | supplied floor | FL.SUP | Obergeschoss | upper floor | UP | 1. Obergeschoss | 1. floor | 1
10042 | Geschoss Gerät | floor device | FL.D | Obergeschoss | upper floor | UP | 2. Obergeschoss | 2. floor | 2
10043 | Geschoss Schaltschrank | floor control cabinet | FL.CC | Obergeschoss | upper floor | UP | 2. Obergeschoss | 2. floor | 2
10044 | Versorgtes Geschoss | supplied floor | FL.SUP | Obergeschoss | upper floor | UP | 2. Obergeschoss | 2. floor | 2
10045 | Geschoss Gerät | floor device | FL.D | Obergeschoss | upper floor | UP | 3. Obergeschoss | 3. floor | 3
10046 | Geschoss Schaltschrank | floor control cabinet | FL.CC | Obergeschoss | upper floor | UP | 3. Obergeschoss | 3. floor | 3
10047 | Versorgtes Geschoss | supplied floor | FL.SUP | Obergeschoss | upper floor | UP | 3. Obergeschoss | 3. floor | 3
10048 | Geschoss Gerät | floor device | FL.D | Obergeschoss | upper floor | UP | 4. Obergeschoss | 4. floor | 4
10049 | Geschoss Schaltschrank | floor control cabinet | FL.CC | Obergeschoss | upper floor | UP | 4. Obergeschoss | 4. floor | 4
10050 | Versorgtes Geschoss | supplied floor | FL.SUP | Obergeschoss | upper floor | UP | 4. Obergeschoss | 4. floor | 4
10051 | Geschoss Gerät | floor device | FL.D | Obergeschoss | upper floor | UP | 5. Obergeschoss | 5. floor | 5
10052 | Geschoss Schaltschrank | floor control cabinet | FL.CC | Obergeschoss | upper floor | UP | 5. Obergeschoss | 5. floor | 5
10053 | Versorgtes Geschoss | supplied floor | FL.SUP | Obergeschoss | upper floor | UP | 5. Obergeschoss | 5. floor | 5
10054 | Geschoss Gerät | floor device | FL.D | Obergeschoss | upper floor | UP | 6. Obergeschoss | 6. floor | 6
10055 | Geschoss Schaltschrank | floor control cabinet | FL.CC | Obergeschoss | upper floor | UP | 6. Obergeschoss | 6. floor | 6
10056 | Versorgtes Geschoss | supplied floor | FL.SUP | Obergeschoss | upper floor | UP | 6. Obergeschoss | 6. floor | 6
10057 | Geschoss Gerät | floor device | FL.D | Obergeschoss | upper floor | UP | 7. Obergeschoss | 7. floor | 7
10058 | Geschoss Schaltschrank | floor control cabinet | FL.CC | Obergeschoss | upper floor | UP | 7. Obergeschoss | 7. floor | 7
10059 | Versorgtes Geschoss | supplied floor | FL.SUP | Obergeschoss | upper floor | UP | 7. Obergeschoss | 7. floor | 7
10060 | Geschoss Gerät | floor device | FL.D | Obergeschoss | upper floor | UP | 8. Obergeschoss | 8. floor | 8
10061 | Geschoss Schaltschrank | floor control cabinet | FL.CC | Obergeschoss | upper floor | UP | 8. Obergeschoss | 8. floor | 8
10062 | Versorgtes Geschoss | supplied floor | FL.SUP | Obergeschoss | upper floor | UP | 8. Obergeschoss | 8. floor | 8
10063 | Geschoss Gerät | floor device | FL.D | Obergeschoss | upper floor | UP | 9. Obergeschoss | 9. floor | 9
10064 | Geschoss Schaltschrank | floor control cabinet | FL.CC | Obergeschoss | upper floor | UP | 9. Obergeschoss | 9. floor | 9
10065 | Versorgtes Geschoss | supplied floor | FL.SUP | Obergeschoss | upper floor | UP | 9. Obergeschoss | 9. floor | 9
10066 | Geschoss Gerät | floor device | FL.D | Obergeschoss | upper floor | UP | 10. Obergeschoss | 10. floor | 10
10067 | Geschoss Schaltschrank | floor control cabinet | FL.CC | Obergeschoss | upper floor | UP | 10. Obergeschoss | 10. floor | 10
10068 | Versorgtes Geschoss | supplied floor | FL.SUP | Obergeschoss | upper floor | UP | 10. Obergeschoss | 10. floor | 10
10069 | Geschoss Gerät | floor device | FL.D | Obergeschoss | upper floor | UP | 11. Obergeschoss | 11. floor | 11
10070 | Geschoss Schaltschrank | floor control cabinet | FL.CC | Obergeschoss | upper floor | UP | 11. Obergeschoss | 11. floor | 11
10071 | Versorgtes Geschoss | supplied floor | FL.SUP | Obergeschoss | upper floor | UP | 11. Obergeschoss | 11. floor | 11
10072 | Geschoss Gerät | floor device | FL.D | Obergeschoss | upper floor | UP | 12. Obergeschoss | 12. floor | 12
10073 | Geschoss Schaltschrank | floor control cabinet | FL.CC | Obergeschoss | upper floor | UP | 12. Obergeschoss | 12. floor | 12
10074 | Versorgtes Geschoss | supplied floor | FL.SUP | Obergeschoss | upper floor | UP | 12. Obergeschoss | 12. floor | 12
10075 | Geschoss Gerät | floor device | FL.D | Obergeschoss | upper floor | UP | 13. Obergeschoss | 13. floor | 13
10076 | Geschoss Schaltschrank | floor control cabinet | FL.CC | Obergeschoss | upper floor | UP | 13. Obergeschoss | 13. floor | 13
10077 | Versorgtes Geschoss | supplied floor | FL.SUP | Obergeschoss | upper floor | UP | 13. Obergeschoss | 13. floor | 13
10078 | Geschoss Gerät | floor device | FL.D | Obergeschoss | upper floor | UP | 14. Obergeschoss | 14. floor | 14
10079 | Geschoss Schaltschrank | floor control cabinet | FL.CC | Obergeschoss | upper floor | UP | 14. Obergeschoss | 14. floor | 14
10080 | Versorgtes Geschoss | supplied floor | FL.SUP | Obergeschoss | upper floor | UP | 14. Obergeschoss | 14. floor | 14
10081 | Geschoss Gerät | floor device | FL.D | Obergeschoss | upper floor | UP | 15. Obergeschoss | 15. floor | 15
10082 | Geschoss Schaltschrank | floor control cabinet | FL.CC | Obergeschoss | upper floor | UP | 15. Obergeschoss | 15. floor | 15
10083 | Versorgtes Geschoss | supplied floor | FL.SUP | Obergeschoss | upper floor | UP | 15. Obergeschoss | 15. floor | 15
10084 | Geschoss Gerät | floor device | FL.D | Obergeschoss | upper floor | UP | 16. Obergeschoss | 16. floor | 16
10085 | Geschoss Schaltschrank | floor control cabinet | FL.CC | Obergeschoss | upper floor | UP | 16. Obergeschoss | 16. floor | 16
10086 | Versorgtes Geschoss | supplied floor | FL.SUP | Obergeschoss | upper floor | UP | 16. Obergeschoss | 16. floor | 16
10087 | Geschoss Gerät | floor device | FL.D | Obergeschoss | upper floor | UP | 17. Obergeschoss | 17. floor | 17
10088 | Geschoss Schaltschrank | floor control cabinet | FL.CC | Obergeschoss | upper floor | UP | 17. Obergeschoss | 17. floor | 17
10089 | Versorgtes Geschoss | supplied floor | FL.SUP | Obergeschoss | upper floor | UP | 17. Obergeschoss | 17. floor | 17
10090 | Geschoss Gerät | floor device | FL.D | Obergeschoss | upper floor | UP | 18. Obergeschoss | 18. floor | 18
10091 | Geschoss Schaltschrank | floor control cabinet | FL.CC | Obergeschoss | upper floor | UP | 18. Obergeschoss | 18. floor | 18
10092 | Versorgtes Geschoss | supplied floor | FL.SUP | Obergeschoss | upper floor | UP | 18. Obergeschoss | 18. floor | 18
10093 | Geschoss Gerät | floor device | FL.D | Obergeschoss | upper floor | UP | 19. Obergeschoss | 19. floor | 19
10094 | Geschoss Schaltschrank | floor control cabinet | FL.CC | Obergeschoss | upper floor | UP | 19. Obergeschoss | 19. floor | 19
10095 | Versorgtes Geschoss | supplied floor | FL.SUP | Obergeschoss | upper floor | UP | 19. Obergeschoss | 19. floor | 19
10096 | Geschoss Gerät | floor device | FL.D | Obergeschoss | upper floor | UP | 20. Obergeschoss | 20. floor | 20
10097 | Geschoss Schaltschrank | floor control cabinet | FL.CC | Obergeschoss | upper floor | UP | 20. Obergeschoss | 20. floor | 20
10098 | Versorgtes Geschoss | supplied floor | FL.SUP | Obergeschoss | upper floor | UP | 20. Obergeschoss | 20. floor | 20
10099 | Geschoss Gerät | floor device | FL.D | Obergeschoss | upper floor | UP | 21. Obergeschoss | 21. floor | 21
10100 | Geschoss Schaltschrank | floor control cabinet | FL.CC | Obergeschoss | upper floor | UP | 21. Obergeschoss | 21. floor | 21
10101 | Versorgtes Geschoss | supplied floor | FL.SUP | Obergeschoss | upper floor | UP | 21. Obergeschoss | 21. floor | 21
10102 | Geschoss Gerät | floor device | FL.D | Obergeschoss | upper floor | UP | 22. Obergeschoss | 22. floor | 22
10103 | Geschoss Schaltschrank | floor control cabinet | FL.CC | Obergeschoss | upper floor | UP | 22. Obergeschoss | 22. floor | 22
10104 | Versorgtes Geschoss | supplied floor | FL.SUP | Obergeschoss | upper floor | UP | 22. Obergeschoss | 22. floor | 22
10105 | Geschoss Gerät | floor device | FL.D | Obergeschoss | upper floor | UP | 23. Obergeschoss | 23. floor | 23
10106 | Geschoss Schaltschrank | floor control cabinet | FL.CC | Obergeschoss | upper floor | UP | 23. Obergeschoss | 23. floor | 23
10107 | Versorgtes Geschoss | supplied floor | FL.SUP | Obergeschoss | upper floor | UP | 23. Obergeschoss | 23. floor | 23
10108 | Geschoss Gerät | floor device | FL.D | Obergeschoss | upper floor | UP | 24. Obergeschoss | 24. floor | 24
10109 | Geschoss Schaltschrank | floor control cabinet | FL.CC | Obergeschoss | upper floor | UP | 24. Obergeschoss | 24. floor | 24
10110 | Versorgtes Geschoss | supplied floor | FL.SUP | Obergeschoss | upper floor | UP | 24. Obergeschoss | 24. floor | 24
10111 | Geschoss Gerät | floor device | FL.D | Obergeschoss | upper floor | UP | 25. Obergeschoss | 25. floor | 25
10112 | Geschoss Schaltschrank | floor control cabinet | FL.CC | Obergeschoss | upper floor | UP | 25. Obergeschoss | 25. floor | 25
10113 | Versorgtes Geschoss | supplied floor | FL.SUP | Obergeschoss | upper floor | UP | 25. Obergeschoss | 25. floor | 25
10114 | Geschoss Gerät | floor device | FL.D | Obergeschoss | upper floor | UP | 26. Obergeschoss | 26. floor | 26
10115 | Geschoss Schaltschrank | floor control cabinet | FL.CC | Obergeschoss | upper floor | UP | 26. Obergeschoss | 26. floor | 26
10116 | Versorgtes Geschoss | supplied floor | FL.SUP | Obergeschoss | upper floor | UP | 26. Obergeschoss | 26. floor | 26
10117 | Geschoss Gerät | floor device | FL.D | Obergeschoss | upper floor | UP | 27. Obergeschoss | 27. floor | 27
10118 | Geschoss Schaltschrank | floor control cabinet | FL.CC | Obergeschoss | upper floor | UP | 27. Obergeschoss | 27. floor | 27
10119 | Versorgtes Geschoss | supplied floor | FL.SUP | Obergeschoss | upper floor | UP | 27. Obergeschoss | 27. floor | 27
10120 | Geschoss Gerät | floor device | FL.D | Obergeschoss | upper floor | UP | 28. Obergeschoss | 28. floor | 28
10121 | Geschoss Schaltschrank | floor control cabinet | FL.CC | Obergeschoss | upper floor | UP | 28. Obergeschoss | 28. floor | 28
10122 | Versorgtes Geschoss | supplied floor | FL.SUP | Obergeschoss | upper floor | UP | 28. Obergeschoss | 28. floor | 28
10123 | Geschoss Gerät | floor device | FL.D | Obergeschoss | upper floor | UP | 29. Obergeschoss | 29. floor | 29
10124 | Geschoss Schaltschrank | floor control cabinet | FL.CC | Obergeschoss | upper floor | UP | 29. Obergeschoss | 29. floor | 29
10125 | Versorgtes Geschoss | supplied floor | FL.SUP | Obergeschoss | upper floor | UP | 29. Obergeschoss | 29. floor | 29
10126 | Geschoss Gerät | floor device | FL.D | Obergeschoss | upper floor | UP | 30. Obergeschoss | 30. floor | 30
10127 | Geschoss Schaltschrank | floor control cabinet | FL.CC | Obergeschoss | upper floor | UP | 30. Obergeschoss | 30. floor | 30
10128 | Versorgtes Geschoss | supplied floor | FL.SUP | Obergeschoss | upper floor | UP | 30. Obergeschoss | 30. floor | 30
10129 | Geschoss Gerät | floor device | FL.D | Obergeschoss | upper floor | UP | 31. Obergeschoss | 31. floor | 31
10130 | Geschoss Schaltschrank | floor control cabinet | FL.CC | Obergeschoss | upper floor | UP | 31. Obergeschoss | 31. floor | 31
10131 | Versorgtes Geschoss | supplied floor | FL.SUP | Obergeschoss | upper floor | UP | 31. Obergeschoss | 31. floor | 31
10132 | Geschoss Gerät | floor device | FL.D | Obergeschoss | upper floor | UP | 32. Obergeschoss | 32. floor | 32
10133 | Geschoss Schaltschrank | floor control cabinet | FL.CC | Obergeschoss | upper floor | UP | 32. Obergeschoss | 32. floor | 32
10134 | Versorgtes Geschoss | supplied floor | FL.SUP | Obergeschoss | upper floor | UP | 32. Obergeschoss | 32. floor | 32
10135 | Geschoss Gerät | floor device | FL.D | Obergeschoss | upper floor | UP | 33. Obergeschoss | 33. floor | 33
10136 | Geschoss Schaltschrank | floor control cabinet | FL.CC | Obergeschoss | upper floor | UP | 33. Obergeschoss | 33. floor | 33
10137 | Versorgtes Geschoss | supplied floor | FL.SUP | Obergeschoss | upper floor | UP | 33. Obergeschoss | 33. floor | 33
10138 | Geschoss Gerät | floor device | FL.D | Obergeschoss | upper floor | UP | 34. Obergeschoss | 34. floor | 34
10139 | Geschoss Schaltschrank | floor control cabinet | FL.CC | Obergeschoss | upper floor | UP | 34. Obergeschoss | 34. floor | 34
10140 | Versorgtes Geschoss | supplied floor | FL.SUP | Obergeschoss | upper floor | UP | 34. Obergeschoss | 34. floor | 34
10141 | Geschoss Gerät | floor device | FL.D | Obergeschoss | upper floor | UP | 35. Obergeschoss | 35. floor | 35
10142 | Geschoss Schaltschrank | floor control cabinet | FL.CC | Obergeschoss | upper floor | UP | 35. Obergeschoss | 35. floor | 35
10143 | Versorgtes Geschoss | supplied floor | FL.SUP | Obergeschoss | upper floor | UP | 35. Obergeschoss | 35. floor | 35
10144 | Geschoss Gerät | floor device | FL.D | Obergeschoss | upper floor | UP | 36. Obergeschoss | 36. floor | 36
10145 | Geschoss Schaltschrank | floor control cabinet | FL.CC | Obergeschoss | upper floor | UP | 36. Obergeschoss | 36. floor | 36
10146 | Versorgtes Geschoss | supplied floor | FL.SUP | Obergeschoss | upper floor | UP | 36. Obergeschoss | 36. floor | 36
10147 | Geschoss Gerät | floor device | FL.D | Obergeschoss | upper floor | UP | 37. Obergeschoss | 37. floor | 37
10148 | Geschoss Schaltschrank | floor control cabinet | FL.CC | Obergeschoss | upper floor | UP | 37. Obergeschoss | 37. floor | 37
10149 | Versorgtes Geschoss | supplied floor | FL.SUP | Obergeschoss | upper floor | UP | 37. Obergeschoss | 37. floor | 37
10150 | Geschoss Gerät | floor device | FL.D | Obergeschoss | upper floor | UP | 38. Obergeschoss | 38. floor | 38
10151 | Geschoss Schaltschrank | floor control cabinet | FL.CC | Obergeschoss | upper floor | UP | 38. Obergeschoss | 38. floor | 38
10152 | Versorgtes Geschoss | supplied floor | FL.SUP | Obergeschoss | upper floor | UP | 38. Obergeschoss | 38. floor | 38
10153 | Geschoss Gerät | floor device | FL.D | Obergeschoss | upper floor | UP | 39. Obergeschoss | 39. floor | 39
10154 | Geschoss Schaltschrank | floor control cabinet | FL.CC | Obergeschoss | upper floor | UP | 39. Obergeschoss | 39. floor | 39
10155 | Versorgtes Geschoss | supplied floor | FL.SUP | Obergeschoss | upper floor | UP | 39. Obergeschoss | 39. floor | 39
10156 | Geschoss Gerät | floor device | FL.D | Obergeschoss | upper floor | UP | 40. Obergeschoss | 40. floor | 40
10157 | Geschoss Schaltschrank | floor control cabinet | FL.CC | Obergeschoss | upper floor | UP | 40. Obergeschoss | 40. floor | 40
10158 | Versorgtes Geschoss | supplied floor | FL.SUP | Obergeschoss | upper floor | UP | 40. Obergeschoss | 40. floor | 40
10159 | Geschoss Gerät | floor device | FL.D | Obergeschoss | upper floor | UP | 41. Obergeschoss | 41. floor | 41
10160 | Geschoss Schaltschrank | floor control cabinet | FL.CC | Obergeschoss | upper floor | UP | 41. Obergeschoss | 41. floor | 41
10161 | Versorgtes Geschoss | supplied floor | FL.SUP | Obergeschoss | upper floor | UP | 41. Obergeschoss | 41. floor | 41
10162 | Geschoss Gerät | floor device | FL.D | Obergeschoss | upper floor | UP | 42. Obergeschoss | 42. floor | 42
10163 | Geschoss Schaltschrank | floor control cabinet | FL.CC | Obergeschoss | upper floor | UP | 42. Obergeschoss | 42. floor | 42
10164 | Versorgtes Geschoss | supplied floor | FL.SUP | Obergeschoss | upper floor | UP | 42. Obergeschoss | 42. floor | 42
10165 | Geschoss Gerät | floor device | FL.D | Obergeschoss | upper floor | UP | 43. Obergeschoss | 43. floor | 43
10166 | Geschoss Schaltschrank | floor control cabinet | FL.CC | Obergeschoss | upper floor | UP | 43. Obergeschoss | 43. floor | 43
10167 | Versorgtes Geschoss | supplied floor | FL.SUP | Obergeschoss | upper floor | UP | 43. Obergeschoss | 43. floor | 43
10168 | Geschoss Gerät | floor device | FL.D | Obergeschoss | upper floor | UP | 44. Obergeschoss | 44. floor | 44
10169 | Geschoss Schaltschrank | floor control cabinet | FL.CC | Obergeschoss | upper floor | UP | 44. Obergeschoss | 44. floor | 44
10170 | Versorgtes Geschoss | supplied floor | FL.SUP | Obergeschoss | upper floor | UP | 44. Obergeschoss | 44. floor | 44
10171 | Geschoss Gerät | floor device | FL.D | Obergeschoss | upper floor | UP | 45. Obergeschoss | 45. floor | 45
10172 | Geschoss Schaltschrank | floor control cabinet | FL.CC | Obergeschoss | upper floor | UP | 45. Obergeschoss | 45. floor | 45
10173 | Versorgtes Geschoss | supplied floor | FL.SUP | Obergeschoss | upper floor | UP | 45. Obergeschoss | 45. floor | 45
10174 | Geschoss Gerät | floor device | FL.D | Obergeschoss | upper floor | UP | 46. Obergeschoss | 46. floor | 46
10175 | Geschoss Schaltschrank | floor control cabinet | FL.CC | Obergeschoss | upper floor | UP | 46. Obergeschoss | 46. floor | 46
10176 | Versorgtes Geschoss | supplied floor | FL.SUP | Obergeschoss | upper floor | UP | 46. Obergeschoss | 46. floor | 46
10177 | Geschoss Gerät | floor device | FL.D | Obergeschoss | upper floor | UP | 47. Obergeschoss | 47. floor | 47
10178 | Geschoss Schaltschrank | floor control cabinet | FL.CC | Obergeschoss | upper floor | UP | 47. Obergeschoss | 47. floor | 47
10179 | Versorgtes Geschoss | supplied floor | FL.SUP | Obergeschoss | upper floor | UP | 47. Obergeschoss | 47. floor | 47
10180 | Geschoss Gerät | floor device | FL.D | Obergeschoss | upper floor | UP | 48. Obergeschoss | 48. floor | 48
10181 | Geschoss Schaltschrank | floor control cabinet | FL.CC | Obergeschoss | upper floor | UP | 48. Obergeschoss | 48. floor | 48
10182 | Versorgtes Geschoss | supplied floor | FL.SUP | Obergeschoss | upper floor | UP | 48. Obergeschoss | 48. floor | 48
10183 | Geschoss Gerät | floor device | FL.D | Obergeschoss | upper floor | UP | 49. Obergeschoss | 49. floor | 49
10184 | Geschoss Schaltschrank | floor control cabinet | FL.CC | Obergeschoss | upper floor | UP | 49. Obergeschoss | 49. floor | 49
10185 | Versorgtes Geschoss | supplied floor | FL.SUP | Obergeschoss | upper floor | UP | 49. Obergeschoss | 49. floor | 49
10186 | Geschoss Gerät | floor device | FL.D | Obergeschoss | upper floor | UP | 50. Obergeschoss | 50. floor | 50
10187 | Geschoss Schaltschrank | floor control cabinet | FL.CC | Obergeschoss | upper floor | UP | 50. Obergeschoss | 50. floor | 50
10188 | Versorgtes Geschoss | supplied floor | FL.SUP | Obergeschoss | upper floor | UP | 50. Obergeschoss | 50. floor | 50
10189 | Geschoss Gerät | floor device | FL.D | Obergeschoss | upper floor | UP | 51. Obergeschoss | 51. floor | 51
10190 | Geschoss Schaltschrank | floor control cabinet | FL.CC | Obergeschoss | upper floor | UP | 51. Obergeschoss | 51. floor | 51
10191 | Versorgtes Geschoss | supplied floor | FL.SUP | Obergeschoss | upper floor | UP | 51. Obergeschoss | 51. floor | 51
10192 | Geschoss Gerät | floor device | FL.D | Obergeschoss | upper floor | UP | 52. Obergeschoss | 52. floor | 52
10193 | Geschoss Schaltschrank | floor control cabinet | FL.CC | Obergeschoss | upper floor | UP | 52. Obergeschoss | 52. floor | 52
10194 | Versorgtes Geschoss | supplied floor | FL.SUP | Obergeschoss | upper floor | UP | 52. Obergeschoss | 52. floor | 52
10195 | Geschoss Gerät | floor device | FL.D | Obergeschoss | upper floor | UP | 53. Obergeschoss | 53. floor | 53
10196 | Geschoss Schaltschrank | floor control cabinet | FL.CC | Obergeschoss | upper floor | UP | 53. Obergeschoss | 53. floor | 53
10197 | Versorgtes Geschoss | supplied floor | FL.SUP | Obergeschoss | upper floor | UP | 53. Obergeschoss | 53. floor | 53
10198 | Geschoss Gerät | floor device | FL.D | Obergeschoss | upper floor | UP | 54. Obergeschoss | 54. floor | 54
10199 | Geschoss Schaltschrank | floor control cabinet | FL.CC | Obergeschoss | upper floor | UP | 54. Obergeschoss | 54. floor | 54
10200 | Versorgtes Geschoss | supplied floor | FL.SUP | Obergeschoss | upper floor | UP | 54. Obergeschoss | 54. floor | 54
10201 | Geschoss Gerät | floor device | FL.D | Obergeschoss | upper floor | UP | 55. Obergeschoss | 55. floor | 55
10202 | Geschoss Schaltschrank | floor control cabinet | FL.CC | Obergeschoss | upper floor | UP | 55. Obergeschoss | 55. floor | 55
10203 | Versorgtes Geschoss | supplied floor | FL.SUP | Obergeschoss | upper floor | UP | 55. Obergeschoss | 55. floor | 55
10204 | Geschoss Gerät | floor device | FL.D | Obergeschoss | upper floor | UP | 56. Obergeschoss | 56. floor | 56
10205 | Geschoss Schaltschrank | floor control cabinet | FL.CC | Obergeschoss | upper floor | UP | 56. Obergeschoss | 56. floor | 56
10206 | Versorgtes Geschoss | supplied floor | FL.SUP | Obergeschoss | upper floor | UP | 56. Obergeschoss | 56. floor | 56
10207 | Geschoss Gerät | floor device | FL.D | Obergeschoss | upper floor | UP | 57. Obergeschoss | 57. floor | 57
10208 | Geschoss Schaltschrank | floor control cabinet | FL.CC | Obergeschoss | upper floor | UP | 57. Obergeschoss | 57. floor | 57
10209 | Versorgtes Geschoss | supplied floor | FL.SUP | Obergeschoss | upper floor | UP | 57. Obergeschoss | 57. floor | 57
10210 | Geschoss Gerät | floor device | FL.D | Obergeschoss | upper floor | UP | 58. Obergeschoss | 58. floor | 58
10211 | Geschoss Schaltschrank | floor control cabinet | FL.CC | Obergeschoss | upper floor | UP | 58. Obergeschoss | 58. floor | 58
10212 | Versorgtes Geschoss | supplied floor | FL.SUP | Obergeschoss | upper floor | UP | 58. Obergeschoss | 58. floor | 58
10213 | Geschoss Gerät | floor device | FL.D | Obergeschoss | upper floor | UP | 59. Obergeschoss | 59. floor | 59
10214 | Geschoss Schaltschrank | floor control cabinet | FL.CC | Obergeschoss | upper floor | UP | 59. Obergeschoss | 59. floor | 59
10215 | Versorgtes Geschoss | supplied floor | FL.SUP | Obergeschoss | upper floor | UP | 59. Obergeschoss | 59. floor | 59
10216 | Geschoss Gerät | floor device | FL.D | Obergeschoss | upper floor | UP | 60. Obergeschoss | 60. floor | 60
10217 | Geschoss Schaltschrank | floor control cabinet | FL.CC | Obergeschoss | upper floor | UP | 60. Obergeschoss | 60. floor | 60
10218 | Versorgtes Geschoss | supplied floor | FL.SUP | Obergeschoss | upper floor | UP | 60. Obergeschoss | 60. floor | 60
10219 | Geschoss Gerät | floor device | FL.D | Obergeschoss | upper floor | UP | 61. Obergeschoss | 61. floor | 61
10220 | Geschoss Schaltschrank | floor control cabinet | FL.CC | Obergeschoss | upper floor | UP | 61. Obergeschoss | 61. floor | 61
10221 | Versorgtes Geschoss | supplied floor | FL.SUP | Obergeschoss | upper floor | UP | 61. Obergeschoss | 61. floor | 61
10222 | Geschoss Gerät | floor device | FL.D | Obergeschoss | upper floor | UP | 62. Obergeschoss | 62. floor | 62
10223 | Geschoss Schaltschrank | floor control cabinet | FL.CC | Obergeschoss | upper floor | UP | 62. Obergeschoss | 62. floor | 62
10224 | Versorgtes Geschoss | supplied floor | FL.SUP | Obergeschoss | upper floor | UP | 62. Obergeschoss | 62. floor | 62
10225 | Geschoss Gerät | floor device | FL.D | Obergeschoss | upper floor | UP | 63. Obergeschoss | 63. floor | 63
10226 | Geschoss Schaltschrank | floor control cabinet | FL.CC | Obergeschoss | upper floor | UP | 63. Obergeschoss | 63. floor | 63
10227 | Versorgtes Geschoss | supplied floor | FL.SUP | Obergeschoss | upper floor | UP | 63. Obergeschoss | 63. floor | 63
10228 | Geschoss Gerät | floor device | FL.D | Obergeschoss | upper floor | UP | 64. Obergeschoss | 64. floor | 64
10229 | Geschoss Schaltschrank | floor control cabinet | FL.CC | Obergeschoss | upper floor | UP | 64. Obergeschoss | 64. floor | 64
10230 | Versorgtes Geschoss | supplied floor | FL.SUP | Obergeschoss | upper floor | UP | 64. Obergeschoss | 64. floor | 64
10231 | Geschoss Gerät | floor device | FL.D | Obergeschoss | upper floor | UP | 65. Obergeschoss | 65. floor | 65
10232 | Geschoss Schaltschrank | floor control cabinet | FL.CC | Obergeschoss | upper floor | UP | 65. Obergeschoss | 65. floor | 65
10233 | Versorgtes Geschoss | supplied floor | FL.SUP | Obergeschoss | upper floor | UP | 65. Obergeschoss | 65. floor | 65
10234 | Geschoss Gerät | floor device | FL.D | Obergeschoss | upper floor | UP | 66. Obergeschoss | 66. floor | 66
10235 | Geschoss Schaltschrank | floor control cabinet | FL.CC | Obergeschoss | upper floor | UP | 66. Obergeschoss | 66. floor | 66
10236 | Versorgtes Geschoss | supplied floor | FL.SUP | Obergeschoss | upper floor | UP | 66. Obergeschoss | 66. floor | 66
10237 | Geschoss Gerät | floor device | FL.D | Obergeschoss | upper floor | UP | 67. Obergeschoss | 67. floor | 67
10238 | Geschoss Schaltschrank | floor control cabinet | FL.CC | Obergeschoss | upper floor | UP | 67. Obergeschoss | 67. floor | 67
10239 | Versorgtes Geschoss | supplied floor | FL.SUP | Obergeschoss | upper floor | UP | 67. Obergeschoss | 67. floor | 67
10240 | Geschoss Gerät | floor device | FL.D | Obergeschoss | upper floor | UP | 68. Obergeschoss | 68. floor | 68
10241 | Geschoss Schaltschrank | floor control cabinet | FL.CC | Obergeschoss | upper floor | UP | 68. Obergeschoss | 68. floor | 68
10242 | Versorgtes Geschoss | supplied floor | FL.SUP | Obergeschoss | upper floor | UP | 68. Obergeschoss | 68. floor | 68
10243 | Geschoss Gerät | floor device | FL.D | Obergeschoss | upper floor | UP | 69. Obergeschoss | 69. floor | 69
10244 | Geschoss Schaltschrank | floor control cabinet | FL.CC | Obergeschoss | upper floor | UP | 69. Obergeschoss | 69. floor | 69
10245 | Versorgtes Geschoss | supplied floor | FL.SUP | Obergeschoss | upper floor | UP | 69. Obergeschoss | 69. floor | 69
10246 | Geschoss Gerät | floor device | FL.D | Obergeschoss | upper floor | UP | 70. Obergeschoss | 70. floor | 70
10247 | Geschoss Schaltschrank | floor control cabinet | FL.CC | Obergeschoss | upper floor | UP | 70. Obergeschoss | 70. floor | 70
10248 | Versorgtes Geschoss | supplied floor | FL.SUP | Obergeschoss | upper floor | UP | 70. Obergeschoss | 70. floor | 70
10249 | Geschoss Gerät | floor device | FL.D | Obergeschoss | upper floor | UP | 71. Obergeschoss | 71. floor | 71
10250 | Geschoss Schaltschrank | floor control cabinet | FL.CC | Obergeschoss | upper floor | UP | 71. Obergeschoss | 71. floor | 71
10251 | Versorgtes Geschoss | supplied floor | FL.SUP | Obergeschoss | upper floor | UP | 71. Obergeschoss | 71. floor | 71
10252 | Geschoss Gerät | floor device | FL.D | Obergeschoss | upper floor | UP | 72. Obergeschoss | 72. floor | 72
10253 | Geschoss Schaltschrank | floor control cabinet | FL.CC | Obergeschoss | upper floor | UP | 72. Obergeschoss | 72. floor | 72
10254 | Versorgtes Geschoss | supplied floor | FL.SUP | Obergeschoss | upper floor | UP | 72. Obergeschoss | 72. floor | 72
10255 | Geschoss Gerät | floor device | FL.D | Obergeschoss | upper floor | UP | 73. Obergeschoss | 73. floor | 73
10256 | Geschoss Schaltschrank | floor control cabinet | FL.CC | Obergeschoss | upper floor | UP | 73. Obergeschoss | 73. floor | 73
10257 | Versorgtes Geschoss | supplied floor | FL.SUP | Obergeschoss | upper floor | UP | 73. Obergeschoss | 73. floor | 73
10258 | Geschoss Gerät | floor device | FL.D | Obergeschoss | upper floor | UP | 74. Obergeschoss | 74. floor | 74
10259 | Geschoss Schaltschrank | floor control cabinet | FL.CC | Obergeschoss | upper floor | UP | 74. Obergeschoss | 74. floor | 74
10260 | Versorgtes Geschoss | supplied floor | FL.SUP | Obergeschoss | upper floor | UP | 74. Obergeschoss | 74. floor | 74
10261 | Geschoss Gerät | floor device | FL.D | Obergeschoss | upper floor | UP | 75. Obergeschoss | 75. floor | 75
10262 | Geschoss Schaltschrank | floor control cabinet | FL.CC | Obergeschoss | upper floor | UP | 75. Obergeschoss | 75. floor | 75
10263 | Versorgtes Geschoss | supplied floor | FL.SUP | Obergeschoss | upper floor | UP | 75. Obergeschoss | 75. floor | 75
10264 | Geschoss Gerät | floor device | FL.D | Obergeschoss | upper floor | UP | 76. Obergeschoss | 76. floor | 76
10265 | Geschoss Schaltschrank | floor control cabinet | FL.CC | Obergeschoss | upper floor | UP | 76. Obergeschoss | 76. floor | 76
10266 | Versorgtes Geschoss | supplied floor | FL.SUP | Obergeschoss | upper floor | UP | 76. Obergeschoss | 76. floor | 76
10267 | Geschoss Gerät | floor device | FL.D | Obergeschoss | upper floor | UP | 77. Obergeschoss | 77. floor | 77
10268 | Geschoss Schaltschrank | floor control cabinet | FL.CC | Obergeschoss | upper floor | UP | 77. Obergeschoss | 77. floor | 77
10269 | Versorgtes Geschoss | supplied floor | FL.SUP | Obergeschoss | upper floor | UP | 77. Obergeschoss | 77. floor | 77
10270 | Geschoss Gerät | floor device | FL.D | Obergeschoss | upper floor | UP | 78. Obergeschoss | 78. floor | 78
10271 | Geschoss Schaltschrank | floor control cabinet | FL.CC | Obergeschoss | upper floor | UP | 78. Obergeschoss | 78. floor | 78
10272 | Versorgtes Geschoss | supplied floor | FL.SUP | Obergeschoss | upper floor | UP | 78. Obergeschoss | 78. floor | 78
10273 | Geschoss Gerät | floor device | FL.D | Obergeschoss | upper floor | UP | 79. Obergeschoss | 79. floor | 79
10274 | Geschoss Schaltschrank | floor control cabinet | FL.CC | Obergeschoss | upper floor | UP | 79. Obergeschoss | 79. floor | 79
10275 | Versorgtes Geschoss | supplied floor | FL.SUP | Obergeschoss | upper floor | UP | 79. Obergeschoss | 79. floor | 79
10276 | Geschoss Gerät | floor device | FL.D | Obergeschoss | upper floor | UP | 80. Obergeschoss | 80. floor | 80
10277 | Geschoss Schaltschrank | floor control cabinet | FL.CC | Obergeschoss | upper floor | UP | 80. Obergeschoss | 80. floor | 80
10278 | Versorgtes Geschoss | supplied floor | FL.SUP | Obergeschoss | upper floor | UP | 80. Obergeschoss | 80. floor | 80
10279 | Geschoss Gerät | floor device | FL.D | Obergeschoss | upper floor | UP | 81. Obergeschoss | 81. floor | 81
10280 | Geschoss Schaltschrank | floor control cabinet | FL.CC | Obergeschoss | upper floor | UP | 81. Obergeschoss | 81. floor | 81
10281 | Versorgtes Geschoss | supplied floor | FL.SUP | Obergeschoss | upper floor | UP | 81. Obergeschoss | 81. floor | 81
10282 | Geschoss Gerät | floor device | FL.D | Obergeschoss | upper floor | UP | 82. Obergeschoss | 82. floor | 82
10283 | Geschoss Schaltschrank | floor control cabinet | FL.CC | Obergeschoss | upper floor | UP | 82. Obergeschoss | 82. floor | 82
10284 | Versorgtes Geschoss | supplied floor | FL.SUP | Obergeschoss | upper floor | UP | 82. Obergeschoss | 82. floor | 82
10285 | Geschoss Gerät | floor device | FL.D | Obergeschoss | upper floor | UP | 83. Obergeschoss | 83. floor | 83
10286 | Geschoss Schaltschrank | floor control cabinet | FL.CC | Obergeschoss | upper floor | UP | 83. Obergeschoss | 83. floor | 83
10287 | Versorgtes Geschoss | supplied floor | FL.SUP | Obergeschoss | upper floor | UP | 83. Obergeschoss | 83. floor | 83
10288 | Geschoss Gerät | floor device | FL.D | Obergeschoss | upper floor | UP | 84. Obergeschoss | 84. floor | 84
10289 | Geschoss Schaltschrank | floor control cabinet | FL.CC | Obergeschoss | upper floor | UP | 84. Obergeschoss | 84. floor | 84
10290 | Versorgtes Geschoss | supplied floor | FL.SUP | Obergeschoss | upper floor | UP | 84. Obergeschoss | 84. floor | 84
10291 | Geschoss Gerät | floor device | FL.D | Obergeschoss | upper floor | UP | 85. Obergeschoss | 85. floor | 85
10292 | Geschoss Schaltschrank | floor control cabinet | FL.CC | Obergeschoss | upper floor | UP | 85. Obergeschoss | 85. floor | 85
10293 | Versorgtes Geschoss | supplied floor | FL.SUP | Obergeschoss | upper floor | UP | 85. Obergeschoss | 85. floor | 85
10294 | Geschoss Gerät | floor device | FL.D | Obergeschoss | upper floor | UP | 86. Obergeschoss | 86. floor | 86
10295 | Geschoss Schaltschrank | floor control cabinet | FL.CC | Obergeschoss | upper floor | UP | 86. Obergeschoss | 86. floor | 86
10296 | Versorgtes Geschoss | supplied floor | FL.SUP | Obergeschoss | upper floor | UP | 86. Obergeschoss | 86. floor | 86
10297 | Geschoss Gerät | floor device | FL.D | Obergeschoss | upper floor | UP | 87. Obergeschoss | 87. floor | 87
10298 | Geschoss Schaltschrank | floor control cabinet | FL.CC | Obergeschoss | upper floor | UP | 87. Obergeschoss | 87. floor | 87
10299 | Versorgtes Geschoss | supplied floor | FL.SUP | Obergeschoss | upper floor | UP | 87. Obergeschoss | 87. floor | 87
10300 | Geschoss Gerät | floor device | FL.D | Obergeschoss | upper floor | UP | 88. Obergeschoss | 88. floor | 88
10301 | Geschoss Schaltschrank | floor control cabinet | FL.CC | Obergeschoss | upper floor | UP | 88. Obergeschoss | 88. floor | 88
10302 | Versorgtes Geschoss | supplied floor | FL.SUP | Obergeschoss | upper floor | UP | 88. Obergeschoss | 88. floor | 88
10303 | Geschoss Gerät | floor device | FL.D | Obergeschoss | upper floor | UP | 89. Obergeschoss | 89. floor | 89
10304 | Geschoss Schaltschrank | floor control cabinet | FL.CC | Obergeschoss | upper floor | UP | 89. Obergeschoss | 89. floor | 89
10305 | Versorgtes Geschoss | supplied floor | FL.SUP | Obergeschoss | upper floor | UP | 89. Obergeschoss | 89. floor | 89
10306 | Geschoss Gerät | floor device | FL.D | Obergeschoss | upper floor | UP | 90. Obergeschoss | 90. floor | 90
10307 | Geschoss Schaltschrank | floor control cabinet | FL.CC | Obergeschoss | upper floor | UP | 90. Obergeschoss | 90. floor | 90
10308 | Versorgtes Geschoss | supplied floor | FL.SUP | Obergeschoss | upper floor | UP | 90. Obergeschoss | 90. floor | 90
10309 | Geschoss Gerät | floor device | FL.D | Obergeschoss | upper floor | UP | 91. Obergeschoss | 91. floor | 91
10310 | Geschoss Schaltschrank | floor control cabinet | FL.CC | Obergeschoss | upper floor | UP | 91. Obergeschoss | 91. floor | 91
10311 | Versorgtes Geschoss | supplied floor | FL.SUP | Obergeschoss | upper floor | UP | 91. Obergeschoss | 91. floor | 91
10312 | Geschoss Gerät | floor device | FL.D | Obergeschoss | upper floor | UP | 92. Obergeschoss | 92. floor | 92
10313 | Geschoss Schaltschrank | floor control cabinet | FL.CC | Obergeschoss | upper floor | UP | 92. Obergeschoss | 92. floor | 92
10314 | Versorgtes Geschoss | supplied floor | FL.SUP | Obergeschoss | upper floor | UP | 92. Obergeschoss | 92. floor | 92
10315 | Geschoss Gerät | floor device | FL.D | Obergeschoss | upper floor | UP | 93. Obergeschoss | 93. floor | 93
10316 | Geschoss Schaltschrank | floor control cabinet | FL.CC | Obergeschoss | upper floor | UP | 93. Obergeschoss | 93. floor | 93
10317 | Versorgtes Geschoss | supplied floor | FL.SUP | Obergeschoss | upper floor | UP | 93. Obergeschoss | 93. floor | 93
10318 | Geschoss Gerät | floor device | FL.D | Obergeschoss | upper floor | UP | 94. Obergeschoss | 94. floor | 94
10319 | Geschoss Schaltschrank | floor control cabinet | FL.CC | Obergeschoss | upper floor | UP | 94. Obergeschoss | 94. floor | 94
10320 | Versorgtes Geschoss | supplied floor | FL.SUP | Obergeschoss | upper floor | UP | 94. Obergeschoss | 94. floor | 94
10321 | Geschoss Gerät | floor device | FL.D | Obergeschoss | upper floor | UP | 95. Obergeschoss | 95. floor | 95
10322 | Geschoss Schaltschrank | floor control cabinet | FL.CC | Obergeschoss | upper floor | UP | 95. Obergeschoss | 95. floor | 95
10323 | Versorgtes Geschoss | supplied floor | FL.SUP | Obergeschoss | upper floor | UP | 95. Obergeschoss | 95. floor | 95
10324 | Geschoss Gerät | floor device | FL.D | Obergeschoss | upper floor | UP | 96. Obergeschoss | 96. floor | 96
10325 | Geschoss Schaltschrank | floor control cabinet | FL.CC | Obergeschoss | upper floor | UP | 96. Obergeschoss | 96. floor | 96
10326 | Versorgtes Geschoss | supplied floor | FL.SUP | Obergeschoss | upper floor | UP | 96. Obergeschoss | 96. floor | 96
10327 | Geschoss Gerät | floor device | FL.D | Obergeschoss | upper floor | UP | 97. Obergeschoss | 97. floor | 97
10328 | Geschoss Schaltschrank | floor control cabinet | FL.CC | Obergeschoss | upper floor | UP | 97. Obergeschoss | 97. floor | 97
10329 | Versorgtes Geschoss | supplied floor | FL.SUP | Obergeschoss | upper floor | UP | 97. Obergeschoss | 97. floor | 97
10330 | Geschoss Gerät | floor device | FL.D | Obergeschoss | upper floor | UP | 98. Obergeschoss | 98. floor | 98
10331 | Geschoss Schaltschrank | floor control cabinet | FL.CC | Obergeschoss | upper floor | UP | 98. Obergeschoss | 98. floor | 98
10332 | Versorgtes Geschoss | supplied floor | FL.SUP | Obergeschoss | upper floor | UP | 98. Obergeschoss | 98. floor | 98
10333 | Geschoss Gerät | floor device | FL.D | Obergeschoss | upper floor | UP | 99. Obergeschoss | 99. floor | 99
10334 | Geschoss Schaltschrank | floor control cabinet | FL.CC | Obergeschoss | upper floor | UP | 99. Obergeschoss | 99. floor | 99
10335 | Versorgtes Geschoss | supplied floor | FL.SUP | Obergeschoss | upper floor | UP | 99. Obergeschoss | 99. floor | 99
10336 | Geschoss Gerät | floor device | FL.D | Obergeschoss | upper floor | UP | 100. Obergeschoss | 100. floor | 100
10337 | Geschoss Schaltschrank | floor control cabinet | FL.CC | Obergeschoss | upper floor | UP | 100. Obergeschoss | 100. floor | 100
10338 | Versorgtes Geschoss | supplied floor | FL.SUP | Obergeschoss | upper floor | UP | 100. Obergeschoss | 100. floor | 100
10339 | Geschoss Gerät | floor device | FL.D | Obergeschoss | upper floor | UP | 101. Obergeschoss | 101. floor | 101
10340 | Geschoss Schaltschrank | floor control cabinet | FL.CC | Obergeschoss | upper floor | UP | 101. Obergeschoss | 101. floor | 101
10341 | Versorgtes Geschoss | supplied floor | FL.SUP | Obergeschoss | upper floor | UP | 101. Obergeschoss | 101. floor | 101
10342 | Geschoss Gerät | floor device | FL.D | Obergeschoss | upper floor | UP | 102. Obergeschoss | 102. floor | 102
10343 | Geschoss Schaltschrank | floor control cabinet | FL.CC | Obergeschoss | upper floor | UP | 102. Obergeschoss | 102. floor | 102
10344 | Versorgtes Geschoss | supplied floor | FL.SUP | Obergeschoss | upper floor | UP | 102. Obergeschoss | 102. floor | 102
10345 | Geschoss Gerät | floor device | FL.D | Obergeschoss | upper floor | UP | 103. Obergeschoss | 103. floor | 103
10346 | Geschoss Schaltschrank | floor control cabinet | FL.CC | Obergeschoss | upper floor | UP | 103. Obergeschoss | 103. floor | 103
10347 | Versorgtes Geschoss | supplied floor | FL.SUP | Obergeschoss | upper floor | UP | 103. Obergeschoss | 103. floor | 103
10348 | Geschoss Gerät | floor device | FL.D | Obergeschoss | upper floor | UP | 104. Obergeschoss | 104. floor | 104
10349 | Geschoss Schaltschrank | floor control cabinet | FL.CC | Obergeschoss | upper floor | UP | 104. Obergeschoss | 104. floor | 104
10350 | Versorgtes Geschoss | supplied floor | FL.SUP | Obergeschoss | upper floor | UP | 104. Obergeschoss | 104. floor | 104
10351 | Geschoss Gerät | floor device | FL.D | Obergeschoss | upper floor | UP | 105. Obergeschoss | 105. floor | 105
10352 | Geschoss Schaltschrank | floor control cabinet | FL.CC | Obergeschoss | upper floor | UP | 105. Obergeschoss | 105. floor | 105
10353 | Versorgtes Geschoss | supplied floor | FL.SUP | Obergeschoss | upper floor | UP | 105. Obergeschoss | 105. floor | 105
10354 | Geschoss Gerät | floor device | FL.D | Obergeschoss | upper floor | UP | 106. Obergeschoss | 106. floor | 106
10355 | Geschoss Schaltschrank | floor control cabinet | FL.CC | Obergeschoss | upper floor | UP | 106. Obergeschoss | 106. floor | 106
10356 | Versorgtes Geschoss | supplied floor | FL.SUP | Obergeschoss | upper floor | UP | 106. Obergeschoss | 106. floor | 106
10357 | Geschoss Gerät | floor device | FL.D | Obergeschoss | upper floor | UP | 107. Obergeschoss | 107. floor | 107
10358 | Geschoss Schaltschrank | floor control cabinet | FL.CC | Obergeschoss | upper floor | UP | 107. Obergeschoss | 107. floor | 107
10359 | Versorgtes Geschoss | supplied floor | FL.SUP | Obergeschoss | upper floor | UP | 107. Obergeschoss | 107. floor | 107
10360 | Geschoss Gerät | floor device | FL.D | Obergeschoss | upper floor | UP | 108. Obergeschoss | 108. floor | 108
10361 | Geschoss Schaltschrank | floor control cabinet | FL.CC | Obergeschoss | upper floor | UP | 108. Obergeschoss | 108. floor | 108
10362 | Versorgtes Geschoss | supplied floor | FL.SUP | Obergeschoss | upper floor | UP | 108. Obergeschoss | 108. floor | 108
10363 | Geschoss Gerät | floor device | FL.D | Obergeschoss | upper floor | UP | 109. Obergeschoss | 109. floor | 109
10364 | Geschoss Schaltschrank | floor control cabinet | FL.CC | Obergeschoss | upper floor | UP | 109. Obergeschoss | 109. floor | 109
10365 | Versorgtes Geschoss | supplied floor | FL.SUP | Obergeschoss | upper floor | UP | 109. Obergeschoss | 109. floor | 109
10366 | Geschoss Gerät | floor device | FL.D | Obergeschoss | upper floor | UP | 110. Obergeschoss | 110. floor | 110
10367 | Geschoss Schaltschrank | floor control cabinet | FL.CC | Obergeschoss | upper floor | UP | 110. Obergeschoss | 110. floor | 110
10368 | Versorgtes Geschoss | supplied floor | FL.SUP | Obergeschoss | upper floor | UP | 110. Obergeschoss | 110. floor | 110
10369 | Geschoss Gerät | floor device | FL.D | Obergeschoss | upper floor | UP | 111. Obergeschoss | 111. floor | 111
10370 | Geschoss Schaltschrank | floor control cabinet | FL.CC | Obergeschoss | upper floor | UP | 111. Obergeschoss | 111. floor | 111
10371 | Versorgtes Geschoss | supplied floor | FL.SUP | Obergeschoss | upper floor | UP | 111. Obergeschoss | 111. floor | 111
10372 | Geschoss Gerät | floor device | FL.D | Obergeschoss | upper floor | UP | 112. Obergeschoss | 112. floor | 112
10373 | Geschoss Schaltschrank | floor control cabinet | FL.CC | Obergeschoss | upper floor | UP | 112. Obergeschoss | 112. floor | 112
10374 | Versorgtes Geschoss | supplied floor | FL.SUP | Obergeschoss | upper floor | UP | 112. Obergeschoss | 112. floor | 112
10375 | Geschoss Gerät | floor device | FL.D | Obergeschoss | upper floor | UP | 113. Obergeschoss | 113. floor | 113
10376 | Geschoss Schaltschrank | floor control cabinet | FL.CC | Obergeschoss | upper floor | UP | 113. Obergeschoss | 113. floor | 113
10377 | Versorgtes Geschoss | supplied floor | FL.SUP | Obergeschoss | upper floor | UP | 113. Obergeschoss | 113. floor | 113
10378 | Geschoss Gerät | floor device | FL.D | Obergeschoss | upper floor | UP | 114. Obergeschoss | 114. floor | 114
10379 | Geschoss Schaltschrank | floor control cabinet | FL.CC | Obergeschoss | upper floor | UP | 114. Obergeschoss | 114. floor | 114
10380 | Versorgtes Geschoss | supplied floor | FL.SUP | Obergeschoss | upper floor | UP | 114. Obergeschoss | 114. floor | 114
10381 | Geschoss Gerät | floor device | FL.D | Obergeschoss | upper floor | UP | 115. Obergeschoss | 115. floor | 115
10382 | Geschoss Schaltschrank | floor control cabinet | FL.CC | Obergeschoss | upper floor | UP | 115. Obergeschoss | 115. floor | 115
10383 | Versorgtes Geschoss | supplied floor | FL.SUP | Obergeschoss | upper floor | UP | 115. Obergeschoss | 115. floor | 115
10384 | Geschoss Gerät | floor device | FL.D | Obergeschoss | upper floor | UP | 116. Obergeschoss | 116. floor | 116
10385 | Geschoss Schaltschrank | floor control cabinet | FL.CC | Obergeschoss | upper floor | UP | 116. Obergeschoss | 116. floor | 116
10386 | Versorgtes Geschoss | supplied floor | FL.SUP | Obergeschoss | upper floor | UP | 116. Obergeschoss | 116. floor | 116
10387 | Geschoss Gerät | floor device | FL.D | Obergeschoss | upper floor | UP | 117. Obergeschoss | 117. floor | 117
10388 | Geschoss Schaltschrank | floor control cabinet | FL.CC | Obergeschoss | upper floor | UP | 117. Obergeschoss | 117. floor | 117
10389 | Versorgtes Geschoss | supplied floor | FL.SUP | Obergeschoss | upper floor | UP | 117. Obergeschoss | 117. floor | 117
10390 | Geschoss Gerät | floor device | FL.D | Obergeschoss | upper floor | UP | 118. Obergeschoss | 118. floor | 118
10391 | Geschoss Schaltschrank | floor control cabinet | FL.CC | Obergeschoss | upper floor | UP | 118. Obergeschoss | 118. floor | 118
10392 | Versorgtes Geschoss | supplied floor | FL.SUP | Obergeschoss | upper floor | UP | 118. Obergeschoss | 118. floor | 118
10393 | Geschoss Gerät | floor device | FL.D | Obergeschoss | upper floor | UP | 119. Obergeschoss | 119. floor | 119
10394 | Geschoss Schaltschrank | floor control cabinet | FL.CC | Obergeschoss | upper floor | UP | 119. Obergeschoss | 119. floor | 119
10395 | Versorgtes Geschoss | supplied floor | FL.SUP | Obergeschoss | upper floor | UP | 119. Obergeschoss | 119. floor | 119
10396 | Geschoss Gerät | floor device | FL.D | Obergeschoss | upper floor | UP | 120. Obergeschoss | 120. floor | 120
10397 | Geschoss Schaltschrank | floor control cabinet | FL.CC | Obergeschoss | upper floor | UP | 120. Obergeschoss | 120. floor | 120
10398 | Versorgtes Geschoss | supplied floor | FL.SUP | Obergeschoss | upper floor | UP | 120. Obergeschoss | 120. floor | 120
10399 | Geschoss Gerät | floor device | FL.D | Obergeschoss | upper floor | UP | 121. Obergeschoss | 121. floor | 121
10400 | Geschoss Schaltschrank | floor control cabinet | FL.CC | Obergeschoss | upper floor | UP | 121. Obergeschoss | 121. floor | 121
10401 | Versorgtes Geschoss | supplied floor | FL.SUP | Obergeschoss | upper floor | UP | 121. Obergeschoss | 121. floor | 121
10402 | Geschoss Gerät | floor device | FL.D | Obergeschoss | upper floor | UP | 122. Obergeschoss | 122. floor | 122
10403 | Geschoss Schaltschrank | floor control cabinet | FL.CC | Obergeschoss | upper floor | UP | 122. Obergeschoss | 122. floor | 122
10404 | Versorgtes Geschoss | supplied floor | FL.SUP | Obergeschoss | upper floor | UP | 122. Obergeschoss | 122. floor | 122
10405 | Geschoss Gerät | floor device | FL.D | Obergeschoss | upper floor | UP | 123. Obergeschoss | 123. floor | 123
10406 | Geschoss Schaltschrank | floor control cabinet | FL.CC | Obergeschoss | upper floor | UP | 123. Obergeschoss | 123. floor | 123
10407 | Versorgtes Geschoss | supplied floor | FL.SUP | Obergeschoss | upper floor | UP | 123. Obergeschoss | 123. floor | 123
10408 | Geschoss Gerät | floor device | FL.D | Obergeschoss | upper floor | UP | 124. Obergeschoss | 124. floor | 124
10409 | Geschoss Schaltschrank | floor control cabinet | FL.CC | Obergeschoss | upper floor | UP | 124. Obergeschoss | 124. floor | 124
10410 | Versorgtes Geschoss | supplied floor | FL.SUP | Obergeschoss | upper floor | UP | 124. Obergeschoss | 124. floor | 124
10411 | Geschoss Gerät | floor device | FL.D | Obergeschoss | upper floor | UP | 125. Obergeschoss | 125. floor | 125
10412 | Geschoss Schaltschrank | floor control cabinet | FL.CC | Obergeschoss | upper floor | UP | 125. Obergeschoss | 125. floor | 125
10413 | Versorgtes Geschoss | supplied floor | FL.SUP | Obergeschoss | upper floor | UP | 125. Obergeschoss | 125. floor | 125
10414 | Geschoss Gerät | floor device | FL.D | Obergeschoss | upper floor | UP | 126. Obergeschoss | 126. floor | 126
10415 | Geschoss Schaltschrank | floor control cabinet | FL.CC | Obergeschoss | upper floor | UP | 126. Obergeschoss | 126. floor | 126
10416 | Versorgtes Geschoss | supplied floor | FL.SUP | Obergeschoss | upper floor | UP | 126. Obergeschoss | 126. floor | 126
10417 | Geschoss Gerät | floor device | FL.D | Obergeschoss | upper floor | UP | 127. Obergeschoss | 127. floor | 127
10418 | Geschoss Schaltschrank | floor control cabinet | FL.CC | Obergeschoss | upper floor | UP | 127. Obergeschoss | 127. floor | 127
10419 | Versorgtes Geschoss | supplied floor | FL.SUP | Obergeschoss | upper floor | UP | 127. Obergeschoss | 127. floor | 127
10420 | Geschoss Gerät | floor device | FL.D | Obergeschoss | upper floor | UP | 128. Obergeschoss | 128. floor | 128
10421 | Geschoss Schaltschrank | floor control cabinet | FL.CC | Obergeschoss | upper floor | UP | 128. Obergeschoss | 128. floor | 128
10422 | Versorgtes Geschoss | supplied floor | FL.SUP | Obergeschoss | upper floor | UP | 128. Obergeschoss | 128. floor | 128
10423 | Geschoss Gerät | floor device | FL.D | Obergeschoss | upper floor | UP | 129. Obergeschoss | 129. floor | 129
10424 | Geschoss Schaltschrank | floor control cabinet | FL.CC | Obergeschoss | upper floor | UP | 129. Obergeschoss | 129. floor | 129
10425 | Versorgtes Geschoss | supplied floor | FL.SUP | Obergeschoss | upper floor | UP | 129. Obergeschoss | 129. floor | 129
10426 | Geschoss Gerät | floor device | FL.D | Obergeschoss | upper floor | UP | 130. Obergeschoss | 130. floor | 130
10427 | Geschoss Schaltschrank | floor control cabinet | FL.CC | Obergeschoss | upper floor | UP | 130. Obergeschoss | 130. floor | 130
10428 | Versorgtes Geschoss | supplied floor | FL.SUP | Obergeschoss | upper floor | UP | 130. Obergeschoss | 130. floor | 130
10429 | Geschoss Gerät | floor device | FL.D | Obergeschoss | upper floor | UP | 131. Obergeschoss | 131. floor | 131
10430 | Geschoss Schaltschrank | floor control cabinet | FL.CC | Obergeschoss | upper floor | UP | 131. Obergeschoss | 131. floor | 131
10431 | Versorgtes Geschoss | supplied floor | FL.SUP | Obergeschoss | upper floor | UP | 131. Obergeschoss | 131. floor | 131
10432 | Geschoss Gerät | floor device | FL.D | Obergeschoss | upper floor | UP | 132. Obergeschoss | 132. floor | 132
10433 | Geschoss Schaltschrank | floor control cabinet | FL.CC | Obergeschoss | upper floor | UP | 132. Obergeschoss | 132. floor | 132
10434 | Versorgtes Geschoss | supplied floor | FL.SUP | Obergeschoss | upper floor | UP | 132. Obergeschoss | 132. floor | 132
10435 | Geschoss Gerät | floor device | FL.D | Obergeschoss | upper floor | UP | 133. Obergeschoss | 133. floor | 133
10436 | Geschoss Schaltschrank | floor control cabinet | FL.CC | Obergeschoss | upper floor | UP | 133. Obergeschoss | 133. floor | 133
10437 | Versorgtes Geschoss | supplied floor | FL.SUP | Obergeschoss | upper floor | UP | 133. Obergeschoss | 133. floor | 133
10438 | Geschoss Gerät | floor device | FL.D | Obergeschoss | upper floor | UP | 134. Obergeschoss | 134. floor | 134
10439 | Geschoss Schaltschrank | floor control cabinet | FL.CC | Obergeschoss | upper floor | UP | 134. Obergeschoss | 134. floor | 134
10440 | Versorgtes Geschoss | supplied floor | FL.SUP | Obergeschoss | upper floor | UP | 134. Obergeschoss | 134. floor | 134
10441 | Geschoss Gerät | floor device | FL.D | Obergeschoss | upper floor | UP | 135. Obergeschoss | 135. floor | 135
10442 | Geschoss Schaltschrank | floor control cabinet | FL.CC | Obergeschoss | upper floor | UP | 135. Obergeschoss | 135. floor | 135
10443 | Versorgtes Geschoss | supplied floor | FL.SUP | Obergeschoss | upper floor | UP | 135. Obergeschoss | 135. floor | 135
10444 | Geschoss Gerät | floor device | FL.D | Obergeschoss | upper floor | UP | 136. Obergeschoss | 136. floor | 136
10445 | Geschoss Schaltschrank | floor control cabinet | FL.CC | Obergeschoss | upper floor | UP | 136. Obergeschoss | 136. floor | 136
10446 | Versorgtes Geschoss | supplied floor | FL.SUP | Obergeschoss | upper floor | UP | 136. Obergeschoss | 136. floor | 136
10447 | Geschoss Gerät | floor device | FL.D | Obergeschoss | upper floor | UP | 137. Obergeschoss | 137. floor | 137
10448 | Geschoss Schaltschrank | floor control cabinet | FL.CC | Obergeschoss | upper floor | UP | 137. Obergeschoss | 137. floor | 137
10449 | Versorgtes Geschoss | supplied floor | FL.SUP | Obergeschoss | upper floor | UP | 137. Obergeschoss | 137. floor | 137
10450 | Geschoss Gerät | floor device | FL.D | Obergeschoss | upper floor | UP | 138. Obergeschoss | 138. floor | 138
10451 | Geschoss Schaltschrank | floor control cabinet | FL.CC | Obergeschoss | upper floor | UP | 138. Obergeschoss | 138. floor | 138
10452 | Versorgtes Geschoss | supplied floor | FL.SUP | Obergeschoss | upper floor | UP | 138. Obergeschoss | 138. floor | 138
10453 | Geschoss Gerät | floor device | FL.D | Obergeschoss | upper floor | UP | 139. Obergeschoss | 139. floor | 139
10454 | Geschoss Schaltschrank | floor control cabinet | FL.CC | Obergeschoss | upper floor | UP | 139. Obergeschoss | 139. floor | 139
10455 | Versorgtes Geschoss | supplied floor | FL.SUP | Obergeschoss | upper floor | UP | 139. Obergeschoss | 139. floor | 139
10456 | Geschoss Gerät | floor device | FL.D | Obergeschoss | upper floor | UP | 140. Obergeschoss | 140. floor | 140
10457 | Geschoss Schaltschrank | floor control cabinet | FL.CC | Obergeschoss | upper floor | UP | 140. Obergeschoss | 140. floor | 140
10458 | Versorgtes Geschoss | supplied floor | FL.SUP | Obergeschoss | upper floor | UP | 140. Obergeschoss | 140. floor | 140
10459 | Geschoss Gerät | floor device | FL.D | Obergeschoss | upper floor | UP | 141. Obergeschoss | 141. floor | 141
10460 | Geschoss Schaltschrank | floor control cabinet | FL.CC | Obergeschoss | upper floor | UP | 141. Obergeschoss | 141. floor | 141
10461 | Versorgtes Geschoss | supplied floor | FL.SUP | Obergeschoss | upper floor | UP | 141. Obergeschoss | 141. floor | 141
10462 | Geschoss Gerät | floor device | FL.D | Obergeschoss | upper floor | UP | 142. Obergeschoss | 142. floor | 142
10463 | Geschoss Schaltschrank | floor control cabinet | FL.CC | Obergeschoss | upper floor | UP | 142. Obergeschoss | 142. floor | 142
10464 | Versorgtes Geschoss | supplied floor | FL.SUP | Obergeschoss | upper floor | UP | 142. Obergeschoss | 142. floor | 142
10465 | Geschoss Gerät | floor device | FL.D | Obergeschoss | upper floor | UP | 143. Obergeschoss | 143. floor | 143
10466 | Geschoss Schaltschrank | floor control cabinet | FL.CC | Obergeschoss | upper floor | UP | 143. Obergeschoss | 143. floor | 143
10467 | Versorgtes Geschoss | supplied floor | FL.SUP | Obergeschoss | upper floor | UP | 143. Obergeschoss | 143. floor | 143
10468 | Geschoss Gerät | floor device | FL.D | Obergeschoss | upper floor | UP | 144. Obergeschoss | 144. floor | 144
10469 | Geschoss Schaltschrank | floor control cabinet | FL.CC | Obergeschoss | upper floor | UP | 144. Obergeschoss | 144. floor | 144
10470 | Versorgtes Geschoss | supplied floor | FL.SUP | Obergeschoss | upper floor | UP | 144. Obergeschoss | 144. floor | 144
10471 | Geschoss Gerät | floor device | FL.D | Obergeschoss | upper floor | UP | 145. Obergeschoss | 145. floor | 145
10472 | Geschoss Schaltschrank | floor control cabinet | FL.CC | Obergeschoss | upper floor | UP | 145. Obergeschoss | 145. floor | 145
10473 | Versorgtes Geschoss | supplied floor | FL.SUP | Obergeschoss | upper floor | UP | 145. Obergeschoss | 145. floor | 145
10474 | Geschoss Gerät | floor device | FL.D | Obergeschoss | upper floor | UP | 146. Obergeschoss | 146. floor | 146
10475 | Geschoss Schaltschrank | floor control cabinet | FL.CC | Obergeschoss | upper floor | UP | 146. Obergeschoss | 146. floor | 146
10476 | Versorgtes Geschoss | supplied floor | FL.SUP | Obergeschoss | upper floor | UP | 146. Obergeschoss | 146. floor | 146
10477 | Geschoss Gerät | floor device | FL.D | Obergeschoss | upper floor | UP | 147. Obergeschoss | 147. floor | 147
10478 | Geschoss Schaltschrank | floor control cabinet | FL.CC | Obergeschoss | upper floor | UP | 147. Obergeschoss | 147. floor | 147
10479 | Versorgtes Geschoss | supplied floor | FL.SUP | Obergeschoss | upper floor | UP | 147. Obergeschoss | 147. floor | 147
10480 | Geschoss Gerät | floor device | FL.D | Obergeschoss | upper floor | UP | 148. Obergeschoss | 148. floor | 148
10481 | Geschoss Schaltschrank | floor control cabinet | FL.CC | Obergeschoss | upper floor | UP | 148. Obergeschoss | 148. floor | 148
10482 | Versorgtes Geschoss | supplied floor | FL.SUP | Obergeschoss | upper floor | UP | 148. Obergeschoss | 148. floor | 148
10483 | Geschoss Gerät | floor device | FL.D | Obergeschoss | upper floor | UP | 149. Obergeschoss | 149. floor | 149
10484 | Geschoss Schaltschrank | floor control cabinet | FL.CC | Obergeschoss | upper floor | UP | 149. Obergeschoss | 149. floor | 149
10485 | Versorgtes Geschoss | supplied floor | FL.SUP | Obergeschoss | upper floor | UP | 149. Obergeschoss | 149. floor | 149
10486 | Geschoss Gerät | floor device | FL.D | Obergeschoss | upper floor | UP | 150. Obergeschoss | 150. floor | 150
10487 | Geschoss Schaltschrank | floor control cabinet | FL.CC | Obergeschoss | upper floor | UP | 150. Obergeschoss | 150. floor | 150
10488 | Versorgtes Geschoss | supplied floor | FL.SUP | Obergeschoss | upper floor | UP | 150. Obergeschoss | 150. floor | 150
10489 | Geschoss Gerät | floor device | FL.D | Obergeschoss | upper floor | UP | 151. Obergeschoss | 151. floor | 151
10490 | Geschoss Schaltschrank | floor control cabinet | FL.CC | Obergeschoss | upper floor | UP | 151. Obergeschoss | 151. floor | 151
10491 | Versorgtes Geschoss | supplied floor | FL.SUP | Obergeschoss | upper floor | UP | 151. Obergeschoss | 151. floor | 151
10492 | Geschoss Gerät | floor device | FL.D | Obergeschoss | upper floor | UP | 152. Obergeschoss | 152. floor | 152
10493 | Geschoss Schaltschrank | floor control cabinet | FL.CC | Obergeschoss | upper floor | UP | 152. Obergeschoss | 152. floor | 152
10494 | Versorgtes Geschoss | supplied floor | FL.SUP | Obergeschoss | upper floor | UP | 152. Obergeschoss | 152. floor | 152
10495 | Geschoss Gerät | floor device | FL.D | Obergeschoss | upper floor | UP | 153. Obergeschoss | 153. floor | 153
10496 | Geschoss Schaltschrank | floor control cabinet | FL.CC | Obergeschoss | upper floor | UP | 153. Obergeschoss | 153. floor | 153
10497 | Versorgtes Geschoss | supplied floor | FL.SUP | Obergeschoss | upper floor | UP | 153. Obergeschoss | 153. floor | 153
10498 | Geschoss Gerät | floor device | FL.D | Obergeschoss | upper floor | UP | 154. Obergeschoss | 154. floor | 154
10499 | Geschoss Schaltschrank | floor control cabinet | FL.CC | Obergeschoss | upper floor | UP | 154. Obergeschoss | 154. floor | 154
10500 | Versorgtes Geschoss | supplied floor | FL.SUP | Obergeschoss | upper floor | UP | 154. Obergeschoss | 154. floor | 154
10501 | Geschoss Gerät | floor device | FL.D | Obergeschoss | upper floor | UP | 155. Obergeschoss | 155. floor | 155
10502 | Geschoss Schaltschrank | floor control cabinet | FL.CC | Obergeschoss | upper floor | UP | 155. Obergeschoss | 155. floor | 155
10503 | Versorgtes Geschoss | supplied floor | FL.SUP | Obergeschoss | upper floor | UP | 155. Obergeschoss | 155. floor | 155
10504 | Geschoss Gerät | floor device | FL.D | Obergeschoss | upper floor | UP | 156. Obergeschoss | 156. floor | 156
10505 | Geschoss Schaltschrank | floor control cabinet | FL.CC | Obergeschoss | upper floor | UP | 156. Obergeschoss | 156. floor | 156
10506 | Versorgtes Geschoss | supplied floor | FL.SUP | Obergeschoss | upper floor | UP | 156. Obergeschoss | 156. floor | 156
10507 | Geschoss Gerät | floor device | FL.D | Obergeschoss | upper floor | UP | 157. Obergeschoss | 157. floor | 157
10508 | Geschoss Schaltschrank | floor control cabinet | FL.CC | Obergeschoss | upper floor | UP | 157. Obergeschoss | 157. floor | 157
10509 | Versorgtes Geschoss | supplied floor | FL.SUP | Obergeschoss | upper floor | UP | 157. Obergeschoss | 157. floor | 157
10510 | Geschoss Gerät | floor device | FL.D | Obergeschoss | upper floor | UP | 158. Obergeschoss | 158. floor | 158
10511 | Geschoss Schaltschrank | floor control cabinet | FL.CC | Obergeschoss | upper floor | UP | 158. Obergeschoss | 158. floor | 158
10512 | Versorgtes Geschoss | supplied floor | FL.SUP | Obergeschoss | upper floor | UP | 158. Obergeschoss | 158. floor | 158
10513 | Geschoss Gerät | floor device | FL.D | Obergeschoss | upper floor | UP | 159. Obergeschoss | 159. floor | 159
10514 | Geschoss Schaltschrank | floor control cabinet | FL.CC | Obergeschoss | upper floor | UP | 159. Obergeschoss | 159. floor | 159
10515 | Versorgtes Geschoss | supplied floor | FL.SUP | Obergeschoss | upper floor | UP | 159. Obergeschoss | 159. floor | 159
10516 | Geschoss Gerät | floor device | FL.D | Obergeschoss | upper floor | UP | 160. Obergeschoss | 160. floor | 160
10517 | Geschoss Schaltschrank | floor control cabinet | FL.CC | Obergeschoss | upper floor | UP | 160. Obergeschoss | 160. floor | 160
10518 | Versorgtes Geschoss | supplied floor | FL.SUP | Obergeschoss | upper floor | UP | 160. Obergeschoss | 160. floor | 160
10519 | Geschoss Gerät | floor device | FL.D | Obergeschoss | upper floor | UP | 161. Obergeschoss | 161. floor | 161
10520 | Geschoss Schaltschrank | floor control cabinet | FL.CC | Obergeschoss | upper floor | UP | 161. Obergeschoss | 161. floor | 161
10521 | Versorgtes Geschoss | supplied floor | FL.SUP | Obergeschoss | upper floor | UP | 161. Obergeschoss | 161. floor | 161
10522 | Geschoss Gerät | floor device | FL.D | Obergeschoss | upper floor | UP | 162. Obergeschoss | 162. floor | 162
10523 | Geschoss Schaltschrank | floor control cabinet | FL.CC | Obergeschoss | upper floor | UP | 162. Obergeschoss | 162. floor | 162
10524 | Versorgtes Geschoss | supplied floor | FL.SUP | Obergeschoss | upper floor | UP | 162. Obergeschoss | 162. floor | 162
10525 | Geschoss Gerät | floor device | FL.D | Obergeschoss | upper floor | UP | 163. Obergeschoss | 163. floor | 163
10526 | Geschoss Schaltschrank | floor control cabinet | FL.CC | Obergeschoss | upper floor | UP | 163. Obergeschoss | 163. floor | 163
10527 | Versorgtes Geschoss | supplied floor | FL.SUP | Obergeschoss | upper floor | UP | 163. Obergeschoss | 163. floor | 163
10528 | Geschoss Gerät | floor device | FL.D | Obergeschoss | upper floor | UP | 164. Obergeschoss | 164. floor | 164
10529 | Geschoss Schaltschrank | floor control cabinet | FL.CC | Obergeschoss | upper floor | UP | 164. Obergeschoss | 164. floor | 164
10530 | Versorgtes Geschoss | supplied floor | FL.SUP | Obergeschoss | upper floor | UP | 164. Obergeschoss | 164. floor | 164
10531 | Geschoss Gerät | floor device | FL.D | Obergeschoss | upper floor | UP | 165. Obergeschoss | 165. floor | 165
10532 | Geschoss Schaltschrank | floor control cabinet | FL.CC | Obergeschoss | upper floor | UP | 165. Obergeschoss | 165. floor | 165
10533 | Versorgtes Geschoss | supplied floor | FL.SUP | Obergeschoss | upper floor | UP | 165. Obergeschoss | 165. floor | 165
10534 | Geschoss Gerät | floor device | FL.D | Obergeschoss | upper floor | UP | 166. Obergeschoss | 166. floor | 166
10535 | Geschoss Schaltschrank | floor control cabinet | FL.CC | Obergeschoss | upper floor | UP | 166. Obergeschoss | 166. floor | 166
10536 | Versorgtes Geschoss | supplied floor | FL.SUP | Obergeschoss | upper floor | UP | 166. Obergeschoss | 166. floor | 166
10537 | Geschoss Gerät | floor device | FL.D | Obergeschoss | upper floor | UP | 167. Obergeschoss | 167. floor | 167
10538 | Geschoss Schaltschrank | floor control cabinet | FL.CC | Obergeschoss | upper floor | UP | 167. Obergeschoss | 167. floor | 167
10539 | Versorgtes Geschoss | supplied floor | FL.SUP | Obergeschoss | upper floor | UP | 167. Obergeschoss | 167. floor | 167
10540 | Geschoss Gerät | floor device | FL.D | Obergeschoss | upper floor | UP | 168. Obergeschoss | 168. floor | 168
10541 | Geschoss Schaltschrank | floor control cabinet | FL.CC | Obergeschoss | upper floor | UP | 168. Obergeschoss | 168. floor | 168
10542 | Versorgtes Geschoss | supplied floor | FL.SUP | Obergeschoss | upper floor | UP | 168. Obergeschoss | 168. floor | 168
10543 | Geschoss Gerät | floor device | FL.D | Obergeschoss | upper floor | UP | 169. Obergeschoss | 169. floor | 169
10544 | Geschoss Schaltschrank | floor control cabinet | FL.CC | Obergeschoss | upper floor | UP | 169. Obergeschoss | 169. floor | 169
10545 | Versorgtes Geschoss | supplied floor | FL.SUP | Obergeschoss | upper floor | UP | 169. Obergeschoss | 169. floor | 169
10546 | Geschoss Gerät | floor device | FL.D | Obergeschoss | upper floor | UP | 170. Obergeschoss | 170. floor | 170
10547 | Geschoss Schaltschrank | floor control cabinet | FL.CC | Obergeschoss | upper floor | UP | 170. Obergeschoss | 170. floor | 170
10548 | Versorgtes Geschoss | supplied floor | FL.SUP | Obergeschoss | upper floor | UP | 170. Obergeschoss | 170. floor | 170
10549 | Geschoss Gerät | floor device | FL.D | Obergeschoss | upper floor | UP | 171. Obergeschoss | 171. floor | 171
10550 | Geschoss Schaltschrank | floor control cabinet | FL.CC | Obergeschoss | upper floor | UP | 171. Obergeschoss | 171. floor | 171
10551 | Versorgtes Geschoss | supplied floor | FL.SUP | Obergeschoss | upper floor | UP | 171. Obergeschoss | 171. floor | 171
10552 | Geschoss Gerät | floor device | FL.D | Obergeschoss | upper floor | UP | 172. Obergeschoss | 172. floor | 172
10553 | Geschoss Schaltschrank | floor control cabinet | FL.CC | Obergeschoss | upper floor | UP | 172. Obergeschoss | 172. floor | 172
10554 | Versorgtes Geschoss | supplied floor | FL.SUP | Obergeschoss | upper floor | UP | 172. Obergeschoss | 172. floor | 172
10555 | Geschoss Gerät | floor device | FL.D | Obergeschoss | upper floor | UP | 173. Obergeschoss | 173. floor | 173
10556 | Geschoss Schaltschrank | floor control cabinet | FL.CC | Obergeschoss | upper floor | UP | 173. Obergeschoss | 173. floor | 173
10557 | Versorgtes Geschoss | supplied floor | FL.SUP | Obergeschoss | upper floor | UP | 173. Obergeschoss | 173. floor | 173
10558 | Geschoss Gerät | floor device | FL.D | Obergeschoss | upper floor | UP | 174. Obergeschoss | 174. floor | 174
10559 | Geschoss Schaltschrank | floor control cabinet | FL.CC | Obergeschoss | upper floor | UP | 174. Obergeschoss | 174. floor | 174
10560 | Versorgtes Geschoss | supplied floor | FL.SUP | Obergeschoss | upper floor | UP | 174. Obergeschoss | 174. floor | 174
10561 | Geschoss Gerät | floor device | FL.D | Obergeschoss | upper floor | UP | 175. Obergeschoss | 175. floor | 175
10562 | Geschoss Schaltschrank | floor control cabinet | FL.CC | Obergeschoss | upper floor | UP | 175. Obergeschoss | 175. floor | 175
10563 | Versorgtes Geschoss | supplied floor | FL.SUP | Obergeschoss | upper floor | UP | 175. Obergeschoss | 175. floor | 175
10564 | Geschoss Gerät | floor device | FL.D | Obergeschoss | upper floor | UP | 176. Obergeschoss | 176. floor | 176
10565 | Geschoss Schaltschrank | floor control cabinet | FL.CC | Obergeschoss | upper floor | UP | 176. Obergeschoss | 176. floor | 176
10566 | Versorgtes Geschoss | supplied floor | FL.SUP | Obergeschoss | upper floor | UP | 176. Obergeschoss | 176. floor | 176
10567 | Geschoss Gerät | floor device | FL.D | Obergeschoss | upper floor | UP | 177. Obergeschoss | 177. floor | 177
10568 | Geschoss Schaltschrank | floor control cabinet | FL.CC | Obergeschoss | upper floor | UP | 177. Obergeschoss | 177. floor | 177
10569 | Versorgtes Geschoss | supplied floor | FL.SUP | Obergeschoss | upper floor | UP | 177. Obergeschoss | 177. floor | 177
10570 | Geschoss Gerät | floor device | FL.D | Obergeschoss | upper floor | UP | 178. Obergeschoss | 178. floor | 178
10571 | Geschoss Schaltschrank | floor control cabinet | FL.CC | Obergeschoss | upper floor | UP | 178. Obergeschoss | 178. floor | 178
10572 | Versorgtes Geschoss | supplied floor | FL.SUP | Obergeschoss | upper floor | UP | 178. Obergeschoss | 178. floor | 178
10573 | Geschoss Gerät | floor device | FL.D | Obergeschoss | upper floor | UP | 179. Obergeschoss | 179. floor | 179
10574 | Geschoss Schaltschrank | floor control cabinet | FL.CC | Obergeschoss | upper floor | UP | 179. Obergeschoss | 179. floor | 179
10575 | Versorgtes Geschoss | supplied floor | FL.SUP | Obergeschoss | upper floor | UP | 179. Obergeschoss | 179. floor | 179
10576 | Geschoss Gerät | floor device | FL.D | Obergeschoss | upper floor | UP | 180. Obergeschoss | 180. floor | 180
10577 | Geschoss Schaltschrank | floor control cabinet | FL.CC | Obergeschoss | upper floor | UP | 180. Obergeschoss | 180. floor | 180
10578 | Versorgtes Geschoss | supplied floor | FL.SUP | Obergeschoss | upper floor | UP | 180. Obergeschoss | 180. floor | 180
10579 | Geschoss Gerät | floor device | FL.D | Obergeschoss | upper floor | UP | 181. Obergeschoss | 181. floor | 181
10580 | Geschoss Schaltschrank | floor control cabinet | FL.CC | Obergeschoss | upper floor | UP | 181. Obergeschoss | 181. floor | 181
10581 | Versorgtes Geschoss | supplied floor | FL.SUP | Obergeschoss | upper floor | UP | 181. Obergeschoss | 181. floor | 181
10582 | Geschoss Gerät | floor device | FL.D | Obergeschoss | upper floor | UP | 182. Obergeschoss | 182. floor | 182
10583 | Geschoss Schaltschrank | floor control cabinet | FL.CC | Obergeschoss | upper floor | UP | 182. Obergeschoss | 182. floor | 182
10584 | Versorgtes Geschoss | supplied floor | FL.SUP | Obergeschoss | upper floor | UP | 182. Obergeschoss | 182. floor | 182
10585 | Geschoss Gerät | floor device | FL.D | Obergeschoss | upper floor | UP | 183. Obergeschoss | 183. floor | 183
10586 | Geschoss Schaltschrank | floor control cabinet | FL.CC | Obergeschoss | upper floor | UP | 183. Obergeschoss | 183. floor | 183
10587 | Versorgtes Geschoss | supplied floor | FL.SUP | Obergeschoss | upper floor | UP | 183. Obergeschoss | 183. floor | 183
10588 | Geschoss Gerät | floor device | FL.D | Obergeschoss | upper floor | UP | 184. Obergeschoss | 184. floor | 184
10589 | Geschoss Schaltschrank | floor control cabinet | FL.CC | Obergeschoss | upper floor | UP | 184. Obergeschoss | 184. floor | 184
10590 | Versorgtes Geschoss | supplied floor | FL.SUP | Obergeschoss | upper floor | UP | 184. Obergeschoss | 184. floor | 184
10591 | Geschoss Gerät | floor device | FL.D | Obergeschoss | upper floor | UP | 185. Obergeschoss | 185. floor | 185
10592 | Geschoss Schaltschrank | floor control cabinet | FL.CC | Obergeschoss | upper floor | UP | 185. Obergeschoss | 185. floor | 185
10593 | Versorgtes Geschoss | supplied floor | FL.SUP | Obergeschoss | upper floor | UP | 185. Obergeschoss | 185. floor | 185
10594 | Geschoss Gerät | floor device | FL.D | Obergeschoss | upper floor | UP | 186. Obergeschoss | 186. floor | 186
10595 | Geschoss Schaltschrank | floor control cabinet | FL.CC | Obergeschoss | upper floor | UP | 186. Obergeschoss | 186. floor | 186
10596 | Versorgtes Geschoss | supplied floor | FL.SUP | Obergeschoss | upper floor | UP | 186. Obergeschoss | 186. floor | 186
10597 | Geschoss Gerät | floor device | FL.D | Obergeschoss | upper floor | UP | 187. Obergeschoss | 187. floor | 187
10598 | Geschoss Schaltschrank | floor control cabinet | FL.CC | Obergeschoss | upper floor | UP | 187. Obergeschoss | 187. floor | 187
10599 | Versorgtes Geschoss | supplied floor | FL.SUP | Obergeschoss | upper floor | UP | 187. Obergeschoss | 187. floor | 187
10600 | Geschoss Gerät | floor device | FL.D | Obergeschoss | upper floor | UP | 188. Obergeschoss | 188. floor | 188
10601 | Geschoss Schaltschrank | floor control cabinet | FL.CC | Obergeschoss | upper floor | UP | 188. Obergeschoss | 188. floor | 188
10602 | Versorgtes Geschoss | supplied floor | FL.SUP | Obergeschoss | upper floor | UP | 188. Obergeschoss | 188. floor | 188
10603 | Geschoss Gerät | floor device | FL.D | Obergeschoss | upper floor | UP | 189. Obergeschoss | 189. floor | 189
10604 | Geschoss Schaltschrank | floor control cabinet | FL.CC | Obergeschoss | upper floor | UP | 189. Obergeschoss | 189. floor | 189
10605 | Versorgtes Geschoss | supplied floor | FL.SUP | Obergeschoss | upper floor | UP | 189. Obergeschoss | 189. floor | 189
10606 | Geschoss Gerät | floor device | FL.D | Untergeschoss | basement | BS | 1. Untergeschoss | 1. basement | BS.1
10607 | Geschoss Schaltschrank | floor control cabinet | FL.CC | Untergeschoss | basement | BS | 1. Untergeschoss | 1. basement | BS.1
10608 | Versorgtes Geschoss | supplied floor | FL.SUP | Untergeschoss | basement | BS | 1. Untergeschoss | 1. basement | BS.1
10609 | Geschoss Gerät | floor device | FL.D | Untergeschoss | basement | BS | 2. Untergeschoss | 2. basement | BS.2
10610 | Geschoss Schaltschrank | floor control cabinet | FL.CC | Untergeschoss | basement | BS | 2. Untergeschoss | 2. basement | BS.2
10611 | Versorgtes Geschoss | supplied floor | FL.SUP | Untergeschoss | basement | BS | 2. Untergeschoss | 2. basement | BS.2
10612 | Geschoss Gerät | floor device | FL.D | Untergeschoss | basement | BS | 3. Untergeschoss | 3. basement | BS.3
10613 | Geschoss Schaltschrank | floor control cabinet | FL.CC | Untergeschoss | basement | BS | 3. Untergeschoss | 3. basement | BS.3
10614 | Versorgtes Geschoss | supplied floor | FL.SUP | Untergeschoss | basement | BS | 3. Untergeschoss | 3. basement | BS.3
10615 | Geschoss Gerät | floor device | FL.D | Untergeschoss | basement | BS | 4. Untergeschoss | 4. basement | BS.4
10616 | Geschoss Schaltschrank | floor control cabinet | FL.CC | Untergeschoss | basement | BS | 4. Untergeschoss | 4. basement | BS.4
10617 | Versorgtes Geschoss | supplied floor | FL.SUP | Untergeschoss | basement | BS | 4. Untergeschoss | 4. basement | BS.4
10618 | Geschoss Gerät | floor device | FL.D | Untergeschoss | basement | BS | 5. Untergeschoss | 5. basement | BS.5
10619 | Geschoss Schaltschrank | floor control cabinet | FL.CC | Untergeschoss | basement | BS | 5. Untergeschoss | 5. basement | BS.5
10620 | Versorgtes Geschoss | supplied floor | FL.SUP | Untergeschoss | basement | BS | 5. Untergeschoss | 5. basement | BS.5
10621 | Geschoss Gerät | floor device | FL.D | Untergeschoss | basement | BS | 6. Untergeschoss | 6. basement | BS.6
10622 | Geschoss Schaltschrank | floor control cabinet | FL.CC | Untergeschoss | basement | BS | 6. Untergeschoss | 6. basement | BS.6
10623 | Versorgtes Geschoss | supplied floor | FL.SUP | Untergeschoss | basement | BS | 6. Untergeschoss | 6. basement | BS.6
10624 | Geschoss Gerät | floor device | FL.D | Untergeschoss | basement | BS | 7. Untergeschoss | 7. basement | BS.7
10625 | Geschoss Schaltschrank | floor control cabinet | FL.CC | Untergeschoss | basement | BS | 7. Untergeschoss | 7. basement | BS.7
10626 | Versorgtes Geschoss | supplied floor | FL.SUP | Untergeschoss | basement | BS | 7. Untergeschoss | 7. basement | BS.7
10627 | Geschoss Gerät | floor device | FL.D | Untergeschoss | basement | BS | 8. Untergeschoss | 8. basement | BS.8
10628 | Geschoss Schaltschrank | floor control cabinet | FL.CC | Untergeschoss | basement | BS | 8. Untergeschoss | 8. basement | BS.8
10629 | Versorgtes Geschoss | supplied floor | FL.SUP | Untergeschoss | basement | BS | 8. Untergeschoss | 8. basement | BS.8
10630 | Geschoss Gerät | floor device | FL.D | Untergeschoss | basement | BS | 9. Untergeschoss | 9. basement | BS.9
10631 | Geschoss Schaltschrank | floor control cabinet | FL.CC | Untergeschoss | basement | BS | 9. Untergeschoss | 9. basement | BS.9
10632 | Versorgtes Geschoss | supplied floor | FL.SUP | Untergeschoss | basement | BS | 9. Untergeschoss | 9. basement | BS.9
10633 | Geschoss Gerät | floor device | FL.D | Untergeschoss | basement | BS | 10. Untergeschoss | 10. basement | BS.10
10634 | Geschoss Schaltschrank | floor control cabinet | FL.CC | Untergeschoss | basement | BS | 10. Untergeschoss | 10. basement | BS.10
10635 | Versorgtes Geschoss | supplied floor | FL.SUP | Untergeschoss | basement | BS | 10. Untergeschoss | 10. basement | BS.10
10636 | Geschoss Gerät | floor device | FL.D | Untergeschoss | basement | BS | 11. Untergeschoss | 11. basement | BS.11
10637 | Geschoss Schaltschrank | floor control cabinet | FL.CC | Untergeschoss | basement | BS | 11. Untergeschoss | 11. basement | BS.11
10638 | Versorgtes Geschoss | supplied floor | FL.SUP | Untergeschoss | basement | BS | 11. Untergeschoss | 11. basement | BS.11
10639 | Geschoss Gerät | floor device | FL.D | Untergeschoss | basement | BS | 12. Untergeschoss | 12. basement | BS.12
10640 | Geschoss Schaltschrank | floor control cabinet | FL.CC | Untergeschoss | basement | BS | 12. Untergeschoss | 12. basement | BS.12
10641 | Versorgtes Geschoss | supplied floor | FL.SUP | Untergeschoss | basement | BS | 12. Untergeschoss | 12. basement | BS.12
10642 | Geschoss Gerät | floor device | FL.D | Untergeschoss | basement | BS | 13. Untergeschoss | 13. basement | BS.13
10643 | Geschoss Schaltschrank | floor control cabinet | FL.CC | Untergeschoss | basement | BS | 13. Untergeschoss | 13. basement | BS.13
10644 | Versorgtes Geschoss | supplied floor | FL.SUP | Untergeschoss | basement | BS | 13. Untergeschoss | 13. basement | BS.13
10645 | Geschoss Gerät | floor device | FL.D | Untergeschoss | basement | BS | 14. Untergeschoss | 14. basement | BS.14
10646 | Geschoss Schaltschrank | floor control cabinet | FL.CC | Untergeschoss | basement | BS | 14. Untergeschoss | 14. basement | BS.14
10647 | Versorgtes Geschoss | supplied floor | FL.SUP | Untergeschoss | basement | BS | 14. Untergeschoss | 14. basement | BS.14
10648 | Geschoss Gerät | floor device | FL.D | Untergeschoss | basement | BS | 15. Untergeschoss | 15. basement | BS.15
10649 | Geschoss Schaltschrank | floor control cabinet | FL.CC | Untergeschoss | basement | BS | 15. Untergeschoss | 15. basement | BS.15
10650 | Versorgtes Geschoss | supplied floor | FL.SUP | Untergeschoss | basement | BS | 15. Untergeschoss | 15. basement | BS.15
10651 | Geschoss Gerät | floor device | FL.D | Untergeschoss | basement | BS | 16. Untergeschoss | 16. basement | BS.16
10652 | Geschoss Schaltschrank | floor control cabinet | FL.CC | Untergeschoss | basement | BS | 16. Untergeschoss | 16. basement | BS.16
10653 | Versorgtes Geschoss | supplied floor | FL.SUP | Untergeschoss | basement | BS | 16. Untergeschoss | 16. basement | BS.16
10654 | Geschoss Gerät | floor device | FL.D | Untergeschoss | basement | BS | 17. Untergeschoss | 17. basement | BS.17
10655 | Geschoss Schaltschrank | floor control cabinet | FL.CC | Untergeschoss | basement | BS | 17. Untergeschoss | 17. basement | BS.17
10656 | Versorgtes Geschoss | supplied floor | FL.SUP | Untergeschoss | basement | BS | 17. Untergeschoss | 17. basement | BS.17
10657 | Geschoss Gerät | floor device | FL.D | Untergeschoss | basement | BS | 18. Untergeschoss | 18. basement | BS.18
10658 | Geschoss Schaltschrank | floor control cabinet | FL.CC | Untergeschoss | basement | BS | 18. Untergeschoss | 18. basement | BS.18
10659 | Versorgtes Geschoss | supplied floor | FL.SUP | Untergeschoss | basement | BS | 18. Untergeschoss | 18. basement | BS.18
10660 | Geschoss Gerät | floor device | FL.D | Untergeschoss | basement | BS | 19. Untergeschoss | 19. basement | BS.19
10661 | Geschoss Schaltschrank | floor control cabinet | FL.CC | Untergeschoss | basement | BS | 19. Untergeschoss | 19. basement | BS.19
10662 | Versorgtes Geschoss | supplied floor | FL.SUP | Untergeschoss | basement | BS | 19. Untergeschoss | 19. basement | BS.19
10663 | Geschoss Gerät | floor device | FL.D | Untergeschoss | basement | BS | 20. Untergeschoss | 20. basement | BS.20
10664 | Geschoss Schaltschrank | floor control cabinet | FL.CC | Untergeschoss | basement | BS | 20. Untergeschoss | 20. basement | BS.20
10665 | Versorgtes Geschoss | supplied floor | FL.SUP | Untergeschoss | basement | BS | 20. Untergeschoss | 20. basement | BS.20
10666 | Geschoss Gerät | floor device | FL.D | Untergeschoss | basement | BS | 21. Untergeschoss | 21. basement | BS.21
10667 | Geschoss Schaltschrank | floor control cabinet | FL.CC | Untergeschoss | basement | BS | 21. Untergeschoss | 21. basement | BS.21
10668 | Versorgtes Geschoss | supplied floor | FL.SUP | Untergeschoss | basement | BS | 21. Untergeschoss | 21. basement | BS.21
10669 | Geschoss Gerät | floor device | FL.D | Untergeschoss | basement | BS | 22. Untergeschoss | 22. basement | BS.22
10670 | Geschoss Schaltschrank | floor control cabinet | FL.CC | Untergeschoss | basement | BS | 22. Untergeschoss | 22. basement | BS.22
10671 | Versorgtes Geschoss | supplied floor | FL.SUP | Untergeschoss | basement | BS | 22. Untergeschoss | 22. basement | BS.22
10672 | Geschoss Gerät | floor device | FL.D | Untergeschoss | basement | BS | 23. Untergeschoss | 23. basement | BS.23
10673 | Geschoss Schaltschrank | floor control cabinet | FL.CC | Untergeschoss | basement | BS | 23. Untergeschoss | 23. basement | BS.23
10674 | Versorgtes Geschoss | supplied floor | FL.SUP | Untergeschoss | basement | BS | 23. Untergeschoss | 23. basement | BS.23
10675 | Geschoss Gerät | floor device | FL.D | Untergeschoss | basement | BS | 24. Untergeschoss | 24. basement | BS.24
10676 | Geschoss Schaltschrank | floor control cabinet | FL.CC | Untergeschoss | basement | BS | 24. Untergeschoss | 24. basement | BS.24
10677 | Versorgtes Geschoss | supplied floor | FL.SUP | Untergeschoss | basement | BS | 24. Untergeschoss | 24. basement | BS.24
10678 | Geschoss Gerät | floor device | FL.D | Untergeschoss | basement | BS | 25. Untergeschoss | 25. basement | BS.25
10679 | Geschoss Schaltschrank | floor control cabinet | FL.CC | Untergeschoss | basement | BS | 25. Untergeschoss | 25. basement | BS.25
10680 | Versorgtes Geschoss | supplied floor | FL.SUP | Untergeschoss | basement | BS | 25. Untergeschoss | 25. basement | BS.25
10681 | Geschoss Gerät | floor device | FL.D | Untergeschoss | basement | BS | 26. Untergeschoss | 26. basement | BS.26
10682 | Geschoss Schaltschrank | floor control cabinet | FL.CC | Untergeschoss | basement | BS | 26. Untergeschoss | 26. basement | BS.26
10683 | Versorgtes Geschoss | supplied floor | FL.SUP | Untergeschoss | basement | BS | 26. Untergeschoss | 26. basement | BS.26
10684 | Geschoss Gerät | floor device | FL.D | Untergeschoss | basement | BS | 27. Untergeschoss | 27. basement | BS.27
10685 | Geschoss Schaltschrank | floor control cabinet | FL.CC | Untergeschoss | basement | BS | 27. Untergeschoss | 27. basement | BS.27
10686 | Versorgtes Geschoss | supplied floor | FL.SUP | Untergeschoss | basement | BS | 27. Untergeschoss | 27. basement | BS.27
10687 | Geschoss Gerät | floor device | FL.D | Untergeschoss | basement | BS | 28. Untergeschoss | 28. basement | BS.28
10688 | Geschoss Schaltschrank | floor control cabinet | FL.CC | Untergeschoss | basement | BS | 28. Untergeschoss | 28. basement | BS.28
10689 | Versorgtes Geschoss | supplied floor | FL.SUP | Untergeschoss | basement | BS | 28. Untergeschoss | 28. basement | BS.28
10690 | Geschoss Gerät | floor device | FL.D | Untergeschoss | basement | BS | 29. Untergeschoss | 29. basement | BS.29
10691 | Geschoss Schaltschrank | floor control cabinet | FL.CC | Untergeschoss | basement | BS | 29. Untergeschoss | 29. basement | BS.29
10692 | Versorgtes Geschoss | supplied floor | FL.SUP | Untergeschoss | basement | BS | 29. Untergeschoss | 29. basement | BS.29
10693 | Geschoss Gerät | floor device | FL.D | Untergeschoss | basement | BS | 30. Untergeschoss | 30. basement | BS.30
10694 | Geschoss Schaltschrank | floor control cabinet | FL.CC | Untergeschoss | basement | BS | 30. Untergeschoss | 30. basement | BS.30
10695 | Versorgtes Geschoss | supplied floor | FL.SUP | Untergeschoss | basement | BS | 30. Untergeschoss | 30. basement | BS.30
10696 | Geschoss Gerät | floor device | FL.D | Untergeschoss | basement | BS | 31. Untergeschoss | 31. basement | BS.31
10697 | Geschoss Schaltschrank | floor control cabinet | FL.CC | Untergeschoss | basement | BS | 31. Untergeschoss | 31. basement | BS.31
10698 | Versorgtes Geschoss | supplied floor | FL.SUP | Untergeschoss | basement | BS | 31. Untergeschoss | 31. basement | BS.31
10699 | Geschoss Gerät | floor device | FL.D | Untergeschoss | basement | BS | 32. Untergeschoss | 32. basement | BS.32
10700 | Geschoss Schaltschrank | floor control cabinet | FL.CC | Untergeschoss | basement | BS | 32. Untergeschoss | 32. basement | BS.32
10701 | Versorgtes Geschoss | supplied floor | FL.SUP | Untergeschoss | basement | BS | 32. Untergeschoss | 32. basement | BS.32
10702 | Geschoss Gerät | floor device | FL.D | Untergeschoss | basement | BS | 33. Untergeschoss | 33. basement | BS.33
10703 | Geschoss Schaltschrank | floor control cabinet | FL.CC | Untergeschoss | basement | BS | 33. Untergeschoss | 33. basement | BS.33
10704 | Versorgtes Geschoss | supplied floor | FL.SUP | Untergeschoss | basement | BS | 33. Untergeschoss | 33. basement | BS.33
10705 | Geschoss Gerät | floor device | FL.D | Untergeschoss | basement | BS | 34. Untergeschoss | 34. basement | BS.34
10706 | Geschoss Schaltschrank | floor control cabinet | FL.CC | Untergeschoss | basement | BS | 34. Untergeschoss | 34. basement | BS.34
10707 | Versorgtes Geschoss | supplied floor | FL.SUP | Untergeschoss | basement | BS | 34. Untergeschoss | 34. basement | BS.34
10708 | Geschoss Gerät | floor device | FL.D | Untergeschoss | basement | BS | 35. Untergeschoss | 35. basement | BS.35
10709 | Geschoss Schaltschrank | floor control cabinet | FL.CC | Untergeschoss | basement | BS | 35. Untergeschoss | 35. basement | BS.35
10710 | Versorgtes Geschoss | supplied floor | FL.SUP | Untergeschoss | basement | BS | 35. Untergeschoss | 35. basement | BS.35
10711 | Geschoss Gerät | floor device | FL.D | Untergeschoss | basement | BS | 36. Untergeschoss | 36. basement | BS.36
10712 | Geschoss Schaltschrank | floor control cabinet | FL.CC | Untergeschoss | basement | BS | 36. Untergeschoss | 36. basement | BS.36
10713 | Versorgtes Geschoss | supplied floor | FL.SUP | Untergeschoss | basement | BS | 36. Untergeschoss | 36. basement | BS.36
10714 | Geschoss Gerät | floor device | FL.D | Untergeschoss | basement | BS | 37. Untergeschoss | 37. basement | BS.37
10715 | Geschoss Schaltschrank | floor control cabinet | FL.CC | Untergeschoss | basement | BS | 37. Untergeschoss | 37. basement | BS.37
10716 | Versorgtes Geschoss | supplied floor | FL.SUP | Untergeschoss | basement | BS | 37. Untergeschoss | 37. basement | BS.37
10717 | Geschoss Gerät | floor device | FL.D | Untergeschoss | basement | BS | 38. Untergeschoss | 38. basement | BS.38
10718 | Geschoss Schaltschrank | floor control cabinet | FL.CC | Untergeschoss | basement | BS | 38. Untergeschoss | 38. basement | BS.38
10719 | Versorgtes Geschoss | supplied floor | FL.SUP | Untergeschoss | basement | BS | 38. Untergeschoss | 38. basement | BS.38
10720 | Geschoss Gerät | floor device | FL.D | Untergeschoss | basement | BS | 39. Untergeschoss | 39. basement | BS.39
10721 | Geschoss Schaltschrank | floor control cabinet | FL.CC | Untergeschoss | basement | BS | 39. Untergeschoss | 39. basement | BS.39
10722 | Versorgtes Geschoss | supplied floor | FL.SUP | Untergeschoss | basement | BS | 39. Untergeschoss | 39. basement | BS.39
10723 | Geschoss Gerät | floor device | FL.D | Untergeschoss | basement | BS | 40. Untergeschoss | 40. basement | BS.40
10724 | Geschoss Schaltschrank | floor control cabinet | FL.CC | Untergeschoss | basement | BS | 40. Untergeschoss | 40. basement | BS.40
10725 | Versorgtes Geschoss | supplied floor | FL.SUP | Untergeschoss | basement | BS | 40. Untergeschoss | 40. basement | BS.40
10726 | Geschoss Gerät | floor device | FL.D | Untergeschoss | basement | BS | 41. Untergeschoss | 41. basement | BS.41
10727 | Geschoss Schaltschrank | floor control cabinet | FL.CC | Untergeschoss | basement | BS | 41. Untergeschoss | 41. basement | BS.41
10728 | Versorgtes Geschoss | supplied floor | FL.SUP | Untergeschoss | basement | BS | 41. Untergeschoss | 41. basement | BS.41
10729 | Geschoss Gerät | floor device | FL.D | Untergeschoss | basement | BS | 42. Untergeschoss | 42. basement | BS.42
10730 | Geschoss Schaltschrank | floor control cabinet | FL.CC | Untergeschoss | basement | BS | 42. Untergeschoss | 42. basement | BS.42
10731 | Versorgtes Geschoss | supplied floor | FL.SUP | Untergeschoss | basement | BS | 42. Untergeschoss | 42. basement | BS.42
10732 | Geschoss Gerät | floor device | FL.D | Untergeschoss | basement | BS | 43. Untergeschoss | 43. basement | BS.43
10733 | Geschoss Schaltschrank | floor control cabinet | FL.CC | Untergeschoss | basement | BS | 43. Untergeschoss | 43. basement | BS.43
10734 | Versorgtes Geschoss | supplied floor | FL.SUP | Untergeschoss | basement | BS | 43. Untergeschoss | 43. basement | BS.43
10735 | Geschoss Gerät | floor device | FL.D | Untergeschoss | basement | BS | 44. Untergeschoss | 44. basement | BS.44
10736 | Geschoss Schaltschrank | floor control cabinet | FL.CC | Untergeschoss | basement | BS | 44. Untergeschoss | 44. basement | BS.44
10737 | Versorgtes Geschoss | supplied floor | FL.SUP | Untergeschoss | basement | BS | 44. Untergeschoss | 44. basement | BS.44
10738 | Geschoss Gerät | floor device | FL.D | Untergeschoss | basement | BS | 45. Untergeschoss | 45. basement | BS.45
10739 | Geschoss Schaltschrank | floor control cabinet | FL.CC | Untergeschoss | basement | BS | 45. Untergeschoss | 45. basement | BS.45
10740 | Versorgtes Geschoss | supplied floor | FL.SUP | Untergeschoss | basement | BS | 45. Untergeschoss | 45. basement | BS.45
10741 | Geschoss Gerät | floor device | FL.D | Untergeschoss | basement | BS | 46. Untergeschoss | 46. basement | BS.46
10742 | Geschoss Schaltschrank | floor control cabinet | FL.CC | Untergeschoss | basement | BS | 46. Untergeschoss | 46. basement | BS.46
10743 | Versorgtes Geschoss | supplied floor | FL.SUP | Untergeschoss | basement | BS | 46. Untergeschoss | 46. basement | BS.46
10744 | Geschoss Gerät | floor device | FL.D | Untergeschoss | basement | BS | 47. Untergeschoss | 47. basement | BS.47
10745 | Geschoss Schaltschrank | floor control cabinet | FL.CC | Untergeschoss | basement | BS | 47. Untergeschoss | 47. basement | BS.47
10746 | Versorgtes Geschoss | supplied floor | FL.SUP | Untergeschoss | basement | BS | 47. Untergeschoss | 47. basement | BS.47
10747 | Geschoss Gerät | floor device | FL.D | Untergeschoss | basement | BS | 48. Untergeschoss | 48. basement | BS.48
10748 | Geschoss Schaltschrank | floor control cabinet | FL.CC | Untergeschoss | basement | BS | 48. Untergeschoss | 48. basement | BS.48
10749 | Versorgtes Geschoss | supplied floor | FL.SUP | Untergeschoss | basement | BS | 48. Untergeschoss | 48. basement | BS.48
10750 | Geschoss Gerät | floor device | FL.D | Untergeschoss | basement | BS | 49. Untergeschoss | 49. basement | BS.49
10751 | Geschoss Schaltschrank | floor control cabinet | FL.CC | Untergeschoss | basement | BS | 49. Untergeschoss | 49. basement | BS.49
10752 | Versorgtes Geschoss | supplied floor | FL.SUP | Untergeschoss | basement | BS | 49. Untergeschoss | 49. basement | BS.49
10753 | Geschoss Gerät | floor device | FL.D | Untergeschoss | basement | BS | 50. Untergeschoss | 50. basement | BS.50
10754 | Geschoss Schaltschrank | floor control cabinet | FL.CC | Untergeschoss | basement | BS | 50. Untergeschoss | 50. basement | BS.50
10755 | Versorgtes Geschoss | supplied floor | FL.SUP | Untergeschoss | basement | BS | 50. Untergeschoss | 50. basement | BS.50
10756 | Signaltyp geregelt | signal type controlled | ST.CTRL | Anlagensignal | equipment signal | EQ | Heizkennlinie Eckpunkt | heating characteristic curve corner point | HCC.CP
10757 | Signaltyp überwacht | signal type monitored | ST.MON | Anlagensignal | equipment signal | EQ | Heizkennlinie Eckpunkt | heating characteristic curve corner point | HCC.CP
10758 | Signaltyp gemessen | signal type measured | ST.MEA | Anlagensignal | equipment signal | EQ | Heizkennlinie Eckpunkt | heating characteristic curve corner point | HCC.CP
10759 | Raum Gerät | room device | R.D | Produktion, Hand- und Maschinenarbeit, Experimente | production, manual and machine work, experiments | PMME | Ofenraum | oven chamber | OVEN
10760 | Raum Schaltschrank | room control cabinet | R.CC | Produktion, Hand- und Maschinenarbeit, Experimente | production, manual and machine work, experiments | PMME | Ofenraum | oven chamber | OVEN
10761 | Versorgter Raum | supplied room | R.SUP | Produktion, Hand- und Maschinenarbeit, Experimente | production, manual and machine work, experiments | PMME | Ofenraum | oven chamber | OVEN
10762 | Raum Gerät | room device | R.D | Sonstige Nutzung | other use | OTH | Hausmeisterraum | janitor room | JAN
10763 | Raum Schaltschrank | room control cabinet | R.CC | Sonstige Nutzung | other use | OTH | Hausmeisterraum | janitor room | JAN
10764 | Versorgter Raum | supplied room | R.SUP | Sonstige Nutzung | other use | OTH | Hausmeisterraum | janitor room | JAN
10765 | Signaltyp geregelt | signal type controlled | ST.CTRL | Betriebsmeldung | status message | STAT | Stopp | stop | STOP
10766 | Signaltyp überwacht | signal type monitored | ST.MON | Betriebsmeldung | status message | STAT | Stopp | stop | STOP
10767 | Signaltyp gemessen | signal type measured | ST.MEA | Betriebsmeldung | status message | STAT | Stopp | stop | STOP
10768 | Signaltyp geregelt | signal type controlled | ST.CTRL | Schaltbefehl | switching command | COM.SWI | Stopp | stop | STOP
10769 | Signaltyp überwacht | signal type monitored | ST.MON | Schaltbefehl | switching command | COM.SWI | Stopp | stop | STOP
10770 | Signaltyp gemessen | signal type measured | ST.MEA | Schaltbefehl | switching command | COM.SWI | Stopp | stop | STOP
10771 | Signaltyp geregelt | signal type controlled | ST.CTRL | Störung | malfunction | MALF | Stopp | stop | STOP
10772 | Signaltyp überwacht | signal type monitored | ST.MON | Störung | malfunction | MALF | Stopp | stop | STOP
10773 | Signaltyp gemessen | signal type measured | ST.MEA | Störung | malfunction | MALF | Stopp | stop | STOP
10774 | Signaltyp 3. Spezifizierung | signal type 3rd specification | ST3 | Störung | malfunction | MALF | Stopp | stop | STOP
10775 | Signaltyp geregelt | signal type controlled | ST.CTRL | Schaltbefehl | switching command | COM.SWI | Stufe 1 | step 1 | STEP1
10776 | Signaltyp überwacht | signal type monitored | ST.MON | Schaltbefehl | switching command | COM.SWI | Stufe 1 | step 1 | STEP1
10777 | Signaltyp gemessen | signal type measured | ST.MEA | Schaltbefehl | switching command | COM.SWI | Stufe 1 | step 1 | STEP1
10778 | Signaltyp geregelt | signal type controlled | ST.CTRL | Schaltbefehl | switching command | COM.SWI | Stufe 2 | step 2 | STEP2
10779 | Signaltyp überwacht | signal type monitored | ST.MON | Schaltbefehl | switching command | COM.SWI | Stufe 2 | step 2 | STEP2
10780 | Signaltyp gemessen | signal type measured | ST.MEA | Schaltbefehl | switching command | COM.SWI | Stufe 2 | step 2 | STEP2
10781 | Signaltyp geregelt | signal type controlled | ST.CTRL | Schaltbefehl | switching command | COM.SWI | Stufe 3 | step 3 | STEP3
10782 | Signaltyp überwacht | signal type monitored | ST.MON | Schaltbefehl | switching command | COM.SWI | Stufe 3 | step 3 | STEP3
10783 | Signaltyp gemessen | signal type measured | ST.MEA | Schaltbefehl | switching command | COM.SWI | Stufe 3 | step 3 | STEP3
10784 | Signaltyp geregelt | signal type controlled | ST.CTRL | Schaltbefehl | switching command | COM.SWI | Stufe 4 | step 4 | STEP4
10785 | Signaltyp überwacht | signal type monitored | ST.MON | Schaltbefehl | switching command | COM.SWI | Stufe 4 | step 4 | STEP4
10786 | Signaltyp gemessen | signal type measured | ST.MEA | Schaltbefehl | switching command | COM.SWI | Stufe 4 | step 4 | STEP4
10787 | Signaltyp geregelt | signal type controlled | ST.CTRL | Schaltbefehl | switching command | COM.SWI | Stufe 5 | step 5 | STEP5
10788 | Signaltyp überwacht | signal type monitored | ST.MON | Schaltbefehl | switching command | COM.SWI | Stufe 5 | step 5 | STEP5
10789 | Signaltyp gemessen | signal type measured | ST.MEA | Schaltbefehl | switching command | COM.SWI | Stufe 5 | step 5 | STEP5
10790 | Signaltyp geregelt | signal type controlled | ST.CTRL | Schaltbefehl | switching command | COM.SWI | Stufe 6 | step 6 | STEP6
10791 | Signaltyp überwacht | signal type monitored | ST.MON | Schaltbefehl | switching command | COM.SWI | Stufe 6 | step 6 | STEP6
10792 | Signaltyp gemessen | signal type measured | ST.MEA | Schaltbefehl | switching command | COM.SWI | Stufe 6 | step 6 | STEP6
10793 | Signaltyp geregelt | signal type controlled | ST.CTRL | Schaltbefehl | switching command | COM.SWI | Stufe 7 | step 7 | STEP7
10794 | Signaltyp überwacht | signal type monitored | ST.MON | Schaltbefehl | switching command | COM.SWI | Stufe 7 | step 7 | STEP7
10795 | Signaltyp gemessen | signal type measured | ST.MEA | Schaltbefehl | switching command | COM.SWI | Stufe 7 | step 7 | STEP7
10796 | Signaltyp geregelt | signal type controlled | ST.CTRL | Schaltbefehl | switching command | COM.SWI | Stufe 8 | step 8 | STEP8
10797 | Signaltyp überwacht | signal type monitored | ST.MON | Schaltbefehl | switching command | COM.SWI | Stufe 8 | step 8 | STEP8
10798 | Signaltyp gemessen | signal type measured | ST.MEA | Schaltbefehl | switching command | COM.SWI | Stufe 8 | step 8 | STEP8
10799 | Signaltyp geregelt | signal type controlled | ST.CTRL | Schaltbefehl | switching command | COM.SWI | Stufe 9 | step 9 | STEP9
10800 | Signaltyp überwacht | signal type monitored | ST.MON | Schaltbefehl | switching command | COM.SWI | Stufe 9 | step 9 | STEP9
10801 | Signaltyp gemessen | signal type measured | ST.MEA | Schaltbefehl | switching command | COM.SWI | Stufe 9 | step 9 | STEP9
10802 | Signaltyp geregelt | signal type controlled | ST.CTRL | Schaltbefehl | switching command | COM.SWI | Stufe 10 | step 10 | STEP10
10803 | Signaltyp überwacht | signal type monitored | ST.MON | Schaltbefehl | switching command | COM.SWI | Stufe 10 | step 10 | STEP10
10804 | Signaltyp gemessen | signal type measured | ST.MEA | Schaltbefehl | switching command | COM.SWI | Stufe 10 | step 10 | STEP10
10805 | Signaltyp geregelt | signal type controlled | ST.CTRL | Betriebsmeldung | status message | STAT | Stufe 1 | step 1 | STEP1
10806 | Signaltyp überwacht | signal type monitored | ST.MON | Betriebsmeldung | status message | STAT | Stufe 1 | step 1 | STEP1
10807 | Signaltyp gemessen | signal type measured | ST.MEA | Betriebsmeldung | status message | STAT | Stufe 1 | step 1 | STEP1
10808 | Signaltyp geregelt | signal type controlled | ST.CTRL | Betriebsmeldung | status message | STAT | Stufe 2 | step 2 | STEP2
10809 | Signaltyp überwacht | signal type monitored | ST.MON | Betriebsmeldung | status message | STAT | Stufe 2 | step 2 | STEP2
10810 | Signaltyp gemessen | signal type measured | ST.MEA | Betriebsmeldung | status message | STAT | Stufe 2 | step 2 | STEP2
10811 | Signaltyp geregelt | signal type controlled | ST.CTRL | Betriebsmeldung | status message | STAT | Stufe 3 | step 3 | STEP3
10812 | Signaltyp überwacht | signal type monitored | ST.MON | Betriebsmeldung | status message | STAT | Stufe 3 | step 3 | STEP3
10813 | Signaltyp gemessen | signal type measured | ST.MEA | Betriebsmeldung | status message | STAT | Stufe 3 | step 3 | STEP3
10814 | Signaltyp geregelt | signal type controlled | ST.CTRL | Betriebsmeldung | status message | STAT | Stufe 4 | step 4 | STEP4
10815 | Signaltyp überwacht | signal type monitored | ST.MON | Betriebsmeldung | status message | STAT | Stufe 4 | step 4 | STEP4
10816 | Signaltyp gemessen | signal type measured | ST.MEA | Betriebsmeldung | status message | STAT | Stufe 4 | step 4 | STEP4
10817 | Signaltyp geregelt | signal type controlled | ST.CTRL | Betriebsmeldung | status message | STAT | Stufe 5 | step 5 | STEP5
10818 | Signaltyp überwacht | signal type monitored | ST.MON | Betriebsmeldung | status message | STAT | Stufe 5 | step 5 | STEP5
10819 | Signaltyp gemessen | signal type measured | ST.MEA | Betriebsmeldung | status message | STAT | Stufe 5 | step 5 | STEP5
10820 | Signaltyp geregelt | signal type controlled | ST.CTRL | Betriebsmeldung | status message | STAT | Stufe 6 | step 6 | STEP6
10821 | Signaltyp überwacht | signal type monitored | ST.MON | Betriebsmeldung | status message | STAT | Stufe 6 | step 6 | STEP6
10822 | Signaltyp gemessen | signal type measured | ST.MEA | Betriebsmeldung | status message | STAT | Stufe 6 | step 6 | STEP6
10823 | Signaltyp geregelt | signal type controlled | ST.CTRL | Betriebsmeldung | status message | STAT | Stufe 7 | step 7 | STEP7
10824 | Signaltyp überwacht | signal type monitored | ST.MON | Betriebsmeldung | status message | STAT | Stufe 7 | step 7 | STEP7
10825 | Signaltyp gemessen | signal type measured | ST.MEA | Betriebsmeldung | status message | STAT | Stufe 7 | step 7 | STEP7
10826 | Signaltyp geregelt | signal type controlled | ST.CTRL | Betriebsmeldung | status message | STAT | Stufe 8 | step 8 | STEP8
10827 | Signaltyp überwacht | signal type monitored | ST.MON | Betriebsmeldung | status message | STAT | Stufe 8 | step 8 | STEP8
10828 | Signaltyp gemessen | signal type measured | ST.MEA | Betriebsmeldung | status message | STAT | Stufe 8 | step 8 | STEP8
10829 | Signaltyp geregelt | signal type controlled | ST.CTRL | Betriebsmeldung | status message | STAT | Stufe 9 | step 9 | STEP9
10830 | Signaltyp überwacht | signal type monitored | ST.MON | Betriebsmeldung | status message | STAT | Stufe 9 | step 9 | STEP9
10831 | Signaltyp gemessen | signal type measured | ST.MEA | Betriebsmeldung | status message | STAT | Stufe 9 | step 9 | STEP9
10832 | Signaltyp geregelt | signal type controlled | ST.CTRL | Betriebsmeldung | status message | STAT | Stufe 10 | step 10 | STEP10
10833 | Signaltyp überwacht | signal type monitored | ST.MON | Betriebsmeldung | status message | STAT | Stufe 10 | step 10 | STEP10
10834 | Signaltyp gemessen | signal type measured | ST.MEA | Betriebsmeldung | status message | STAT | Stufe 10 | step 10 | STEP10
10835 | Raum Gerät | room device | R.D | Produktion, Hand- und Maschinenarbeit, Experimente | production, manual and machine work, experiments | PMME | Elektrische Werkstatt | electrical workshop | WRKS.EL
10836 | Raum Schaltschrank | room control cabinet | R.CC | Produktion, Hand- und Maschinenarbeit, Experimente | production, manual and machine work, experiments | PMME | Elektrische Werkstatt | electrical workshop | WRKS.EL
10837 | Versorgter Raum | supplied room | R.SUP | Produktion, Hand- und Maschinenarbeit, Experimente | production, manual and machine work, experiments | PMME | Elektrische Werkstatt | electrical workshop | WRKS.EL
10838 | Raum Gerät | room device | R.D | Produktion, Hand- und Maschinenarbeit, Experimente | production, manual and machine work, experiments | PMME | Mechanische Werkstatt | mechanical workshop | WRKS.MEC
10839 | Raum Schaltschrank | room control cabinet | R.CC | Produktion, Hand- und Maschinenarbeit, Experimente | production, manual and machine work, experiments | PMME | Mechanische Werkstatt | mechanical workshop | WRKS.MEC
10840 | Versorgter Raum | supplied room | R.SUP | Produktion, Hand- und Maschinenarbeit, Experimente | production, manual and machine work, experiments | PMME | Mechanische Werkstatt | mechanical workshop | WRKS.MEC
10841 | Signaltyp geregelt | signal type controlled | ST.CTRL | Alarm | alarm | ALA | Gas | gas | GAS
10842 | Signaltyp überwacht | signal type monitored | ST.MON | Alarm | alarm | ALA | Gas | gas | GAS
10843 | Signaltyp gemessen | signal type measured | ST.MEA | Alarm | alarm | ALA | Gas | gas | GAS
10844 | Signaltyp 3. Spezifizierung | signal type 3rd specification | ST3 | Alarm | alarm | ALA | Gas | gas | GAS
10845 | Subsystem | subsystem | SSYS | Begrenzer | limiter | LIM | Heizleistung | heating power | POW.H
10846 | Subsubsystem | subsubsystem | SSSYS | Begrenzer | limiter | LIM | Heizleistung | heating power | POW.H
10847 | Versorgtes System | supplied system | SYS.SUP | Begrenzer | limiter | LIM | Heizleistung | heating power | POW.H
10848 | Versorgendes System | feeding system | SYS.FE | Begrenzer | limiter | LIM | Heizleistung | heating power | POW.H
10849 | Versorgtes Subsystem | supplied subsystem | SSYS.SUP | Begrenzer | limiter | LIM | Heizleistung | heating power | POW.H
10850 | Versorgtes Subsubsystem | supplied subsubsystem | SSSYS.SUP | Begrenzer | limiter | LIM | Heizleistung | heating power | POW.H
10851 | Versorgendes Subsystem | feeding subsystem | SSYS.FE | Begrenzer | limiter | LIM | Heizleistung | heating power | POW.H
10852 | Versorgendes Subsubsystem | feeding subsubsystem | SSSYS.FE | Begrenzer | limiter | LIM | Heizleistung | heating power | POW.H
10853 | Subsystem | subsystem | SSYS | Begrenzer | limiter | LIM | Kühlleistung | cooling power | POW.C
10854 | Subsubsystem | subsubsystem | SSSYS | Begrenzer | limiter | LIM | Kühlleistung | cooling power | POW.C
10855 | Versorgtes System | supplied system | SYS.SUP | Begrenzer | limiter | LIM | Kühlleistung | cooling power | POW.C
10856 | Versorgendes System | feeding system | SYS.FE | Begrenzer | limiter | LIM | Kühlleistung | cooling power | POW.C
10857 | Versorgtes Subsystem | supplied subsystem | SSYS.SUP | Begrenzer | limiter | LIM | Kühlleistung | cooling power | POW.C
10858 | Versorgtes Subsubsystem | supplied subsubsystem | SSSYS.SUP | Begrenzer | limiter | LIM | Kühlleistung | cooling power | POW.C
10859 | Versorgendes Subsystem | feeding subsystem | SSYS.FE | Begrenzer | limiter | LIM | Kühlleistung | cooling power | POW.C
10860 | Versorgendes Subsubsystem | feeding subsubsystem | SSSYS.FE | Begrenzer | limiter | LIM | Kühlleistung | cooling power | POW.C
10861 | Signaltyp geregelt | signal type controlled | ST.CTRL | Alarm | alarm | ALA | Voralarm | pre-alarm | PR
10862 | Signaltyp überwacht | signal type monitored | ST.MON | Alarm | alarm | ALA | Voralarm | pre-alarm | PR
10863 | Signaltyp gemessen | signal type measured | ST.MEA | Alarm | alarm | ALA | Voralarm | pre-alarm | PR
10864 | Signaltyp 3. Spezifizierung | signal type 3rd specification | ST3 | Alarm | alarm | ALA | Voralarm | pre-alarm | PR
10865 | Signaltyp geregelt | signal type controlled | ST.CTRL | Alarm | alarm | ALA | Sammelvoralarm | collective pre-alarm | COL.PR
10866 | Signaltyp überwacht | signal type monitored | ST.MON | Alarm | alarm | ALA | Sammelvoralarm | collective pre-alarm | COL.PR
10867 | Signaltyp gemessen | signal type measured | ST.MEA | Alarm | alarm | ALA | Sammelvoralarm | collective pre-alarm | COL.PR
10868 | Signaltyp 3. Spezifizierung | signal type 3rd specification | ST3 | Alarm | alarm | ALA | Sammelvoralarm | collective pre-alarm | COL.PR
10869 | Signaltyp geregelt | signal type controlled | ST.CTRL | Störung | malfunction | MALF | Störabschaltung | malfunction shut-down | SHDO
10870 | Signaltyp überwacht | signal type monitored | ST.MON | Störung | malfunction | MALF | Störabschaltung | malfunction shut-down | SHDO
10871 | Signaltyp gemessen | signal type measured | ST.MEA | Störung | malfunction | MALF | Störabschaltung | malfunction shut-down | SHDO
10872 | Signaltyp 3. Spezifizierung | signal type 3rd specification | ST3 | Störung | malfunction | MALF | Störabschaltung | malfunction shut-down | SHDO
10873 | Signaltyp geregelt | signal type controlled | ST.CTRL | Warnung | warning | WARN | Sammelwarnung | collective warning | COL
10874 | Signaltyp überwacht | signal type monitored | ST.MON | Warnung | warning | WARN | Sammelwarnung | collective warning | COL
10875 | Signaltyp gemessen | signal type measured | ST.MEA | Warnung | warning | WARN | Sammelwarnung | collective warning | COL
10876 | Signaltyp geregelt | signal type controlled | ST.CTRL | Wartungsmeldung | maintenance message | MM | Sammelwartung | collective maintenance | COL.MNT
10877 | Signaltyp überwacht | signal type monitored | ST.MON | Wartungsmeldung | maintenance message | MM | Sammelwartung | collective maintenance | COL.MNT
10878 | Signaltyp gemessen | signal type measured | ST.MEA | Wartungsmeldung | maintenance message | MM | Sammelwartung | collective maintenance | COL.MNT
10879 | Raum Gerät | room device | R.D | Produktion, Hand- und Maschinenarbeit, Experimente | production, manual and machine work, experiments | PMME | Klimaschrank | conditioning cabinet | CND.CBN
10880 | Raum Schaltschrank | room control cabinet | R.CC | Produktion, Hand- und Maschinenarbeit, Experimente | production, manual and machine work, experiments | PMME | Klimaschrank | conditioning cabinet | CND.CBN
10881 | Versorgter Raum | supplied room | R.SUP | Produktion, Hand- und Maschinenarbeit, Experimente | production, manual and machine work, experiments | PMME | Klimaschrank | conditioning cabinet | CND.CBN
10882 | Raum Gerät | room device | R.D | Produktion, Hand- und Maschinenarbeit, Experimente | production, manual and machine work, experiments | PMME | Klimakammer | climatic chamber | CLIM.CHAM
10883 | Raum Schaltschrank | room control cabinet | R.CC | Produktion, Hand- und Maschinenarbeit, Experimente | production, manual and machine work, experiments | PMME | Klimakammer | climatic chamber | CLIM.CHAM
10884 | Versorgter Raum | supplied room | R.SUP | Produktion, Hand- und Maschinenarbeit, Experimente | production, manual and machine work, experiments | PMME | Klimakammer | climatic chamber | CLIM.CHAM
10885 | Subsystem | subsystem | SSYS | Klappe | damper | DAMP | Absaug | suction | SUC
10886 | Subsubsystem | subsubsystem | SSSYS | Klappe | damper | DAMP | Absaug | suction | SUC
10887 | Versorgtes System | supplied system | SYS.SUP | Klappe | damper | DAMP | Absaug | suction | SUC
10888 | Versorgendes System | feeding system | SYS.FE | Klappe | damper | DAMP | Absaug | suction | SUC
10889 | Versorgtes Subsystem | supplied subsystem | SSYS.SUP | Klappe | damper | DAMP | Absaug | suction | SUC
10890 | Versorgtes Subsubsystem | supplied subsubsystem | SSSYS.SUP | Klappe | damper | DAMP | Absaug | suction | SUC
10891 | Versorgendes Subsystem | feeding subsystem | SSYS.FE | Klappe | damper | DAMP | Absaug | suction | SUC
10892 | Versorgendes Subsubsystem | feeding subsubsystem | SSSYS.FE | Klappe | damper | DAMP | Absaug | suction | SUC
10893 | Subsystem | subsystem | SSYS | Wächter | monitor | MON | Laufzeitüberwachung | runtime monitoring | RUN
10894 | Subsubsystem | subsubsystem | SSSYS | Wächter | monitor | MON | Laufzeitüberwachung | runtime monitoring | RUN
10895 | Versorgtes System | supplied system | SYS.SUP | Wächter | monitor | MON | Laufzeitüberwachung | runtime monitoring | RUN
10896 | Versorgendes System | feeding system | SYS.FE | Wächter | monitor | MON | Laufzeitüberwachung | runtime monitoring | RUN
10897 | Versorgtes Subsystem | supplied subsystem | SSYS.SUP | Wächter | monitor | MON | Laufzeitüberwachung | runtime monitoring | RUN
10898 | Versorgtes Subsubsystem | supplied subsubsystem | SSSYS.SUP | Wächter | monitor | MON | Laufzeitüberwachung | runtime monitoring | RUN
10899 | Versorgendes Subsystem | feeding subsystem | SSYS.FE | Wächter | monitor | MON | Laufzeitüberwachung | runtime monitoring | RUN
10900 | Versorgendes Subsubsystem | feeding subsubsystem | SSSYS.FE | Wächter | monitor | MON | Laufzeitüberwachung | runtime monitoring | RUN
10901 | Raumsteuerungsgerät | room control device | R.CD | Wächter | monitor | MON | Laufzeitüberwachung | runtime monitoring | RUN
10902 | Signaltyp geregelt | signal type controlled | ST.CTRL | Alarm | alarm | ALA | Brandschutz | fire safety | FIRE
10903 | Signaltyp überwacht | signal type monitored | ST.MON | Alarm | alarm | ALA | Brandschutz | fire safety | FIRE
10904 | Signaltyp gemessen | signal type measured | ST.MEA | Alarm | alarm | ALA | Brandschutz | fire safety | FIRE
10905 | Signaltyp 3. Spezifizierung | signal type 3rd specification | ST3 | Alarm | alarm | ALA | Brandschutz | fire safety | FIRE
10906 | Signaltyp geregelt | signal type controlled | ST.CTRL | Schaltbefehl | switching command | COM.SWI | Nachtbetrieb | night operation | OPR.NIG
10907 | Signaltyp überwacht | signal type monitored | ST.MON | Schaltbefehl | switching command | COM.SWI | Nachtbetrieb | night operation | OPR.NIG
10908 | Signaltyp gemessen | signal type measured | ST.MEA | Schaltbefehl | switching command | COM.SWI | Nachtbetrieb | night operation | OPR.NIG
10909 | Signaltyp geregelt | signal type controlled | ST.CTRL | Betriebsmeldung | status message | STAT | Nachtbetrieb | night operation | OPR.NIG
10910 | Signaltyp überwacht | signal type monitored | ST.MON | Betriebsmeldung | status message | STAT | Nachtbetrieb | night operation | OPR.NIG
10911 | Signaltyp gemessen | signal type measured | ST.MEA | Betriebsmeldung | status message | STAT | Nachtbetrieb | night operation | OPR.NIG
10912 | Signaltyp geregelt | signal type controlled | ST.CTRL | Schaltbefehl | switching command | COM.SWI | Tagbetrieb | day operation | OPR.DAY
10913 | Signaltyp überwacht | signal type monitored | ST.MON | Schaltbefehl | switching command | COM.SWI | Tagbetrieb | day operation | OPR.DAY
10914 | Signaltyp gemessen | signal type measured | ST.MEA | Schaltbefehl | switching command | COM.SWI | Tagbetrieb | day operation | OPR.DAY
10915 | Signaltyp geregelt | signal type controlled | ST.CTRL | Betriebsmeldung | status message | STAT | Tagbetrieb | day operation | OPR.DAY
10916 | Signaltyp überwacht | signal type monitored | ST.MON | Betriebsmeldung | status message | STAT | Tagbetrieb | day operation | OPR.DAY
10917 | Signaltyp gemessen | signal type measured | ST.MEA | Betriebsmeldung | status message | STAT | Tagbetrieb | day operation | OPR.DAY
10918 | Signaltyp geregelt | signal type controlled | ST.CTRL | Schaltbefehl | switching command | COM.SWI | Auskühlschutz | cool down protection | COOD.PT
10919 | Signaltyp überwacht | signal type monitored | ST.MON | Schaltbefehl | switching command | COM.SWI | Auskühlschutz | cool down protection | COOD.PT
10920 | Signaltyp gemessen | signal type measured | ST.MEA | Schaltbefehl | switching command | COM.SWI | Auskühlschutz | cool down protection | COOD.PT
10921 | Subsystem | subsystem | SSYS | Befeuchter | humidifier | HUM | Dampfbefeuchter | steam humidifier | STE
10922 | Subsubsystem | subsubsystem | SSSYS | Befeuchter | humidifier | HUM | Dampfbefeuchter | steam humidifier | STE
10923 | Versorgtes System | supplied system | SYS.SUP | Befeuchter | humidifier | HUM | Dampfbefeuchter | steam humidifier | STE
10924 | Versorgendes System | feeding system | SYS.FE | Befeuchter | humidifier | HUM | Dampfbefeuchter | steam humidifier | STE
10925 | Versorgtes Subsystem | supplied subsystem | SSYS.SUP | Befeuchter | humidifier | HUM | Dampfbefeuchter | steam humidifier | STE
10926 | Versorgtes Subsubsystem | supplied subsubsystem | SSSYS.SUP | Befeuchter | humidifier | HUM | Dampfbefeuchter | steam humidifier | STE
10927 | Versorgendes Subsystem | feeding subsystem | SSYS.FE | Befeuchter | humidifier | HUM | Dampfbefeuchter | steam humidifier | STE
10928 | Versorgendes Subsubsystem | feeding subsubsystem | SSSYS.FE | Befeuchter | humidifier | HUM | Dampfbefeuchter | steam humidifier | STE
10929 | Subsystem | subsystem | SSYS | Gebäudeautomation | building automation | BA | Anlaufverzögerer | start-up and operation delayer | STUP.DEL
10930 | Subsubsystem | subsubsystem | SSSYS | Gebäudeautomation | building automation | BA | Anlaufverzögerer | start-up and operation delayer | STUP.DEL
10931 | Versorgtes System | supplied system | SYS.SUP | Gebäudeautomation | building automation | BA | Anlaufverzögerer | start-up and operation delayer | STUP.DEL
10932 | Versorgendes System | feeding system | SYS.FE | Gebäudeautomation | building automation | BA | Anlaufverzögerer | start-up and operation delayer | STUP.DEL
10933 | Versorgtes Subsystem | supplied subsystem | SSYS.SUP | Gebäudeautomation | building automation | BA | Anlaufverzögerer | start-up and operation delayer | STUP.DEL
10934 | Versorgtes Subsubsystem | supplied subsubsystem | SSSYS.SUP | Gebäudeautomation | building automation | BA | Anlaufverzögerer | start-up and operation delayer | STUP.DEL
10935 | Versorgendes Subsystem | feeding subsystem | SSYS.FE | Gebäudeautomation | building automation | BA | Anlaufverzögerer | start-up and operation delayer | STUP.DEL
10936 | Versorgendes Subsubsystem | feeding subsubsystem | SSSYS.FE | Gebäudeautomation | building automation | BA | Anlaufverzögerer | start-up and operation delayer | STUP.DEL
10937 | Raumsteuerungsgerät | room control device | R.CD | Gebäudeautomation | building automation | BA | Anlaufverzögerer | start-up and operation delayer | STUP.DEL
10938 | Subsystem | subsystem | SSYS | Gebäudeautomation | building automation | BA | Abschaltverzögerer | operation delayer | OPR.DEL
10939 | Subsubsystem | subsubsystem | SSSYS | Gebäudeautomation | building automation | BA | Abschaltverzögerer | operation delayer | OPR.DEL
10940 | Versorgtes System | supplied system | SYS.SUP | Gebäudeautomation | building automation | BA | Abschaltverzögerer | operation delayer | OPR.DEL
10941 | Versorgendes System | feeding system | SYS.FE | Gebäudeautomation | building automation | BA | Abschaltverzögerer | operation delayer | OPR.DEL
10942 | Versorgtes Subsystem | supplied subsystem | SSYS.SUP | Gebäudeautomation | building automation | BA | Abschaltverzögerer | operation delayer | OPR.DEL
10943 | Versorgtes Subsubsystem | supplied subsubsystem | SSSYS.SUP | Gebäudeautomation | building automation | BA | Abschaltverzögerer | operation delayer | OPR.DEL
10944 | Versorgendes Subsystem | feeding subsystem | SSYS.FE | Gebäudeautomation | building automation | BA | Abschaltverzögerer | operation delayer | OPR.DEL
10945 | Versorgendes Subsubsystem | feeding subsubsystem | SSSYS.FE | Gebäudeautomation | building automation | BA | Abschaltverzögerer | operation delayer | OPR.DEL
10946 | Raumsteuerungsgerät | room control device | R.CD | Gebäudeautomation | building automation | BA | Abschaltverzögerer | operation delayer | OPR.DEL
10947 | Subsystem | subsystem | SSYS | Wärmeübertrager | heat exchanger | HX | Rekuperator | recuperator | REC
10948 | Subsubsystem | subsubsystem | SSSYS | Wärmeübertrager | heat exchanger | HX | Rekuperator | recuperator | REC
10949 | Versorgtes System | supplied system | SYS.SUP | Wärmeübertrager | heat exchanger | HX | Rekuperator | recuperator | REC
10950 | Versorgendes System | feeding system | SYS.FE | Wärmeübertrager | heat exchanger | HX | Rekuperator | recuperator | REC
10951 | Versorgtes Subsystem | supplied subsystem | SSYS.SUP | Wärmeübertrager | heat exchanger | HX | Rekuperator | recuperator | REC
10952 | Versorgtes Subsubsystem | supplied subsubsystem | SSSYS.SUP | Wärmeübertrager | heat exchanger | HX | Rekuperator | recuperator | REC
10953 | Versorgendes Subsystem | feeding subsystem | SSYS.FE | Wärmeübertrager | heat exchanger | HX | Rekuperator | recuperator | REC
10954 | Versorgendes Subsubsystem | feeding subsubsystem | SSSYS.FE | Wärmeübertrager | heat exchanger | HX | Rekuperator | recuperator | REC
10955 | Subsystem | subsystem | SSYS | Kältemaschine | chiller | CH | Desorption | desorption | DES
10956 | Subsubsystem | subsubsystem | SSSYS | Kältemaschine | chiller | CH | Desorption | desorption | DES
10957 | Versorgtes System | supplied system | SYS.SUP | Kältemaschine | chiller | CH | Desorption | desorption | DES
10958 | Versorgendes System | feeding system | SYS.FE | Kältemaschine | chiller | CH | Desorption | desorption | DES
10959 | Versorgtes Subsystem | supplied subsystem | SSYS.SUP | Kältemaschine | chiller | CH | Desorption | desorption | DES
10960 | Versorgtes Subsubsystem | supplied subsubsystem | SSSYS.SUP | Kältemaschine | chiller | CH | Desorption | desorption | DES
10961 | Versorgendes Subsystem | feeding subsystem | SSYS.FE | Kältemaschine | chiller | CH | Desorption | desorption | DES
10962 | Versorgendes Subsubsystem | feeding subsubsystem | SSSYS.FE | Kältemaschine | chiller | CH | Desorption | desorption | DES
10963 | Subsystem | subsystem | SSYS | Kältemaschine | chiller | CH | Adsorbtion | adsorption | ADS
10964 | Subsubsystem | subsubsystem | SSSYS | Kältemaschine | chiller | CH | Adsorbtion | adsorption | ADS
10965 | Versorgtes System | supplied system | SYS.SUP | Kältemaschine | chiller | CH | Adsorbtion | adsorption | ADS
10966 | Versorgendes System | feeding system | SYS.FE | Kältemaschine | chiller | CH | Adsorbtion | adsorption | ADS
10967 | Versorgtes Subsystem | supplied subsystem | SSYS.SUP | Kältemaschine | chiller | CH | Adsorbtion | adsorption | ADS
10968 | Versorgtes Subsubsystem | supplied subsubsystem | SSSYS.SUP | Kältemaschine | chiller | CH | Adsorbtion | adsorption | ADS
10969 | Versorgendes Subsystem | feeding subsystem | SSYS.FE | Kältemaschine | chiller | CH | Adsorbtion | adsorption | ADS
10970 | Versorgendes Subsubsystem | feeding subsubsystem | SSSYS.FE | Kältemaschine | chiller | CH | Adsorbtion | adsorption | ADS
10971 | Subsystem | subsystem | SSYS | Rauchabzug | smoke extraction | SM.ETA | Kaltentrauchung | cold smoke extraction | SM.ETA.C
10972 | Subsubsystem | subsubsystem | SSSYS | Rauchabzug | smoke extraction | SM.ETA | Kaltentrauchung | cold smoke extraction | SM.ETA.C
10973 | Versorgtes System | supplied system | SYS.SUP | Rauchabzug | smoke extraction | SM.ETA | Kaltentrauchung | cold smoke extraction | SM.ETA.C
10974 | Versorgendes System | feeding system | SYS.FE | Rauchabzug | smoke extraction | SM.ETA | Kaltentrauchung | cold smoke extraction | SM.ETA.C
10975 | Versorgtes Subsystem | supplied subsystem | SSYS.SUP | Rauchabzug | smoke extraction | SM.ETA | Kaltentrauchung | cold smoke extraction | SM.ETA.C
10976 | Versorgtes Subsubsystem | supplied subsubsystem | SSSYS.SUP | Rauchabzug | smoke extraction | SM.ETA | Kaltentrauchung | cold smoke extraction | SM.ETA.C
10977 | Versorgendes Subsystem | feeding subsystem | SSYS.FE | Rauchabzug | smoke extraction | SM.ETA | Kaltentrauchung | cold smoke extraction | SM.ETA.C
10978 | Versorgendes Subsubsystem | feeding subsubsystem | SSSYS.FE | Rauchabzug | smoke extraction | SM.ETA | Kaltentrauchung | cold smoke extraction | SM.ETA.C
10979 | Signaltyp 3. Spezifizierung | signal type 3rd specification | ST3 | Rauchabzug | smoke extraction | SM.ETA | Kaltentrauchung | cold smoke extraction | SM.ETA.C
10980 | Raum Gerät | room device | R.D | Lagern, Verteilen, Verkaufen | storage, distribution, sale | STOR.SALE | Laborlager | laboratory storage | LAB.STOR
10981 | Raum Schaltschrank | room control cabinet | R.CC | Lagern, Verteilen, Verkaufen | storage, distribution, sale | STOR.SALE | Laborlager | laboratory storage | LAB.STOR
10982 | Versorgter Raum | supplied room | R.SUP | Lagern, Verteilen, Verkaufen | storage, distribution, sale | STOR.SALE | Laborlager | laboratory storage | LAB.STOR
10983 | Raum Gerät | room device | R.D | Produktion, Hand- und Maschinenarbeit, Experimente | production, manual and machine work, experiments | PMME | IT-Raum | IT room | IT
10984 | Raum Schaltschrank | room control cabinet | R.CC | Produktion, Hand- und Maschinenarbeit, Experimente | production, manual and machine work, experiments | PMME | IT-Raum | IT room | IT
10985 | Versorgter Raum | supplied room | R.SUP | Produktion, Hand- und Maschinenarbeit, Experimente | production, manual and machine work, experiments | PMME | IT-Raum | IT room | IT
10986 | Signaltyp geregelt | signal type controlled | ST.CTRL | Messwert | measured value | MEA | Sonnenschein | sunshine | SUNS
10987 | Signaltyp überwacht | signal type monitored | ST.MON | Messwert | measured value | MEA | Sonnenschein | sunshine | SUNS
10988 | Signaltyp gemessen | signal type measured | ST.MEA | Messwert | measured value | MEA | Sonnenschein | sunshine | SUNS
10989 | Signaltyp geregelt | signal type controlled | ST.CTRL | Störung | malfunction | MALF | Sonnenschein | sunshine | SUNS
10990 | Signaltyp überwacht | signal type monitored | ST.MON | Störung | malfunction | MALF | Sonnenschein | sunshine | SUNS
10991 | Signaltyp gemessen | signal type measured | ST.MEA | Störung | malfunction | MALF | Sonnenschein | sunshine | SUNS
10992 | Signaltyp 3. Spezifizierung | signal type 3rd specification | ST3 | Störung | malfunction | MALF | Sonnenschein | sunshine | SUNS
10993 | Subsystem | subsystem | SSYS | Sensor | sensor | SEN | Sonnenschein | sunshine | SUNS
10994 | Subsubsystem | subsubsystem | SSSYS | Sensor | sensor | SEN | Sonnenschein | sunshine | SUNS
10995 | Versorgtes System | supplied system | SYS.SUP | Sensor | sensor | SEN | Sonnenschein | sunshine | SUNS
10996 | Versorgendes System | feeding system | SYS.FE | Sensor | sensor | SEN | Sonnenschein | sunshine | SUNS
10997 | Versorgtes Subsystem | supplied subsystem | SSYS.SUP | Sensor | sensor | SEN | Sonnenschein | sunshine | SUNS
10998 | Versorgtes Subsubsystem | supplied subsubsystem | SSSYS.SUP | Sensor | sensor | SEN | Sonnenschein | sunshine | SUNS
10999 | Versorgendes Subsystem | feeding subsystem | SSYS.FE | Sensor | sensor | SEN | Sonnenschein | sunshine | SUNS
11000 | Versorgendes Subsubsystem | feeding subsubsystem | SSSYS.FE | Sensor | sensor | SEN | Sonnenschein | sunshine | SUNS
11001 | Signaltyp geregelt | signal type controlled | ST.CTRL | Messwert | measured value | MEA | Bewölkung | cloudiness | CLOUD
11002 | Signaltyp überwacht | signal type monitored | ST.MON | Messwert | measured value | MEA | Bewölkung | cloudiness | CLOUD
11003 | Signaltyp gemessen | signal type measured | ST.MEA | Messwert | measured value | MEA | Bewölkung | cloudiness | CLOUD
11004 | Signaltyp geregelt | signal type controlled | ST.CTRL | Störung | malfunction | MALF | Bewölkung | cloudiness | CLOUD
11005 | Signaltyp überwacht | signal type monitored | ST.MON | Störung | malfunction | MALF | Bewölkung | cloudiness | CLOUD
11006 | Signaltyp gemessen | signal type measured | ST.MEA | Störung | malfunction | MALF | Bewölkung | cloudiness | CLOUD
11007 | Signaltyp 3. Spezifizierung | signal type 3rd specification | ST3 | Störung | malfunction | MALF | Bewölkung | cloudiness | CLOUD
11008 | Subsystem | subsystem | SSYS | Sensor | sensor | SEN | Bewölkung | cloudiness | CLOUD
11009 | Subsubsystem | subsubsystem | SSSYS | Sensor | sensor | SEN | Bewölkung | cloudiness | CLOUD
11010 | Versorgtes System | supplied system | SYS.SUP | Sensor | sensor | SEN | Bewölkung | cloudiness | CLOUD
11011 | Versorgendes System | feeding system | SYS.FE | Sensor | sensor | SEN | Bewölkung | cloudiness | CLOUD
11012 | Versorgtes Subsystem | supplied subsystem | SSYS.SUP | Sensor | sensor | SEN | Bewölkung | cloudiness | CLOUD
11013 | Versorgtes Subsubsystem | supplied subsubsystem | SSSYS.SUP | Sensor | sensor | SEN | Bewölkung | cloudiness | CLOUD
11014 | Versorgendes Subsystem | feeding subsystem | SSYS.FE | Sensor | sensor | SEN | Bewölkung | cloudiness | CLOUD
11015 | Versorgendes Subsubsystem | feeding subsubsystem | SSSYS.FE | Sensor | sensor | SEN | Bewölkung | cloudiness | CLOUD
11016 | Signaltyp geregelt | signal type controlled | ST.CTRL | Regelung | control | CTRL | Regelkreis | control loop | CTRL.LOO
11017 | Signaltyp überwacht | signal type monitored | ST.MON | Regelung | control | CTRL | Regelkreis | control loop | CTRL.LOO
11018 | Signaltyp gemessen | signal type measured | ST.MEA | Regelung | control | CTRL | Regelkreis | control loop | CTRL.LOO
11019 | Signaltyp 3. Spezifizierung | signal type 3rd specification | ST3 | Regelung | control | CTRL | Regelkreis | control loop | CTRL.LOO
11020 | Signaltyp geregelt | signal type controlled | ST.CTRL | Messwert | measured value | MEA | Anzahl | quantity | QUA
11021 | Signaltyp überwacht | signal type monitored | ST.MON | Messwert | measured value | MEA | Anzahl | quantity | QUA
11022 | Signaltyp gemessen | signal type measured | ST.MEA | Messwert | measured value | MEA | Anzahl | quantity | QUA
11023 | Signaltyp geregelt | signal type controlled | ST.CTRL | Störung | malfunction | MALF | Anzahl | quantity | QUA
11024 | Signaltyp überwacht | signal type monitored | ST.MON | Störung | malfunction | MALF | Anzahl | quantity | QUA
11025 | Signaltyp gemessen | signal type measured | ST.MEA | Störung | malfunction | MALF | Anzahl | quantity | QUA
11026 | Signaltyp 3. Spezifizierung | signal type 3rd specification | ST3 | Störung | malfunction | MALF | Anzahl | quantity | QUA
11027 | Subsystem | subsystem | SSYS | Sensor | sensor | SEN | Anzahl | quantity | QUA
11028 | Subsubsystem | subsubsystem | SSSYS | Sensor | sensor | SEN | Anzahl | quantity | QUA
11029 | Versorgtes System | supplied system | SYS.SUP | Sensor | sensor | SEN | Anzahl | quantity | QUA
11030 | Versorgendes System | feeding system | SYS.FE | Sensor | sensor | SEN | Anzahl | quantity | QUA
11031 | Versorgtes Subsystem | supplied subsystem | SSYS.SUP | Sensor | sensor | SEN | Anzahl | quantity | QUA
11032 | Versorgtes Subsubsystem | supplied subsubsystem | SSSYS.SUP | Sensor | sensor | SEN | Anzahl | quantity | QUA
11033 | Versorgendes Subsystem | feeding subsystem | SSYS.FE | Sensor | sensor | SEN | Anzahl | quantity | QUA
11034 | Versorgendes Subsubsystem | feeding subsubsystem | SSSYS.FE | Sensor | sensor | SEN | Anzahl | quantity | QUA
11035 | Signaltyp geregelt | signal type controlled | ST.CTRL | Regelung | control | CTRL | Fernanforderung | remote request | REM.REQ
11036 | Signaltyp überwacht | signal type monitored | ST.MON | Regelung | control | CTRL | Fernanforderung | remote request | REM.REQ
11037 | Signaltyp gemessen | signal type measured | ST.MEA | Regelung | control | CTRL | Fernanforderung | remote request | REM.REQ
11038 | Signaltyp 3. Spezifizierung | signal type 3rd specification | ST3 | Regelung | control | CTRL | Fernanforderung | remote request | REM.REQ
11039 | Signaltyp geregelt | signal type controlled | ST.CTRL | Regelung | control | CTRL | Fernzugriff | remote access | REM.ACCS
11040 | Signaltyp überwacht | signal type monitored | ST.MON | Regelung | control | CTRL | Fernzugriff | remote access | REM.ACCS
11041 | Signaltyp gemessen | signal type measured | ST.MEA | Regelung | control | CTRL | Fernzugriff | remote access | REM.ACCS
11042 | Signaltyp 3. Spezifizierung | signal type 3rd specification | ST3 | Regelung | control | CTRL | Fernzugriff | remote access | REM.ACCS
11043 | Signaltyp geregelt | signal type controlled | ST.CTRL | Regelung | control | CTRL | Fernbetrieb | remote mode | REM.MOD
11044 | Signaltyp überwacht | signal type monitored | ST.MON | Regelung | control | CTRL | Fernbetrieb | remote mode | REM.MOD
11045 | Signaltyp gemessen | signal type measured | ST.MEA | Regelung | control | CTRL | Fernbetrieb | remote mode | REM.MOD
11046 | Signaltyp 3. Spezifizierung | signal type 3rd specification | ST3 | Regelung | control | CTRL | Fernbetrieb | remote mode | REM.MOD
11047 | Signaltyp geregelt | signal type controlled | ST.CTRL | Anlagensignal | equipment signal | EQ | Wirkprinzip | operating principle | OPR.PRINC
11048 | Signaltyp überwacht | signal type monitored | ST.MON | Anlagensignal | equipment signal | EQ | Wirkprinzip | operating principle | OPR.PRINC
11049 | Signaltyp gemessen | signal type measured | ST.MEA | Anlagensignal | equipment signal | EQ | Wirkprinzip | operating principle | OPR.PRINC
11050 | Signaltyp geregelt | signal type controlled | ST.CTRL | Anlagensignal | equipment signal | EQ | Blockierschutz | anti-lock | ANTL
11051 | Signaltyp überwacht | signal type monitored | ST.MON | Anlagensignal | equipment signal | EQ | Blockierschutz | anti-lock | ANTL
11052 | Signaltyp gemessen | signal type measured | ST.MEA | Anlagensignal | equipment signal | EQ | Blockierschutz | anti-lock | ANTL
11053 | Signaltyp geregelt | signal type controlled | ST.CTRL | Regelung | control | CTRL | Fernquittierung | remote acknowledgement | REM.ACK
11054 | Signaltyp überwacht | signal type monitored | ST.MON | Regelung | control | CTRL | Fernquittierung | remote acknowledgement | REM.ACK
11055 | Signaltyp gemessen | signal type measured | ST.MEA | Regelung | control | CTRL | Fernquittierung | remote acknowledgement | REM.ACK
11056 | Signaltyp 3. Spezifizierung | signal type 3rd specification | ST3 | Regelung | control | CTRL | Fernquittierung | remote acknowledgement | REM.ACK
11057 | Signaltyp geregelt | signal type controlled | ST.CTRL | Geregelter Wert | controlled value | CV | Absolute Feuchte | absolute humidity | HUM.ABS
11058 | Signaltyp überwacht | signal type monitored | ST.MON | Geregelter Wert | controlled value | CV | Absolute Feuchte | absolute humidity | HUM.ABS
11059 | Signaltyp gemessen | signal type measured | ST.MEA | Geregelter Wert | controlled value | CV | Absolute Feuchte | absolute humidity | HUM.ABS
11060 | Signaltyp geregelt | signal type controlled | ST.CTRL | Geregelter Wert | controlled value | CV | Beleuchtungsstärke | illuminance | LUX
11061 | Signaltyp überwacht | signal type monitored | ST.MON | Geregelter Wert | controlled value | CV | Beleuchtungsstärke | illuminance | LUX
11062 | Signaltyp gemessen | signal type measured | ST.MEA | Geregelter Wert | controlled value | CV | Beleuchtungsstärke | illuminance | LUX
11063 | Signaltyp geregelt | signal type controlled | ST.CTRL | Geregelter Wert | controlled value | CV | Betriebszeit | operating time | OPR.TIM
11064 | Signaltyp überwacht | signal type monitored | ST.MON | Geregelter Wert | controlled value | CV | Betriebszeit | operating time | OPR.TIM
11065 | Signaltyp gemessen | signal type measured | ST.MEA | Geregelter Wert | controlled value | CV | Betriebszeit | operating time | OPR.TIM
11066 | Signaltyp geregelt | signal type controlled | ST.CTRL | Geregelter Wert | controlled value | CV | Drehzahl | rotation speed | NROT
11067 | Signaltyp überwacht | signal type monitored | ST.MON | Geregelter Wert | controlled value | CV | Drehzahl | rotation speed | NROT
11068 | Signaltyp gemessen | signal type measured | ST.MEA | Geregelter Wert | controlled value | CV | Drehzahl | rotation speed | NROT
11069 | Signaltyp geregelt | signal type controlled | ST.CTRL | Geregelter Wert | controlled value | CV | Druck | pressure | P
11070 | Signaltyp überwacht | signal type monitored | ST.MON | Geregelter Wert | controlled value | CV | Druck | pressure | P
11071 | Signaltyp gemessen | signal type measured | ST.MEA | Geregelter Wert | controlled value | CV | Druck | pressure | P
11072 | Signaltyp geregelt | signal type controlled | ST.CTRL | Geregelter Wert | controlled value | CV | Druckdifferenz | pressure difference | P.DIF
11073 | Signaltyp überwacht | signal type monitored | ST.MON | Geregelter Wert | controlled value | CV | Druckdifferenz | pressure difference | P.DIF
11074 | Signaltyp gemessen | signal type measured | ST.MEA | Geregelter Wert | controlled value | CV | Druckdifferenz | pressure difference | P.DIF
11075 | Signaltyp geregelt | signal type controlled | ST.CTRL | Geregelter Wert | controlled value | CV | Elektrische Leistung | electrical power | POW.EL
11076 | Signaltyp überwacht | signal type monitored | ST.MON | Geregelter Wert | controlled value | CV | Elektrische Leistung | electrical power | POW.EL
11077 | Signaltyp gemessen | signal type measured | ST.MEA | Geregelter Wert | controlled value | CV | Elektrische Leistung | electrical power | POW.EL
11078 | Signaltyp geregelt | signal type controlled | ST.CTRL | Geregelter Wert | controlled value | CV | Förderhöhe | delivery head | DELH
11079 | Signaltyp überwacht | signal type monitored | ST.MON | Geregelter Wert | controlled value | CV | Förderhöhe | delivery head | DELH
11080 | Signaltyp gemessen | signal type measured | ST.MEA | Geregelter Wert | controlled value | CV | Förderhöhe | delivery head | DELH
11081 | Signaltyp geregelt | signal type controlled | ST.CTRL | Geregelter Wert | controlled value | CV | Füllstand | filling level | LVL.FILL
11082 | Signaltyp überwacht | signal type monitored | ST.MON | Geregelter Wert | controlled value | CV | Füllstand | filling level | LVL.FILL
11083 | Signaltyp gemessen | signal type measured | ST.MEA | Geregelter Wert | controlled value | CV | Füllstand | filling level | LVL.FILL
11084 | Signaltyp geregelt | signal type controlled | ST.CTRL | Geregelter Wert | controlled value | CV | Globalstrahlung | global radiation | GL.RADI
11085 | Signaltyp überwacht | signal type monitored | ST.MON | Geregelter Wert | controlled value | CV | Globalstrahlung | global radiation | GL.RADI
11086 | Signaltyp gemessen | signal type measured | ST.MEA | Geregelter Wert | controlled value | CV | Globalstrahlung | global radiation | GL.RADI
11087 | Signaltyp geregelt | signal type controlled | ST.CTRL | Geregelter Wert | controlled value | CV | Heizleistung | heating power | POW.H
11088 | Signaltyp überwacht | signal type monitored | ST.MON | Geregelter Wert | controlled value | CV | Heizleistung | heating power | POW.H
11089 | Signaltyp gemessen | signal type measured | ST.MEA | Geregelter Wert | controlled value | CV | Heizleistung | heating power | POW.H
11090 | Signaltyp geregelt | signal type controlled | ST.CTRL | Geregelter Wert | controlled value | CV | Heiz-/Kühlleistung | heating/cooling power | POW.HC
11091 | Signaltyp überwacht | signal type monitored | ST.MON | Geregelter Wert | controlled value | CV | Heiz-/Kühlleistung | heating/cooling power | POW.HC
11092 | Signaltyp gemessen | signal type measured | ST.MEA | Geregelter Wert | controlled value | CV | Heiz-/Kühlleistung | heating/cooling power | POW.HC
11093 | Signaltyp geregelt | signal type controlled | ST.CTRL | Geregelter Wert | controlled value | CV | Kältemenge | cooling energy | EN.C
11094 | Signaltyp überwacht | signal type monitored | ST.MON | Geregelter Wert | controlled value | CV | Kältemenge | cooling energy | EN.C
11095 | Signaltyp gemessen | signal type measured | ST.MEA | Geregelter Wert | controlled value | CV | Kältemenge | cooling energy | EN.C
11096 | Signaltyp geregelt | signal type controlled | ST.CTRL | Geregelter Wert | controlled value | CV | Kohlenstoffdioxid (CO2) | carbon dioxide (CO2) | CO2
11097 | Signaltyp überwacht | signal type monitored | ST.MON | Geregelter Wert | controlled value | CV | Kohlenstoffdioxid (CO2) | carbon dioxide (CO2) | CO2
11098 | Signaltyp gemessen | signal type measured | ST.MEA | Geregelter Wert | controlled value | CV | Kohlenstoffdioxid (CO2) | carbon dioxide (CO2) | CO2
11099 | Signaltyp geregelt | signal type controlled | ST.CTRL | Geregelter Wert | controlled value | CV | Kohlenstoffmonoxid (CO) | carbon monoxide (CO) | CO
11100 | Signaltyp überwacht | signal type monitored | ST.MON | Geregelter Wert | controlled value | CV | Kohlenstoffmonoxid (CO) | carbon monoxide (CO) | CO
11101 | Signaltyp gemessen | signal type measured | ST.MEA | Geregelter Wert | controlled value | CV | Kohlenstoffmonoxid (CO) | carbon monoxide (CO) | CO
11102 | Signaltyp geregelt | signal type controlled | ST.CTRL | Geregelter Wert | controlled value | CV | Kühlleistung | cooling power | POW.C
11103 | Signaltyp überwacht | signal type monitored | ST.MON | Geregelter Wert | controlled value | CV | Kühlleistung | cooling power | POW.C
11104 | Signaltyp gemessen | signal type measured | ST.MEA | Geregelter Wert | controlled value | CV | Kühlleistung | cooling power | POW.C
11105 | Signaltyp geregelt | signal type controlled | ST.CTRL | Geregelter Wert | controlled value | CV | Massenstrom | mass flow | MF
11106 | Signaltyp überwacht | signal type monitored | ST.MON | Geregelter Wert | controlled value | CV | Massenstrom | mass flow | MF
11107 | Signaltyp gemessen | signal type measured | ST.MEA | Geregelter Wert | controlled value | CV | Massenstrom | mass flow | MF
11108 | Signaltyp geregelt | signal type controlled | ST.CTRL | Geregelter Wert | controlled value | CV | Position | position | POS
11109 | Signaltyp überwacht | signal type monitored | ST.MON | Geregelter Wert | controlled value | CV | Position | position | POS
11110 | Signaltyp gemessen | signal type measured | ST.MEA | Geregelter Wert | controlled value | CV | Position | position | POS
11111 | Signaltyp geregelt | signal type controlled | ST.CTRL | Geregelter Wert | controlled value | CV | Präsenz | presence | PRES
11112 | Signaltyp überwacht | signal type monitored | ST.MON | Geregelter Wert | controlled value | CV | Präsenz | presence | PRES
11113 | Signaltyp gemessen | signal type measured | ST.MEA | Geregelter Wert | controlled value | CV | Präsenz | presence | PRES
11114 | Signaltyp geregelt | signal type controlled | ST.CTRL | Geregelter Wert | controlled value | CV | Totale flüchtige organische Verbindungen | total volatile organic compounds | TVOC
11115 | Signaltyp überwacht | signal type monitored | ST.MON | Geregelter Wert | controlled value | CV | Totale flüchtige organische Verbindungen | total volatile organic compounds | TVOC
11116 | Signaltyp gemessen | signal type measured | ST.MEA | Geregelter Wert | controlled value | CV | Totale flüchtige organische Verbindungen | total volatile organic compounds | TVOC
11117 | Signaltyp geregelt | signal type controlled | ST.CTRL | Geregelter Wert | controlled value | CV | Regen | rain | RAIN
11118 | Signaltyp überwacht | signal type monitored | ST.MON | Geregelter Wert | controlled value | CV | Regen | rain | RAIN
11119 | Signaltyp gemessen | signal type measured | ST.MEA | Geregelter Wert | controlled value | CV | Regen | rain | RAIN
11120 | Signaltyp geregelt | signal type controlled | ST.CTRL | Geregelter Wert | controlled value | CV | Relative Feuchte | relative humidity | HUM.REL
11121 | Signaltyp überwacht | signal type monitored | ST.MON | Geregelter Wert | controlled value | CV | Relative Feuchte | relative humidity | HUM.REL
11122 | Signaltyp gemessen | signal type measured | ST.MEA | Geregelter Wert | controlled value | CV | Relative Feuchte | relative humidity | HUM.REL
11123 | Signaltyp geregelt | signal type controlled | ST.CTRL | Geregelter Wert | controlled value | CV | Elektrische Energie | electrical energy | EN.EL
11124 | Signaltyp überwacht | signal type monitored | ST.MON | Geregelter Wert | controlled value | CV | Elektrische Energie | electrical energy | EN.EL
11125 | Signaltyp gemessen | signal type measured | ST.MEA | Geregelter Wert | controlled value | CV | Elektrische Energie | electrical energy | EN.EL
11126 | Signaltyp geregelt | signal type controlled | ST.CTRL | Geregelter Wert | controlled value | CV | Temperatur | temperature | T
11127 | Signaltyp überwacht | signal type monitored | ST.MON | Geregelter Wert | controlled value | CV | Temperatur | temperature | T
11128 | Signaltyp gemessen | signal type measured | ST.MEA | Geregelter Wert | controlled value | CV | Temperatur | temperature | T
11129 | Signaltyp geregelt | signal type controlled | ST.CTRL | Geregelter Wert | controlled value | CV | Temperaturdifferenz | temperature difference | T.DIF
11130 | Signaltyp überwacht | signal type monitored | ST.MON | Geregelter Wert | controlled value | CV | Temperaturdifferenz | temperature difference | T.DIF
11131 | Signaltyp gemessen | signal type measured | ST.MEA | Geregelter Wert | controlled value | CV | Temperaturdifferenz | temperature difference | T.DIF
11132 | Signaltyp geregelt | signal type controlled | ST.CTRL | Geregelter Wert | controlled value | CV | Volumenstrom | volume flow | VF
11133 | Signaltyp überwacht | signal type monitored | ST.MON | Geregelter Wert | controlled value | CV | Volumenstrom | volume flow | VF
11134 | Signaltyp gemessen | signal type measured | ST.MEA | Geregelter Wert | controlled value | CV | Volumenstrom | volume flow | VF
11135 | Signaltyp geregelt | signal type controlled | ST.CTRL | Geregelter Wert | controlled value | CV | Wärmemenge | heating energy | EN.H
11136 | Signaltyp überwacht | signal type monitored | ST.MON | Geregelter Wert | controlled value | CV | Wärmemenge | heating energy | EN.H
11137 | Signaltyp gemessen | signal type measured | ST.MEA | Geregelter Wert | controlled value | CV | Wärmemenge | heating energy | EN.H
11138 | Signaltyp geregelt | signal type controlled | ST.CTRL | Geregelter Wert | controlled value | CV | Wind | wind | WIND
11139 | Signaltyp überwacht | signal type monitored | ST.MON | Geregelter Wert | controlled value | CV | Wind | wind | WIND
11140 | Signaltyp gemessen | signal type measured | ST.MEA | Geregelter Wert | controlled value | CV | Wind | wind | WIND
11141 | Signaltyp geregelt | signal type controlled | ST.CTRL | Geregelter Wert | controlled value | CV | Windgeschwindigkeit | wind speed | WIND.SPE
11142 | Signaltyp überwacht | signal type monitored | ST.MON | Geregelter Wert | controlled value | CV | Windgeschwindigkeit | wind speed | WIND.SPE
11143 | Signaltyp gemessen | signal type measured | ST.MEA | Geregelter Wert | controlled value | CV | Windgeschwindigkeit | wind speed | WIND.SPE
11144 | Signaltyp geregelt | signal type controlled | ST.CTRL | Geregelter Wert | controlled value | CV | Windrichtung | wind direction | WIND.DRC
11145 | Signaltyp überwacht | signal type monitored | ST.MON | Geregelter Wert | controlled value | CV | Windrichtung | wind direction | WIND.DRC
11146 | Signaltyp gemessen | signal type measured | ST.MEA | Geregelter Wert | controlled value | CV | Windrichtung | wind direction | WIND.DRC
11147 | Signaltyp geregelt | signal type controlled | ST.CTRL | Geregelter Wert | controlled value | CV | Geschwindigkeit | velocity | VC
11148 | Signaltyp überwacht | signal type monitored | ST.MON | Geregelter Wert | controlled value | CV | Geschwindigkeit | velocity | VC
11149 | Signaltyp gemessen | signal type measured | ST.MEA | Geregelter Wert | controlled value | CV | Geschwindigkeit | velocity | VC
11150 | Signaltyp geregelt | signal type controlled | ST.CTRL | Geregelter Wert | controlled value | CV | Elektrische Blindleistung | electrical reactive power | POW.REA
11151 | Signaltyp überwacht | signal type monitored | ST.MON | Geregelter Wert | controlled value | CV | Elektrische Blindleistung | electrical reactive power | POW.REA
11152 | Signaltyp gemessen | signal type measured | ST.MEA | Geregelter Wert | controlled value | CV | Elektrische Blindleistung | electrical reactive power | POW.REA
11153 | Signaltyp geregelt | signal type controlled | ST.CTRL | Geregelter Wert | controlled value | CV | Elektrische Scheinleistung | apparent electrical power | POW.AP
11154 | Signaltyp überwacht | signal type monitored | ST.MON | Geregelter Wert | controlled value | CV | Elektrische Scheinleistung | apparent electrical power | POW.AP
11155 | Signaltyp gemessen | signal type measured | ST.MEA | Geregelter Wert | controlled value | CV | Elektrische Scheinleistung | apparent electrical power | POW.AP
11156 | Signaltyp geregelt | signal type controlled | ST.CTRL | Geregelter Wert | controlled value | CV | Elektrische Spannung | electric voltage | V
11157 | Signaltyp überwacht | signal type monitored | ST.MON | Geregelter Wert | controlled value | CV | Elektrische Spannung | electric voltage | V
11158 | Signaltyp gemessen | signal type measured | ST.MEA | Geregelter Wert | controlled value | CV | Elektrische Spannung | electric voltage | V
11159 | Signaltyp geregelt | signal type controlled | ST.CTRL | Geregelter Wert | controlled value | CV | Elektrischer Kontakt | electrical contact | COTC.EL
11160 | Signaltyp überwacht | signal type monitored | ST.MON | Geregelter Wert | controlled value | CV | Elektrischer Kontakt | electrical contact | COTC.EL
11161 | Signaltyp gemessen | signal type measured | ST.MEA | Geregelter Wert | controlled value | CV | Elektrischer Kontakt | electrical contact | COTC.EL
11162 | Signaltyp geregelt | signal type controlled | ST.CTRL | Geregelter Wert | controlled value | CV | Schließgrad | degree of closure | DEG.CLOS
11163 | Signaltyp überwacht | signal type monitored | ST.MON | Geregelter Wert | controlled value | CV | Schließgrad | degree of closure | DEG.CLOS
11164 | Signaltyp gemessen | signal type measured | ST.MEA | Geregelter Wert | controlled value | CV | Schließgrad | degree of closure | DEG.CLOS
11165 | Signaltyp geregelt | signal type controlled | ST.CTRL | Geregelter Wert | controlled value | CV | Öffnungsgrad | degree of opening | DEG.OP
11166 | Signaltyp überwacht | signal type monitored | ST.MON | Geregelter Wert | controlled value | CV | Öffnungsgrad | degree of opening | DEG.OP
11167 | Signaltyp gemessen | signal type measured | ST.MEA | Geregelter Wert | controlled value | CV | Öffnungsgrad | degree of opening | DEG.OP
11168 | Signaltyp geregelt | signal type controlled | ST.CTRL | Geregelter Wert | controlled value | CV | Windstärke | wind force | WIND.FOR
11169 | Signaltyp überwacht | signal type monitored | ST.MON | Geregelter Wert | controlled value | CV | Windstärke | wind force | WIND.FOR
11170 | Signaltyp gemessen | signal type measured | ST.MEA | Geregelter Wert | controlled value | CV | Windstärke | wind force | WIND.FOR
11171 | Signaltyp geregelt | signal type controlled | ST.CTRL | Geregelter Wert | controlled value | CV | Wassermenge | water quantity | WS
11172 | Signaltyp überwacht | signal type monitored | ST.MON | Geregelter Wert | controlled value | CV | Wassermenge | water quantity | WS
11173 | Signaltyp gemessen | signal type measured | ST.MEA | Geregelter Wert | controlled value | CV | Wassermenge | water quantity | WS
11174 | Signaltyp geregelt | signal type controlled | ST.CTRL | Geregelter Wert | controlled value | CV | Lichtfarbe | light colour | LI.COLO
11175 | Signaltyp überwacht | signal type monitored | ST.MON | Geregelter Wert | controlled value | CV | Lichtfarbe | light colour | LI.COLO
11176 | Signaltyp gemessen | signal type measured | ST.MEA | Geregelter Wert | controlled value | CV | Lichtfarbe | light colour | LI.COLO
11177 | Signaltyp geregelt | signal type controlled | ST.CTRL | Geregelter Wert | controlled value | CV | Lichtintensität rot | red light intensity | LI.RED
11178 | Signaltyp überwacht | signal type monitored | ST.MON | Geregelter Wert | controlled value | CV | Lichtintensität rot | red light intensity | LI.RED
11179 | Signaltyp gemessen | signal type measured | ST.MEA | Geregelter Wert | controlled value | CV | Lichtintensität rot | red light intensity | LI.RED
11180 | Signaltyp geregelt | signal type controlled | ST.CTRL | Geregelter Wert | controlled value | CV | Lichtintensität grün | green light intensity | LI.GRE
11181 | Signaltyp überwacht | signal type monitored | ST.MON | Geregelter Wert | controlled value | CV | Lichtintensität grün | green light intensity | LI.GRE
11182 | Signaltyp gemessen | signal type measured | ST.MEA | Geregelter Wert | controlled value | CV | Lichtintensität grün | green light intensity | LI.GRE
11183 | Signaltyp geregelt | signal type controlled | ST.CTRL | Geregelter Wert | controlled value | CV | Lichtintensität blau | blue light intensity | LI.BLU
11184 | Signaltyp überwacht | signal type monitored | ST.MON | Geregelter Wert | controlled value | CV | Lichtintensität blau | blue light intensity | LI.BLU
11185 | Signaltyp gemessen | signal type measured | ST.MEA | Geregelter Wert | controlled value | CV | Lichtintensität blau | blue light intensity | LI.BLU
11186 | Signaltyp geregelt | signal type controlled | ST.CTRL | Geregelter Wert | controlled value | CV | Winkelposition | angle position | POS.AN
11187 | Signaltyp überwacht | signal type monitored | ST.MON | Geregelter Wert | controlled value | CV | Winkelposition | angle position | POS.AN
11188 | Signaltyp gemessen | signal type measured | ST.MEA | Geregelter Wert | controlled value | CV | Winkelposition | angle position | POS.AN
11189 | Signaltyp geregelt | signal type controlled | ST.CTRL | Geregelter Wert | controlled value | CV | Verschattungsposition | shading position | POS.SHA
11190 | Signaltyp überwacht | signal type monitored | ST.MON | Geregelter Wert | controlled value | CV | Verschattungsposition | shading position | POS.SHA
11191 | Signaltyp gemessen | signal type measured | ST.MEA | Geregelter Wert | controlled value | CV | Verschattungsposition | shading position | POS.SHA
11192 | Signaltyp geregelt | signal type controlled | ST.CTRL | Geregelter Wert | controlled value | CV | Fahrbefehl | movement command | COM.MOV
11193 | Signaltyp überwacht | signal type monitored | ST.MON | Geregelter Wert | controlled value | CV | Fahrbefehl | movement command | COM.MOV
11194 | Signaltyp gemessen | signal type measured | ST.MEA | Geregelter Wert | controlled value | CV | Fahrbefehl | movement command | COM.MOV
11195 | Signaltyp geregelt | signal type controlled | ST.CTRL | Geregelter Wert | controlled value | CV | Frequenz | frequency | FQ
11196 | Signaltyp überwacht | signal type monitored | ST.MON | Geregelter Wert | controlled value | CV | Frequenz | frequency | FQ
11197 | Signaltyp gemessen | signal type measured | ST.MEA | Geregelter Wert | controlled value | CV | Frequenz | frequency | FQ
11198 | Signaltyp geregelt | signal type controlled | ST.CTRL | Geregelter Wert | controlled value | CV | Energie | energy | EN
11199 | Signaltyp überwacht | signal type monitored | ST.MON | Geregelter Wert | controlled value | CV | Energie | energy | EN
11200 | Signaltyp gemessen | signal type measured | ST.MEA | Geregelter Wert | controlled value | CV | Energie | energy | EN
11201 | Signaltyp geregelt | signal type controlled | ST.CTRL | Geregelter Wert | controlled value | CV | Enthalpie | enthalpy | ENTA
11202 | Signaltyp überwacht | signal type monitored | ST.MON | Geregelter Wert | controlled value | CV | Enthalpie | enthalpy | ENTA
11203 | Signaltyp gemessen | signal type measured | ST.MEA | Geregelter Wert | controlled value | CV | Enthalpie | enthalpy | ENTA
11204 | Signaltyp geregelt | signal type controlled | ST.CTRL | Geregelter Wert | controlled value | CV | Leistungsfaktor cos phi | power factor | PF
11205 | Signaltyp überwacht | signal type monitored | ST.MON | Geregelter Wert | controlled value | CV | Leistungsfaktor cos phi | power factor | PF
11206 | Signaltyp gemessen | signal type measured | ST.MEA | Geregelter Wert | controlled value | CV | Leistungsfaktor cos phi | power factor | PF
11207 | Signaltyp geregelt | signal type controlled | ST.CTRL | Geregelter Wert | controlled value | CV | PM10 Level | PM10 Level | PM10
11208 | Signaltyp überwacht | signal type monitored | ST.MON | Geregelter Wert | controlled value | CV | PM10 Level | PM10 Level | PM10
11209 | Signaltyp gemessen | signal type measured | ST.MEA | Geregelter Wert | controlled value | CV | PM10 Level | PM10 Level | PM10
11210 | Signaltyp geregelt | signal type controlled | ST.CTRL | Geregelter Wert | controlled value | CV | PM25 Level | PM25 Level | PM25
11211 | Signaltyp überwacht | signal type monitored | ST.MON | Geregelter Wert | controlled value | CV | PM25 Level | PM25 Level | PM25
11212 | Signaltyp gemessen | signal type measured | ST.MEA | Geregelter Wert | controlled value | CV | PM25 Level | PM25 Level | PM25
11213 | Signaltyp geregelt | signal type controlled | ST.CTRL | Geregelter Wert | controlled value | CV | Wirkleistung | active power | POW.ACT
11214 | Signaltyp überwacht | signal type monitored | ST.MON | Geregelter Wert | controlled value | CV | Wirkleistung | active power | POW.ACT
11215 | Signaltyp gemessen | signal type measured | ST.MEA | Geregelter Wert | controlled value | CV | Wirkleistung | active power | POW.ACT
11216 | Signaltyp geregelt | signal type controlled | ST.CTRL | Geregelter Wert | controlled value | CV | Kapazitätssensor | capacity sensor | CAP
11217 | Signaltyp überwacht | signal type monitored | ST.MON | Geregelter Wert | controlled value | CV | Kapazitätssensor | capacity sensor | CAP
11218 | Signaltyp gemessen | signal type measured | ST.MEA | Geregelter Wert | controlled value | CV | Kapazitätssensor | capacity sensor | CAP
11219 | Signaltyp geregelt | signal type controlled | ST.CTRL | Geregelter Wert | controlled value | CV | Leitfähigkeit | conductivity | CONDC
11220 | Signaltyp überwacht | signal type monitored | ST.MON | Geregelter Wert | controlled value | CV | Leitfähigkeit | conductivity | CONDC
11221 | Signaltyp gemessen | signal type measured | ST.MEA | Geregelter Wert | controlled value | CV | Leitfähigkeit | conductivity | CONDC
11222 | Signaltyp geregelt | signal type controlled | ST.CTRL | Geregelter Wert | controlled value | CV | Elektrische Stromstärke | electric current | EL.CUR
11223 | Signaltyp überwacht | signal type monitored | ST.MON | Geregelter Wert | controlled value | CV | Elektrische Stromstärke | electric current | EL.CUR
11224 | Signaltyp gemessen | signal type measured | ST.MEA | Geregelter Wert | controlled value | CV | Elektrische Stromstärke | electric current | EL.CUR
11225 | Signaltyp geregelt | signal type controlled | ST.CTRL | Geregelter Wert | controlled value | CV | Phasenwinkel | current angle | CUR.AN
11226 | Signaltyp überwacht | signal type monitored | ST.MON | Geregelter Wert | controlled value | CV | Phasenwinkel | current angle | CUR.AN
11227 | Signaltyp gemessen | signal type measured | ST.MEA | Geregelter Wert | controlled value | CV | Phasenwinkel | current angle | CUR.AN
11228 | Signaltyp geregelt | signal type controlled | ST.CTRL | Geregelter Wert | controlled value | CV | Stromunsymmetrie | current imbalance | CUR.IMB
11229 | Signaltyp überwacht | signal type monitored | ST.MON | Geregelter Wert | controlled value | CV | Stromunsymmetrie | current imbalance | CUR.IMB
11230 | Signaltyp gemessen | signal type measured | ST.MEA | Geregelter Wert | controlled value | CV | Stromunsymmetrie | current imbalance | CUR.IMB
11231 | Signaltyp geregelt | signal type controlled | ST.CTRL | Geregelter Wert | controlled value | CV | Stromamplitude | current magnitude | CUR.MAG
11232 | Signaltyp überwacht | signal type monitored | ST.MON | Geregelter Wert | controlled value | CV | Stromamplitude | current magnitude | CUR.MAG
11233 | Signaltyp gemessen | signal type measured | ST.MEA | Geregelter Wert | controlled value | CV | Stromamplitude | current magnitude | CUR.MAG
11234 | Signaltyp geregelt | signal type controlled | ST.CTRL | Geregelter Wert | controlled value | CV | Klirrfaktor | total harmonic current distortion | THDC
11235 | Signaltyp überwacht | signal type monitored | ST.MON | Geregelter Wert | controlled value | CV | Klirrfaktor | total harmonic current distortion | THDC
11236 | Signaltyp gemessen | signal type measured | ST.MEA | Geregelter Wert | controlled value | CV | Klirrfaktor | total harmonic current distortion | THDC
11237 | Signaltyp geregelt | signal type controlled | ST.CTRL | Geregelter Wert | controlled value | CV | Richtung | direction | DRC
11238 | Signaltyp überwacht | signal type monitored | ST.MON | Geregelter Wert | controlled value | CV | Richtung | direction | DRC
11239 | Signaltyp gemessen | signal type measured | ST.MEA | Geregelter Wert | controlled value | CV | Richtung | direction | DRC
11240 | Signaltyp geregelt | signal type controlled | ST.CTRL | Geregelter Wert | controlled value | CV | Getreidesensor | grains sensor | GRAIN
11241 | Signaltyp überwacht | signal type monitored | ST.MON | Geregelter Wert | controlled value | CV | Getreidesensor | grains sensor | GRAIN
11242 | Signaltyp gemessen | signal type measured | ST.MEA | Geregelter Wert | controlled value | CV | Getreidesensor | grains sensor | GRAIN
11243 | Signaltyp geregelt | signal type controlled | ST.CTRL | Geregelter Wert | controlled value | CV | Lichtstrom | luminous flux | LI.FLU
11244 | Signaltyp überwacht | signal type monitored | ST.MON | Geregelter Wert | controlled value | CV | Lichtstrom | luminous flux | LI.FLU
11245 | Signaltyp gemessen | signal type measured | ST.MEA | Geregelter Wert | controlled value | CV | Lichtstrom | luminous flux | LI.FLU
11246 | Signaltyp geregelt | signal type controlled | ST.CTRL | Geregelter Wert | controlled value | CV | Lichtintensität | luminous intensity | LI.INT
11247 | Signaltyp überwacht | signal type monitored | ST.MON | Geregelter Wert | controlled value | CV | Lichtintensität | luminous intensity | LI.INT
11248 | Signaltyp gemessen | signal type measured | ST.MEA | Geregelter Wert | controlled value | CV | Lichtintensität | luminous intensity | LI.INT
11249 | Signaltyp geregelt | signal type controlled | ST.CTRL | Geregelter Wert | controlled value | CV | Komplexe Scheinleistung | complex power | POW.CMX
11250 | Signaltyp überwacht | signal type monitored | ST.MON | Geregelter Wert | controlled value | CV | Komplexe Scheinleistung | complex power | POW.CMX
11251 | Signaltyp gemessen | signal type measured | ST.MEA | Geregelter Wert | controlled value | CV | Komplexe Scheinleistung | complex power | POW.CMX
11252 | Signaltyp geregelt | signal type controlled | ST.CTRL | Geregelter Wert | controlled value | CV | Niederschlag | precipitation | PREC
11253 | Signaltyp überwacht | signal type monitored | ST.MON | Geregelter Wert | controlled value | CV | Niederschlag | precipitation | PREC
11254 | Signaltyp gemessen | signal type measured | ST.MEA | Geregelter Wert | controlled value | CV | Niederschlag | precipitation | PREC
11255 | Signaltyp geregelt | signal type controlled | ST.CTRL | Geregelter Wert | controlled value | CV | Atmosphärendruck | atmospheric pressure | P.ATM
11256 | Signaltyp überwacht | signal type monitored | ST.MON | Geregelter Wert | controlled value | CV | Atmosphärendruck | atmospheric pressure | P.ATM
11257 | Signaltyp gemessen | signal type measured | ST.MEA | Geregelter Wert | controlled value | CV | Atmosphärendruck | atmospheric pressure | P.ATM
11258 | Signaltyp geregelt | signal type controlled | ST.CTRL | Geregelter Wert | controlled value | CV | Statischer Druck | static pressure | P.STC
11259 | Signaltyp überwacht | signal type monitored | ST.MON | Geregelter Wert | controlled value | CV | Statischer Druck | static pressure | P.STC
11260 | Signaltyp gemessen | signal type measured | ST.MEA | Geregelter Wert | controlled value | CV | Statischer Druck | static pressure | P.STC
11261 | Signaltyp geregelt | signal type controlled | ST.CTRL | Geregelter Wert | controlled value | CV | Trockentemperatur | dry bulb temperature | T.DRYB
11262 | Signaltyp überwacht | signal type monitored | ST.MON | Geregelter Wert | controlled value | CV | Trockentemperatur | dry bulb temperature | T.DRYB
11263 | Signaltyp gemessen | signal type measured | ST.MEA | Geregelter Wert | controlled value | CV | Trockentemperatur | dry bulb temperature | T.DRYB
11264 | Signaltyp geregelt | signal type controlled | ST.CTRL | Zeitprogramm | time program | PRG.TIM | Präsenzfreigabe | presence release | PRES.RELE
11265 | Signaltyp überwacht | signal type monitored | ST.MON | Zeitprogramm | time program | PRG.TIM | Präsenzfreigabe | presence release | PRES.RELE
11266 | Signaltyp gemessen | signal type measured | ST.MEA | Zeitprogramm | time program | PRG.TIM | Präsenzfreigabe | presence release | PRES.RELE
11267 | Signaltyp 3. Spezifizierung | signal type 3rd specification | ST3 | Zeitprogramm | time program | PRG.TIM | Präsenzfreigabe | presence release | PRES.RELE
11268 | Signaltyp geregelt | signal type controlled | ST.CTRL | Schaltbefehl | switching command | COM.SWI | Energiemodus | energy mode | MOD.EN
11269 | Signaltyp überwacht | signal type monitored | ST.MON | Schaltbefehl | switching command | COM.SWI | Energiemodus | energy mode | MOD.EN
11270 | Signaltyp gemessen | signal type measured | ST.MEA | Schaltbefehl | switching command | COM.SWI | Energiemodus | energy mode | MOD.EN
11271 | Subsystem | subsystem | SSYS | Volumenstromregler | volume flow controller | CTRL.VF | konstant | constant | CONS
11272 | Subsubsystem | subsubsystem | SSSYS | Volumenstromregler | volume flow controller | CTRL.VF | konstant | constant | CONS
11273 | Versorgtes System | supplied system | SYS.SUP | Volumenstromregler | volume flow controller | CTRL.VF | konstant | constant | CONS
11274 | Versorgendes System | feeding system | SYS.FE | Volumenstromregler | volume flow controller | CTRL.VF | konstant | constant | CONS
11275 | Versorgtes Subsystem | supplied subsystem | SSYS.SUP | Volumenstromregler | volume flow controller | CTRL.VF | konstant | constant | CONS
11276 | Versorgtes Subsubsystem | supplied subsubsystem | SSSYS.SUP | Volumenstromregler | volume flow controller | CTRL.VF | konstant | constant | CONS
11277 | Versorgendes Subsystem | feeding subsystem | SSYS.FE | Volumenstromregler | volume flow controller | CTRL.VF | konstant | constant | CONS
11278 | Versorgendes Subsubsystem | feeding subsubsystem | SSSYS.FE | Volumenstromregler | volume flow controller | CTRL.VF | konstant | constant | CONS
11279 | Raumsteuerungsgerät | room control device | R.CD | Volumenstromregler | volume flow controller | CTRL.VF | konstant | constant | CONS
11280 | Subsystem | subsystem | SSYS | Konvektionsheizung | convection heater | CONV.H | Unterflurkonvektor | trench heater | TRE
11281 | Subsubsystem | subsubsystem | SSSYS | Konvektionsheizung | convection heater | CONV.H | Unterflurkonvektor | trench heater | TRE
11282 | Versorgtes System | supplied system | SYS.SUP | Konvektionsheizung | convection heater | CONV.H | Unterflurkonvektor | trench heater | TRE
11283 | Versorgendes System | feeding system | SYS.FE | Konvektionsheizung | convection heater | CONV.H | Unterflurkonvektor | trench heater | TRE
11284 | Versorgtes Subsystem | supplied subsystem | SSYS.SUP | Konvektionsheizung | convection heater | CONV.H | Unterflurkonvektor | trench heater | TRE
11285 | Versorgtes Subsubsystem | supplied subsubsystem | SSSYS.SUP | Konvektionsheizung | convection heater | CONV.H | Unterflurkonvektor | trench heater | TRE
11286 | Versorgendes Subsystem | feeding subsystem | SSYS.FE | Konvektionsheizung | convection heater | CONV.H | Unterflurkonvektor | trench heater | TRE
11287 | Versorgendes Subsubsystem | feeding subsubsystem | SSSYS.FE | Konvektionsheizung | convection heater | CONV.H | Unterflurkonvektor | trench heater | TRE
11288 | Subsystem | subsystem | SSYS | Sensor | sensor | SEN | Zählwert | counter | CN
11289 | Subsubsystem | subsubsystem | SSSYS | Sensor | sensor | SEN | Zählwert | counter | CN
11290 | Versorgtes System | supplied system | SYS.SUP | Sensor | sensor | SEN | Zählwert | counter | CN
11291 | Versorgendes System | feeding system | SYS.FE | Sensor | sensor | SEN | Zählwert | counter | CN
11292 | Versorgtes Subsystem | supplied subsystem | SSYS.SUP | Sensor | sensor | SEN | Zählwert | counter | CN
11293 | Versorgtes Subsubsystem | supplied subsubsystem | SSSYS.SUP | Sensor | sensor | SEN | Zählwert | counter | CN
11294 | Versorgendes Subsystem | feeding subsystem | SSYS.FE | Sensor | sensor | SEN | Zählwert | counter | CN
11295 | Versorgendes Subsubsystem | feeding subsubsystem | SSSYS.FE | Sensor | sensor | SEN | Zählwert | counter | CN
11296 | Signaltyp geregelt | signal type controlled | ST.CTRL | Störung | malfunction | MALF | Zählwert | counter | CN
11297 | Signaltyp überwacht | signal type monitored | ST.MON | Störung | malfunction | MALF | Zählwert | counter | CN
11298 | Signaltyp gemessen | signal type measured | ST.MEA | Störung | malfunction | MALF | Zählwert | counter | CN
11299 | Signaltyp 3. Spezifizierung | signal type 3rd specification | ST3 | Störung | malfunction | MALF | Zählwert | counter | CN
11300 | Signaltyp geregelt | signal type controlled | ST.CTRL | Stellbefehl | positioning command | COM.POS | Zählwert | counter | CN
11301 | Signaltyp überwacht | signal type monitored | ST.MON | Stellbefehl | positioning command | COM.POS | Zählwert | counter | CN
11302 | Signaltyp gemessen | signal type measured | ST.MEA | Stellbefehl | positioning command | COM.POS | Zählwert | counter | CN
11303 | Signaltyp geregelt | signal type controlled | ST.CTRL | Messwert | measured value | MEA | Zählwert | counter | CN
11304 | Signaltyp überwacht | signal type monitored | ST.MON | Messwert | measured value | MEA | Zählwert | counter | CN
11305 | Signaltyp gemessen | signal type measured | ST.MEA | Messwert | measured value | MEA | Zählwert | counter | CN
11306 | Signaltyp geregelt | signal type controlled | ST.CTRL | Geregelter Wert | controlled value | CV | Zählwert | counter | CN
11307 | Signaltyp überwacht | signal type monitored | ST.MON | Geregelter Wert | controlled value | CV | Zählwert | counter | CN
11308 | Signaltyp gemessen | signal type measured | ST.MEA | Geregelter Wert | controlled value | CV | Zählwert | counter | CN
11309 | Signaltyp geregelt | signal type controlled | ST.CTRL | Zeitprogramm | time program | PRG.TIM | Nachlaufzeit | follow-up time | TIM.FU
11310 | Signaltyp überwacht | signal type monitored | ST.MON | Zeitprogramm | time program | PRG.TIM | Nachlaufzeit | follow-up time | TIM.FU
11311 | Signaltyp gemessen | signal type measured | ST.MEA | Zeitprogramm | time program | PRG.TIM | Nachlaufzeit | follow-up time | TIM.FU
11312 | Signaltyp 3. Spezifizierung | signal type 3rd specification | ST3 | Zeitprogramm | time program | PRG.TIM | Nachlaufzeit | follow-up time | TIM.FU
11313 | Signaltyp geregelt | signal type controlled | ST.CTRL | Betriebsmeldung | status message | STAT | Automatik | automatic | AUTO
11314 | Signaltyp überwacht | signal type monitored | ST.MON | Betriebsmeldung | status message | STAT | Automatik | automatic | AUTO
11315 | Signaltyp gemessen | signal type measured | ST.MEA | Betriebsmeldung | status message | STAT | Automatik | automatic | AUTO
11316 | Subsystem | subsystem | SSYS | Schalter | switch | SWI | Rauchabzug | smoke extraction | SM.ETA
11317 | Subsubsystem | subsubsystem | SSSYS | Schalter | switch | SWI | Rauchabzug | smoke extraction | SM.ETA
11318 | Versorgtes System | supplied system | SYS.SUP | Schalter | switch | SWI | Rauchabzug | smoke extraction | SM.ETA
11319 | Versorgendes System | feeding system | SYS.FE | Schalter | switch | SWI | Rauchabzug | smoke extraction | SM.ETA
11320 | Versorgtes Subsystem | supplied subsystem | SSYS.SUP | Schalter | switch | SWI | Rauchabzug | smoke extraction | SM.ETA
11321 | Versorgtes Subsubsystem | supplied subsubsystem | SSSYS.SUP | Schalter | switch | SWI | Rauchabzug | smoke extraction | SM.ETA
11322 | Versorgendes Subsystem | feeding subsystem | SSYS.FE | Schalter | switch | SWI | Rauchabzug | smoke extraction | SM.ETA
11323 | Versorgendes Subsubsystem | feeding subsubsystem | SSSYS.FE | Schalter | switch | SWI | Rauchabzug | smoke extraction | SM.ETA
11324 | Subsystem | subsystem | SSYS | Elektrische Anlage | electrical system | EL | Überspannungsschutz | overvoltage protection | OVP
11325 | Subsubsystem | subsubsystem | SSSYS | Elektrische Anlage | electrical system | EL | Überspannungsschutz | overvoltage protection | OVP
11326 | Versorgtes System | supplied system | SYS.SUP | Elektrische Anlage | electrical system | EL | Überspannungsschutz | overvoltage protection | OVP
11327 | Versorgendes System | feeding system | SYS.FE | Elektrische Anlage | electrical system | EL | Überspannungsschutz | overvoltage protection | OVP
11328 | Versorgtes Subsystem | supplied subsystem | SSYS.SUP | Elektrische Anlage | electrical system | EL | Überspannungsschutz | overvoltage protection | OVP
11329 | Versorgtes Subsubsystem | supplied subsubsystem | SSSYS.SUP | Elektrische Anlage | electrical system | EL | Überspannungsschutz | overvoltage protection | OVP
11330 | Versorgendes Subsystem | feeding subsystem | SSYS.FE | Elektrische Anlage | electrical system | EL | Überspannungsschutz | overvoltage protection | OVP
11331 | Versorgendes Subsubsystem | feeding subsubsystem | SSSYS.FE | Elektrische Anlage | electrical system | EL | Überspannungsschutz | overvoltage protection | OVP
11332 | Subsystem | subsystem | SSYS | Wächter | monitor | MON | Elektrische Spannung | electric voltage | V
11333 | Subsubsystem | subsubsystem | SSSYS | Wächter | monitor | MON | Elektrische Spannung | electric voltage | V
11334 | Versorgtes System | supplied system | SYS.SUP | Wächter | monitor | MON | Elektrische Spannung | electric voltage | V
11335 | Versorgendes System | feeding system | SYS.FE | Wächter | monitor | MON | Elektrische Spannung | electric voltage | V
11336 | Versorgtes Subsystem | supplied subsystem | SSYS.SUP | Wächter | monitor | MON | Elektrische Spannung | electric voltage | V
11337 | Versorgtes Subsubsystem | supplied subsubsystem | SSSYS.SUP | Wächter | monitor | MON | Elektrische Spannung | electric voltage | V
11338 | Versorgendes Subsystem | feeding subsystem | SSYS.FE | Wächter | monitor | MON | Elektrische Spannung | electric voltage | V
11339 | Versorgendes Subsubsystem | feeding subsubsystem | SSSYS.FE | Wächter | monitor | MON | Elektrische Spannung | electric voltage | V
11340 | Raumsteuerungsgerät | room control device | R.CD | Wächter | monitor | MON | Elektrische Spannung | electric voltage | V
11341 | Subsystem | subsystem | SSYS | Wächter | monitor | MON | Sicherheit | safety | SAF
11342 | Subsubsystem | subsubsystem | SSSYS | Wächter | monitor | MON | Sicherheit | safety | SAF
11343 | Versorgtes System | supplied system | SYS.SUP | Wächter | monitor | MON | Sicherheit | safety | SAF
11344 | Versorgendes System | feeding system | SYS.FE | Wächter | monitor | MON | Sicherheit | safety | SAF
11345 | Versorgtes Subsystem | supplied subsystem | SSYS.SUP | Wächter | monitor | MON | Sicherheit | safety | SAF
11346 | Versorgtes Subsubsystem | supplied subsubsystem | SSSYS.SUP | Wächter | monitor | MON | Sicherheit | safety | SAF
11347 | Versorgendes Subsystem | feeding subsystem | SSYS.FE | Wächter | monitor | MON | Sicherheit | safety | SAF
11348 | Versorgendes Subsubsystem | feeding subsubsystem | SSSYS.FE | Wächter | monitor | MON | Sicherheit | safety | SAF
11349 | Raumsteuerungsgerät | room control device | R.CD | Wächter | monitor | MON | Sicherheit | safety | SAF
11350 | Signaltyp geregelt | signal type controlled | ST.CTRL | Schaltbefehl | switching command | COM.SWI | Rauchabzug | smoke extraction | SM.ETA
11351 | Signaltyp überwacht | signal type monitored | ST.MON | Schaltbefehl | switching command | COM.SWI | Rauchabzug | smoke extraction | SM.ETA
11352 | Signaltyp gemessen | signal type measured | ST.MEA | Schaltbefehl | switching command | COM.SWI | Rauchabzug | smoke extraction | SM.ETA
11353 | Signaltyp geregelt | signal type controlled | ST.CTRL | Schaltbefehl | switching command | COM.SWI | Folgeschaltung | sequence control | CTRL.SEQ
11354 | Signaltyp überwacht | signal type monitored | ST.MON | Schaltbefehl | switching command | COM.SWI | Folgeschaltung | sequence control | CTRL.SEQ
11355 | Signaltyp gemessen | signal type measured | ST.MEA | Schaltbefehl | switching command | COM.SWI | Folgeschaltung | sequence control | CTRL.SEQ
11356 | Subsystem | subsystem | SSYS | Sensor | sensor | SEN | Energieniveau | energy level | LVL.EN
11357 | Subsubsystem | subsubsystem | SSSYS | Sensor | sensor | SEN | Energieniveau | energy level | LVL.EN
11358 | Versorgtes System | supplied system | SYS.SUP | Sensor | sensor | SEN | Energieniveau | energy level | LVL.EN
11359 | Versorgendes System | feeding system | SYS.FE | Sensor | sensor | SEN | Energieniveau | energy level | LVL.EN
11360 | Versorgtes Subsystem | supplied subsystem | SSYS.SUP | Sensor | sensor | SEN | Energieniveau | energy level | LVL.EN
11361 | Versorgtes Subsubsystem | supplied subsubsystem | SSSYS.SUP | Sensor | sensor | SEN | Energieniveau | energy level | LVL.EN
11362 | Versorgendes Subsystem | feeding subsystem | SSYS.FE | Sensor | sensor | SEN | Energieniveau | energy level | LVL.EN
11363 | Versorgendes Subsubsystem | feeding subsubsystem | SSSYS.FE | Sensor | sensor | SEN | Energieniveau | energy level | LVL.EN
11364 | Signaltyp geregelt | signal type controlled | ST.CTRL | Störung | malfunction | MALF | Energieniveau | energy level | LVL.EN
11365 | Signaltyp überwacht | signal type monitored | ST.MON | Störung | malfunction | MALF | Energieniveau | energy level | LVL.EN
11366 | Signaltyp gemessen | signal type measured | ST.MEA | Störung | malfunction | MALF | Energieniveau | energy level | LVL.EN
11367 | Signaltyp 3. Spezifizierung | signal type 3rd specification | ST3 | Störung | malfunction | MALF | Energieniveau | energy level | LVL.EN
11368 | Signaltyp geregelt | signal type controlled | ST.CTRL | Stellbefehl | positioning command | COM.POS | Energieniveau | energy level | LVL.EN
11369 | Signaltyp überwacht | signal type monitored | ST.MON | Stellbefehl | positioning command | COM.POS | Energieniveau | energy level | LVL.EN
11370 | Signaltyp gemessen | signal type measured | ST.MEA | Stellbefehl | positioning command | COM.POS | Energieniveau | energy level | LVL.EN
11371 | Signaltyp geregelt | signal type controlled | ST.CTRL | Messwert | measured value | MEA | Energieniveau | energy level | LVL.EN
11372 | Signaltyp überwacht | signal type monitored | ST.MON | Messwert | measured value | MEA | Energieniveau | energy level | LVL.EN
11373 | Signaltyp gemessen | signal type measured | ST.MEA | Messwert | measured value | MEA | Energieniveau | energy level | LVL.EN
11374 | Signaltyp geregelt | signal type controlled | ST.CTRL | Geregelter Wert | controlled value | CV | Energieniveau | energy level | LVL.EN
11375 | Signaltyp überwacht | signal type monitored | ST.MON | Geregelter Wert | controlled value | CV | Energieniveau | energy level | LVL.EN
11376 | Signaltyp gemessen | signal type measured | ST.MEA | Geregelter Wert | controlled value | CV | Energieniveau | energy level | LVL.EN
11377 | Subsystem | subsystem | SSYS | Sensor | sensor | SEN | Höhe | height | HEI
11378 | Subsubsystem | subsubsystem | SSSYS | Sensor | sensor | SEN | Höhe | height | HEI
11379 | Versorgtes System | supplied system | SYS.SUP | Sensor | sensor | SEN | Höhe | height | HEI
11380 | Versorgendes System | feeding system | SYS.FE | Sensor | sensor | SEN | Höhe | height | HEI
11381 | Versorgtes Subsystem | supplied subsystem | SSYS.SUP | Sensor | sensor | SEN | Höhe | height | HEI
11382 | Versorgtes Subsubsystem | supplied subsubsystem | SSSYS.SUP | Sensor | sensor | SEN | Höhe | height | HEI
11383 | Versorgendes Subsystem | feeding subsystem | SSYS.FE | Sensor | sensor | SEN | Höhe | height | HEI
11384 | Versorgendes Subsubsystem | feeding subsubsystem | SSSYS.FE | Sensor | sensor | SEN | Höhe | height | HEI
11385 | Signaltyp geregelt | signal type controlled | ST.CTRL | Messwert | measured value | MEA | Höhe | height | HEI
11386 | Signaltyp überwacht | signal type monitored | ST.MON | Messwert | measured value | MEA | Höhe | height | HEI
11387 | Signaltyp gemessen | signal type measured | ST.MEA | Messwert | measured value | MEA | Höhe | height | HEI
11388 | Signaltyp geregelt | signal type controlled | ST.CTRL | Stellbefehl | positioning command | COM.POS | Höhe | height | HEI
11389 | Signaltyp überwacht | signal type monitored | ST.MON | Stellbefehl | positioning command | COM.POS | Höhe | height | HEI
11390 | Signaltyp gemessen | signal type measured | ST.MEA | Stellbefehl | positioning command | COM.POS | Höhe | height | HEI
11391 | Signaltyp geregelt | signal type controlled | ST.CTRL | Störung | malfunction | MALF | Höhe | height | HEI
11392 | Signaltyp überwacht | signal type monitored | ST.MON | Störung | malfunction | MALF | Höhe | height | HEI
11393 | Signaltyp gemessen | signal type measured | ST.MEA | Störung | malfunction | MALF | Höhe | height | HEI
11394 | Signaltyp 3. Spezifizierung | signal type 3rd specification | ST3 | Störung | malfunction | MALF | Höhe | height | HEI
11395 | Signaltyp geregelt | signal type controlled | ST.CTRL | Geregelter Wert | controlled value | CV | Höhe | height | HEI
11396 | Signaltyp überwacht | signal type monitored | ST.MON | Geregelter Wert | controlled value | CV | Höhe | height | HEI
11397 | Signaltyp gemessen | signal type measured | ST.MEA | Geregelter Wert | controlled value | CV | Höhe | height | HEI
11398 | Subsystem | subsystem | SSYS | Sensor | sensor | SEN | Dauer | duration | DUR
11399 | Subsubsystem | subsubsystem | SSSYS | Sensor | sensor | SEN | Dauer | duration | DUR
11400 | Versorgtes System | supplied system | SYS.SUP | Sensor | sensor | SEN | Dauer | duration | DUR
11401 | Versorgendes System | feeding system | SYS.FE | Sensor | sensor | SEN | Dauer | duration | DUR
11402 | Versorgtes Subsystem | supplied subsystem | SSYS.SUP | Sensor | sensor | SEN | Dauer | duration | DUR
11403 | Versorgtes Subsubsystem | supplied subsubsystem | SSSYS.SUP | Sensor | sensor | SEN | Dauer | duration | DUR
11404 | Versorgendes Subsystem | feeding subsystem | SSYS.FE | Sensor | sensor | SEN | Dauer | duration | DUR
11405 | Versorgendes Subsubsystem | feeding subsubsystem | SSSYS.FE | Sensor | sensor | SEN | Dauer | duration | DUR
11406 | Signaltyp geregelt | signal type controlled | ST.CTRL | Messwert | measured value | MEA | Dauer | duration | DUR
11407 | Signaltyp überwacht | signal type monitored | ST.MON | Messwert | measured value | MEA | Dauer | duration | DUR
11408 | Signaltyp gemessen | signal type measured | ST.MEA | Messwert | measured value | MEA | Dauer | duration | DUR
11409 | Signaltyp geregelt | signal type controlled | ST.CTRL | Stellbefehl | positioning command | COM.POS | Dauer | duration | DUR
11410 | Signaltyp überwacht | signal type monitored | ST.MON | Stellbefehl | positioning command | COM.POS | Dauer | duration | DUR
11411 | Signaltyp gemessen | signal type measured | ST.MEA | Stellbefehl | positioning command | COM.POS | Dauer | duration | DUR
11412 | Signaltyp geregelt | signal type controlled | ST.CTRL | Störung | malfunction | MALF | Dauer | duration | DUR
11413 | Signaltyp überwacht | signal type monitored | ST.MON | Störung | malfunction | MALF | Dauer | duration | DUR
11414 | Signaltyp gemessen | signal type measured | ST.MEA | Störung | malfunction | MALF | Dauer | duration | DUR
11415 | Signaltyp 3. Spezifizierung | signal type 3rd specification | ST3 | Störung | malfunction | MALF | Dauer | duration | DUR
11416 | Signaltyp geregelt | signal type controlled | ST.CTRL | Geregelter Wert | controlled value | CV | Dauer | duration | DUR
11417 | Signaltyp überwacht | signal type monitored | ST.MON | Geregelter Wert | controlled value | CV | Dauer | duration | DUR
11418 | Signaltyp gemessen | signal type measured | ST.MEA | Geregelter Wert | controlled value | CV | Dauer | duration | DUR
11419 | Subsystem | subsystem | SSYS | Ventil | valve | VAL | Dreiwegeventil | three-way valve | TWV
11420 | Subsubsystem | subsubsystem | SSSYS | Ventil | valve | VAL | Dreiwegeventil | three-way valve | TWV
11421 | Versorgtes System | supplied system | SYS.SUP | Ventil | valve | VAL | Dreiwegeventil | three-way valve | TWV
11422 | Versorgendes System | feeding system | SYS.FE | Ventil | valve | VAL | Dreiwegeventil | three-way valve | TWV
11423 | Versorgtes Subsystem | supplied subsystem | SSYS.SUP | Ventil | valve | VAL | Dreiwegeventil | three-way valve | TWV
11424 | Versorgtes Subsubsystem | supplied subsubsystem | SSSYS.SUP | Ventil | valve | VAL | Dreiwegeventil | three-way valve | TWV
11425 | Versorgendes Subsystem | feeding subsystem | SSYS.FE | Ventil | valve | VAL | Dreiwegeventil | three-way valve | TWV
11426 | Versorgendes Subsubsystem | feeding subsubsystem | SSSYS.FE | Ventil | valve | VAL | Dreiwegeventil | three-way valve | TWV
11427 | Medium, geregelt | medium, controlled | MED.CTRL | Dreiphasenwechselstrom | three-phase electric power | AC.3P | Außenleiter 1 | outer conductor 1 | L1
11428 | Versorgtes Medium | supplied medium | MED.SUP | Dreiphasenwechselstrom | three-phase electric power | AC.3P | Außenleiter 1 | outer conductor 1 | L1
11429 | Medium, geregelt | medium, controlled | MED.CTRL | Dreiphasenwechselstrom | three-phase electric power | AC.3P | Außenleiter 2 | outer conductor 2 | L2
11430 | Versorgtes Medium | supplied medium | MED.SUP | Dreiphasenwechselstrom | three-phase electric power | AC.3P | Außenleiter 2 | outer conductor 2 | L2
11431 | Medium, geregelt | medium, controlled | MED.CTRL | Dreiphasenwechselstrom | three-phase electric power | AC.3P | Außenleiter 3 | outer conductor 3 | L3
11432 | Versorgtes Medium | supplied medium | MED.SUP | Dreiphasenwechselstrom | three-phase electric power | AC.3P | Außenleiter 3 | outer conductor 3 | L3
11433 | Medium, geregelt | medium, controlled | MED.CTRL | Dreiphasenwechselstrom | three-phase electric power | AC.3P | Außenleiter 1 zu Neutralleiter | outer conductor 1 to neutral conductor | L1.NEUC
11434 | Versorgtes Medium | supplied medium | MED.SUP | Dreiphasenwechselstrom | three-phase electric power | AC.3P | Außenleiter 1 zu Neutralleiter | outer conductor 1 to neutral conductor | L1.NEUC
11435 | Medium, geregelt | medium, controlled | MED.CTRL | Dreiphasenwechselstrom | three-phase electric power | AC.3P | Außenleiter 2 zu Neutralleiter | outer conductor 2 to neutral conductor | L2.NEUC
11436 | Versorgtes Medium | supplied medium | MED.SUP | Dreiphasenwechselstrom | three-phase electric power | AC.3P | Außenleiter 2 zu Neutralleiter | outer conductor 2 to neutral conductor | L2.NEUC
11437 | Medium, geregelt | medium, controlled | MED.CTRL | Dreiphasenwechselstrom | three-phase electric power | AC.3P | Außenleiter 3 zu Neutralleiter | outer conductor 3 to neutral conductor | L3.NEUC
11438 | Versorgtes Medium | supplied medium | MED.SUP | Dreiphasenwechselstrom | three-phase electric power | AC.3P | Außenleiter 3 zu Neutralleiter | outer conductor 3 to neutral conductor | L3.NEUC
11439 | Medium, geregelt | medium, controlled | MED.CTRL | Dreiphasenwechselstrom | three-phase electric power | AC.3P | Außenleiter 1 zu Außenleiter 2 | outer conductor 1 to outer conductor 2 | L1.L2
11440 | Versorgtes Medium | supplied medium | MED.SUP | Dreiphasenwechselstrom | three-phase electric power | AC.3P | Außenleiter 1 zu Außenleiter 2 | outer conductor 1 to outer conductor 2 | L1.L2
11441 | Medium, geregelt | medium, controlled | MED.CTRL | Dreiphasenwechselstrom | three-phase electric power | AC.3P | Außenleiter 3 zu Außenleiter 1 | outer conductor 3 to outer conductor 1 | L3.L1
11442 | Versorgtes Medium | supplied medium | MED.SUP | Dreiphasenwechselstrom | three-phase electric power | AC.3P | Außenleiter 3 zu Außenleiter 1 | outer conductor 3 to outer conductor 1 | L3.L1
11443 | Medium, geregelt | medium, controlled | MED.CTRL | Dreiphasenwechselstrom | three-phase electric power | AC.3P | Außenleiter 2 zu Außenleiter 3 | outer conductor 2 to outer conductor 3 | L2.L3
11444 | Versorgtes Medium | supplied medium | MED.SUP | Dreiphasenwechselstrom | three-phase electric power | AC.3P | Außenleiter 2 zu Außenleiter 3 | outer conductor 2 to outer conductor 3 | L2.L3
11445 | Medium, geregelt | medium, controlled | MED.CTRL | Dreiphasenwechselstrom | three-phase electric power | AC.3P | Neutralleiter | neutral conductor | NEUC
11446 | Versorgtes Medium | supplied medium | MED.SUP | Dreiphasenwechselstrom | three-phase electric power | AC.3P | Neutralleiter | neutral conductor | NEUC
11447 | Signaltyp geregelt | signal type controlled | ST.CTRL | Betriebsmeldung | status message | STAT | Synchronisierung | synchronization | SYNC
11448 | Signaltyp überwacht | signal type monitored | ST.MON | Betriebsmeldung | status message | STAT | Synchronisierung | synchronization | SYNC
11449 | Signaltyp gemessen | signal type measured | ST.MEA | Betriebsmeldung | status message | STAT | Synchronisierung | synchronization | SYNC
11450 | Raum Gerät | room device | R.D | IT-Raum | IT room | IT | Netzwerkraum | network room | LAN
11451 | Raum Schaltschrank | room control cabinet | R.CC | IT-Raum | IT room | IT | Netzwerkraum | network room | LAN
11452 | Versorgter Raum | supplied room | R.SUP | IT-Raum | IT room | IT | Netzwerkraum | network room | LAN
11453 | Raum Gerät | room device | R.D | IT-Raum | IT room | IT | Serverraum | server room | SER
11454 | Raum Schaltschrank | room control cabinet | R.CC | IT-Raum | IT room | IT | Serverraum | server room | SER
11455 | Versorgter Raum | supplied room | R.SUP | IT-Raum | IT room | IT | Serverraum | server room | SER
11456 | Medium, geregelt | medium, controlled | MED.CTRL | Spannungsversorgung | voltage supply | V.SUP | 400 V | 400 V | V.400
11457 | Versorgtes Medium | supplied medium | MED.SUP | Spannungsversorgung | voltage supply | V.SUP | 400 V | 400 V | V.400
11458 | Medium, geregelt | medium, controlled | MED.CTRL | Spannungsversorgung | voltage supply | V.SUP | 230 V | 230 V | V.230
11459 | Versorgtes Medium | supplied medium | MED.SUP | Spannungsversorgung | voltage supply | V.SUP | 230 V | 230 V | V.230
11460 | Medium, geregelt | medium, controlled | MED.CTRL | Spannungsversorgung | voltage supply | V.SUP | 24 V | 24 V | V.24
11461 | Versorgtes Medium | supplied medium | MED.SUP | Spannungsversorgung | voltage supply | V.SUP | 24 V | 24 V | V.24
11462 | Medium, geregelt | medium, controlled | MED.CTRL | Spannungsversorgung | voltage supply | V.SUP | 5 V | 5 V | V.5
11463 | Versorgtes Medium | supplied medium | MED.SUP | Spannungsversorgung | voltage supply | V.SUP | 5 V | 5 V | V.5
11464 | Subsystem | subsystem | SSYS | Wächter | monitor | MON | Phasenwächter | phase monitor | PHA
11465 | Subsubsystem | subsubsystem | SSSYS | Wächter | monitor | MON | Phasenwächter | phase monitor | PHA
11466 | Versorgtes System | supplied system | SYS.SUP | Wächter | monitor | MON | Phasenwächter | phase monitor | PHA
11467 | Versorgendes System | feeding system | SYS.FE | Wächter | monitor | MON | Phasenwächter | phase monitor | PHA
11468 | Versorgtes Subsystem | supplied subsystem | SSYS.SUP | Wächter | monitor | MON | Phasenwächter | phase monitor | PHA
11469 | Versorgtes Subsubsystem | supplied subsubsystem | SSSYS.SUP | Wächter | monitor | MON | Phasenwächter | phase monitor | PHA
11470 | Versorgendes Subsystem | feeding subsystem | SSYS.FE | Wächter | monitor | MON | Phasenwächter | phase monitor | PHA
11471 | Versorgendes Subsubsystem | feeding subsubsystem | SSSYS.FE | Wächter | monitor | MON | Phasenwächter | phase monitor | PHA
11472 | Raumsteuerungsgerät | room control device | R.CD | Wächter | monitor | MON | Phasenwächter | phase monitor | PHA
11473 | Subsystem | subsystem | SSYS | Schalter | switch | SWI | Haupt | main | MN
11474 | Subsubsystem | subsubsystem | SSSYS | Schalter | switch | SWI | Haupt | main | MN
11475 | Versorgtes System | supplied system | SYS.SUP | Schalter | switch | SWI | Haupt | main | MN
11476 | Versorgendes System | feeding system | SYS.FE | Schalter | switch | SWI | Haupt | main | MN
11477 | Versorgtes Subsystem | supplied subsystem | SSYS.SUP | Schalter | switch | SWI | Haupt | main | MN
11478 | Versorgtes Subsubsystem | supplied subsubsystem | SSSYS.SUP | Schalter | switch | SWI | Haupt | main | MN
11479 | Versorgendes Subsystem | feeding subsystem | SSYS.FE | Schalter | switch | SWI | Haupt | main | MN
11480 | Versorgendes Subsubsystem | feeding subsubsystem | SSSYS.FE | Schalter | switch | SWI | Haupt | main | MN
11481 | Signaltyp geregelt | signal type controlled | ST.CTRL | Regelung | control | CTRL | Stillstandsregelung | standstill control | SST
11482 | Signaltyp überwacht | signal type monitored | ST.MON | Regelung | control | CTRL | Stillstandsregelung | standstill control | SST
11483 | Signaltyp gemessen | signal type measured | ST.MEA | Regelung | control | CTRL | Stillstandsregelung | standstill control | SST
11484 | Signaltyp 3. Spezifizierung | signal type 3rd specification | ST3 | Regelung | control | CTRL | Stillstandsregelung | standstill control | SST
11485 | Signaltyp geregelt | signal type controlled | ST.CTRL | Regelung | control | CTRL | Anfahrregelung | start-up control | STUP
11486 | Signaltyp überwacht | signal type monitored | ST.MON | Regelung | control | CTRL | Anfahrregelung | start-up control | STUP
11487 | Signaltyp gemessen | signal type measured | ST.MEA | Regelung | control | CTRL | Anfahrregelung | start-up control | STUP
11488 | Signaltyp 3. Spezifizierung | signal type 3rd specification | ST3 | Regelung | control | CTRL | Anfahrregelung | start-up control | STUP
11489 | Signaltyp geregelt | signal type controlled | ST.CTRL | Regelung | control | CTRL | Simulation aktiv | simulation active | SIM.ACT
11490 | Signaltyp überwacht | signal type monitored | ST.MON | Regelung | control | CTRL | Simulation aktiv | simulation active | SIM.ACT
11491 | Signaltyp gemessen | signal type measured | ST.MEA | Regelung | control | CTRL | Simulation aktiv | simulation active | SIM.ACT
11492 | Signaltyp 3. Spezifizierung | signal type 3rd specification | ST3 | Regelung | control | CTRL | Simulation aktiv | simulation active | SIM.ACT
11493 | Signaltyp geregelt | signal type controlled | ST.CTRL | Regelung | control | CTRL | Adaptive Regelung | adaptive control | ADAP
11494 | Signaltyp überwacht | signal type monitored | ST.MON | Regelung | control | CTRL | Adaptive Regelung | adaptive control | ADAP
11495 | Signaltyp gemessen | signal type measured | ST.MEA | Regelung | control | CTRL | Adaptive Regelung | adaptive control | ADAP
11496 | Signaltyp 3. Spezifizierung | signal type 3rd specification | ST3 | Regelung | control | CTRL | Adaptive Regelung | adaptive control | ADAP
11497 | Signaltyp geregelt | signal type controlled | ST.CTRL | PID Regler | PID control | PID | Proportionalbeiwert | proportional action coefficient | Kp
11498 | Signaltyp überwacht | signal type monitored | ST.MON | PID Regler | PID control | PID | Proportionalbeiwert | proportional action coefficient | Kp
11499 | Signaltyp gemessen | signal type measured | ST.MEA | PID Regler | PID control | PID | Proportionalbeiwert | proportional action coefficient | Kp
11500 | Signaltyp geregelt | signal type controlled | ST.CTRL | PID Regler | PID control | PID | Vorhaltzeit | rate time | Td
11501 | Signaltyp überwacht | signal type monitored | ST.MON | PID Regler | PID control | PID | Vorhaltzeit | rate time | Td
11502 | Signaltyp gemessen | signal type measured | ST.MEA | PID Regler | PID control | PID | Vorhaltzeit | rate time | Td
11503 | Signaltyp geregelt | signal type controlled | ST.CTRL | Regelung | control | CTRL | unterer Schaltwert | lower switching value | SV.LOW
11504 | Signaltyp überwacht | signal type monitored | ST.MON | Regelung | control | CTRL | unterer Schaltwert | lower switching value | SV.LOW
11505 | Signaltyp gemessen | signal type measured | ST.MEA | Regelung | control | CTRL | unterer Schaltwert | lower switching value | SV.LOW
11506 | Signaltyp 3. Spezifizierung | signal type 3rd specification | ST3 | Regelung | control | CTRL | unterer Schaltwert | lower switching value | SV.LOW
11507 | Signaltyp geregelt | signal type controlled | ST.CTRL | Regelung | control | CTRL | oberer Schaltwert | upper switching value | SV.UP
11508 | Signaltyp überwacht | signal type monitored | ST.MON | Regelung | control | CTRL | oberer Schaltwert | upper switching value | SV.UP
11509 | Signaltyp gemessen | signal type measured | ST.MEA | Regelung | control | CTRL | oberer Schaltwert | upper switching value | SV.UP
11510 | Signaltyp 3. Spezifizierung | signal type 3rd specification | ST3 | Regelung | control | CTRL | oberer Schaltwert | upper switching value | SV.UP
11511 | Signaltyp geregelt | signal type controlled | ST.CTRL | Regelung | control | CTRL | Schaltdifferenz | differential gap | SV.GAP
11512 | Signaltyp überwacht | signal type monitored | ST.MON | Regelung | control | CTRL | Schaltdifferenz | differential gap | SV.GAP
11513 | Signaltyp gemessen | signal type measured | ST.MEA | Regelung | control | CTRL | Schaltdifferenz | differential gap | SV.GAP
11514 | Signaltyp 3. Spezifizierung | signal type 3rd specification | ST3 | Regelung | control | CTRL | Schaltdifferenz | differential gap | SV.GAP
11515 | Signaltyp geregelt | signal type controlled | ST.CTRL | PID Regler | PID control | PID | Verzögerungszeit | time constant | T1
11516 | Signaltyp überwacht | signal type monitored | ST.MON | PID Regler | PID control | PID | Verzögerungszeit | time constant | T1
11517 | Signaltyp gemessen | signal type measured | ST.MEA | PID Regler | PID control | PID | Verzögerungszeit | time constant | T1
11518 | Signaltyp geregelt | signal type controlled | ST.CTRL | PID Regler | PID control | PID | Differenzierbeiwert | derivative action coefficient | KD
11519 | Signaltyp überwacht | signal type monitored | ST.MON | PID Regler | PID control | PID | Differenzierbeiwert | derivative action coefficient | KD
11520 | Signaltyp gemessen | signal type measured | ST.MEA | PID Regler | PID control | PID | Differenzierbeiwert | derivative action coefficient | KD
11521 | Signaltyp geregelt | signal type controlled | ST.CTRL | PID Regler | PID control | PID | Abtastglied | sampler | SAM
11522 | Signaltyp überwacht | signal type monitored | ST.MON | PID Regler | PID control | PID | Abtastglied | sampler | SAM
11523 | Signaltyp gemessen | signal type measured | ST.MEA | PID Regler | PID control | PID | Abtastglied | sampler | SAM
11524 | Signaltyp geregelt | signal type controlled | ST.CTRL | PID Regler | PID control | PID | Dämpfungsgrad | damping ratio | THETA
11525 | Signaltyp überwacht | signal type monitored | ST.MON | PID Regler | PID control | PID | Dämpfungsgrad | damping ratio | THETA
11526 | Signaltyp gemessen | signal type measured | ST.MEA | PID Regler | PID control | PID | Dämpfungsgrad | damping ratio | THETA
11527 | Signaltyp geregelt | signal type controlled | ST.CTRL | PID Regler | PID control | PID | Integrierbeiwert | integral action coefficient | KI
11528 | Signaltyp überwacht | signal type monitored | ST.MON | PID Regler | PID control | PID | Integrierbeiwert | integral action coefficient | KI
11529 | Signaltyp gemessen | signal type measured | ST.MEA | PID Regler | PID control | PID | Integrierbeiwert | integral action coefficient | KI
11530 | Signaltyp geregelt | signal type controlled | ST.CTRL | PID Regler | PID control | PID | Integrierzeit | integral action time | TI
11531 | Signaltyp überwacht | signal type monitored | ST.MON | PID Regler | PID control | PID | Integrierzeit | integral action time | TI
11532 | Signaltyp gemessen | signal type measured | ST.MEA | PID Regler | PID control | PID | Integrierzeit | integral action time | TI
11533 | Signaltyp geregelt | signal type controlled | ST.CTRL | PID Regler | PID control | PID | Totzeit | dead time | Tt
11534 | Signaltyp überwacht | signal type monitored | ST.MON | PID Regler | PID control | PID | Totzeit | dead time | Tt
11535 | Signaltyp gemessen | signal type measured | ST.MEA | PID Regler | PID control | PID | Totzeit | dead time | Tt
11536 | Signaltyp geregelt | signal type controlled | ST.CTRL | Alarm | alarm | ALA | Kondensation | condensation | COND
11537 | Signaltyp überwacht | signal type monitored | ST.MON | Alarm | alarm | ALA | Kondensation | condensation | COND
11538 | Signaltyp gemessen | signal type measured | ST.MEA | Alarm | alarm | ALA | Kondensation | condensation | COND
11539 | Signaltyp 3. Spezifizierung | signal type 3rd specification | ST3 | Alarm | alarm | ALA | Kondensation | condensation | COND
11540 | Raum Gerät | room device | R.D | Wohnen und Aufenthalt | living and staying | LIV.STAY | Empfang | reception | RECEP
11541 | Raum Schaltschrank | room control cabinet | R.CC | Wohnen und Aufenthalt | living and staying | LIV.STAY | Empfang | reception | RECEP
11542 | Versorgter Raum | supplied room | R.SUP | Wohnen und Aufenthalt | living and staying | LIV.STAY | Empfang | reception | RECEP
11543 | Subsystem | subsystem | SSYS | Wetterstation | weather station | WST | Internationale Zivilluftfahrtorganisation | International Civil Aviation Organization | ICAO
11544 | Subsubsystem | subsubsystem | SSSYS | Wetterstation | weather station | WST | Internationale Zivilluftfahrtorganisation | International Civil Aviation Organization | ICAO
11545 | Versorgtes System | supplied system | SYS.SUP | Wetterstation | weather station | WST | Internationale Zivilluftfahrtorganisation | International Civil Aviation Organization | ICAO
11546 | Versorgendes System | feeding system | SYS.FE | Wetterstation | weather station | WST | Internationale Zivilluftfahrtorganisation | International Civil Aviation Organization | ICAO
11547 | Versorgtes Subsystem | supplied subsystem | SSYS.SUP | Wetterstation | weather station | WST | Internationale Zivilluftfahrtorganisation | International Civil Aviation Organization | ICAO
11548 | Versorgtes Subsubsystem | supplied subsubsystem | SSSYS.SUP | Wetterstation | weather station | WST | Internationale Zivilluftfahrtorganisation | International Civil Aviation Organization | ICAO
11549 | Versorgendes Subsystem | feeding subsystem | SSYS.FE | Wetterstation | weather station | WST | Internationale Zivilluftfahrtorganisation | International Civil Aviation Organization | ICAO
11550 | Versorgendes Subsubsystem | feeding subsubsystem | SSSYS.FE | Wetterstation | weather station | WST | Internationale Zivilluftfahrtorganisation | International Civil Aviation Organization | ICAO
11551 | Subsystem | subsystem | SSYS | Wetterstation | weather station | WST | Bundesluftfahrtbehörde | Federal Aviation Administration | FAA
11552 | Subsubsystem | subsubsystem | SSSYS | Wetterstation | weather station | WST | Bundesluftfahrtbehörde | Federal Aviation Administration | FAA
11553 | Versorgtes System | supplied system | SYS.SUP | Wetterstation | weather station | WST | Bundesluftfahrtbehörde | Federal Aviation Administration | FAA
11554 | Versorgendes System | feeding system | SYS.FE | Wetterstation | weather station | WST | Bundesluftfahrtbehörde | Federal Aviation Administration | FAA
11555 | Versorgtes Subsystem | supplied subsystem | SSYS.SUP | Wetterstation | weather station | WST | Bundesluftfahrtbehörde | Federal Aviation Administration | FAA
11556 | Versorgtes Subsubsystem | supplied subsubsystem | SSSYS.SUP | Wetterstation | weather station | WST | Bundesluftfahrtbehörde | Federal Aviation Administration | FAA
11557 | Versorgendes Subsystem | feeding subsystem | SSYS.FE | Wetterstation | weather station | WST | Bundesluftfahrtbehörde | Federal Aviation Administration | FAA
11558 | Versorgendes Subsubsystem | feeding subsubsystem | SSSYS.FE | Wetterstation | weather station | WST | Bundesluftfahrtbehörde | Federal Aviation Administration | FAA
11559 | Subsystem | subsystem | SSYS | Wetterstation | weather station | WST | Weltorganisation für Meteorologie | World Meteorological Organization | WMO
11560 | Subsubsystem | subsubsystem | SSSYS | Wetterstation | weather station | WST | Weltorganisation für Meteorologie | World Meteorological Organization | WMO
11561 | Versorgtes System | supplied system | SYS.SUP | Wetterstation | weather station | WST | Weltorganisation für Meteorologie | World Meteorological Organization | WMO
11562 | Versorgendes System | feeding system | SYS.FE | Wetterstation | weather station | WST | Weltorganisation für Meteorologie | World Meteorological Organization | WMO
11563 | Versorgtes Subsystem | supplied subsystem | SSYS.SUP | Wetterstation | weather station | WST | Weltorganisation für Meteorologie | World Meteorological Organization | WMO
11564 | Versorgtes Subsubsystem | supplied subsubsystem | SSSYS.SUP | Wetterstation | weather station | WST | Weltorganisation für Meteorologie | World Meteorological Organization | WMO
11565 | Versorgendes Subsystem | feeding subsystem | SSYS.FE | Wetterstation | weather station | WST | Weltorganisation für Meteorologie | World Meteorological Organization | WMO
11566 | Versorgendes Subsubsystem | feeding subsubsystem | SSSYS.FE | Wetterstation | weather station | WST | Weltorganisation für Meteorologie | World Meteorological Organization | WMO
11567 | Subsystem | subsystem | SSYS | Wetterstation | weather station | WST | Wetteramt Army Navy | Weather Bureau Army Navy | WBAN
11568 | Subsubsystem | subsubsystem | SSSYS | Wetterstation | weather station | WST | Wetteramt Army Navy | Weather Bureau Army Navy | WBAN
11569 | Versorgtes System | supplied system | SYS.SUP | Wetterstation | weather station | WST | Wetteramt Army Navy | Weather Bureau Army Navy | WBAN
11570 | Versorgendes System | feeding system | SYS.FE | Wetterstation | weather station | WST | Wetteramt Army Navy | Weather Bureau Army Navy | WBAN
11571 | Versorgtes Subsystem | supplied subsystem | SSYS.SUP | Wetterstation | weather station | WST | Wetteramt Army Navy | Weather Bureau Army Navy | WBAN
11572 | Versorgtes Subsubsystem | supplied subsubsystem | SSSYS.SUP | Wetterstation | weather station | WST | Wetteramt Army Navy | Weather Bureau Army Navy | WBAN
11573 | Versorgendes Subsystem | feeding subsystem | SSYS.FE | Wetterstation | weather station | WST | Wetteramt Army Navy | Weather Bureau Army Navy | WBAN
11574 | Versorgendes Subsubsystem | feeding subsubsystem | SSSYS.FE | Wetterstation | weather station | WST | Wetteramt Army Navy | Weather Bureau Army Navy | WBAN
11575 | Subsystem | subsystem | SSYS | Wetterstation | weather station | WST | Nationale ID | national ID | NID
11576 | Subsubsystem | subsubsystem | SSSYS | Wetterstation | weather station | WST | Nationale ID | national ID | NID
11577 | Versorgtes System | supplied system | SYS.SUP | Wetterstation | weather station | WST | Nationale ID | national ID | NID
11578 | Versorgendes System | feeding system | SYS.FE | Wetterstation | weather station | WST | Nationale ID | national ID | NID
11579 | Versorgtes Subsystem | supplied subsystem | SSYS.SUP | Wetterstation | weather station | WST | Nationale ID | national ID | NID
11580 | Versorgtes Subsubsystem | supplied subsubsystem | SSSYS.SUP | Wetterstation | weather station | WST | Nationale ID | national ID | NID
11581 | Versorgendes Subsystem | feeding subsystem | SSYS.FE | Wetterstation | weather station | WST | Nationale ID | national ID | NID
11582 | Versorgendes Subsubsystem | feeding subsubsystem | SSSYS.FE | Wetterstation | weather station | WST | Nationale ID | national ID | NID
11583 | Subsystem | subsystem | SSYS | Wetterstation | weather station | WST | Deutscher Wetterdienst | German Meteorological Service | DWD
11584 | Subsubsystem | subsubsystem | SSSYS | Wetterstation | weather station | WST | Deutscher Wetterdienst | German Meteorological Service | DWD
11585 | Versorgtes System | supplied system | SYS.SUP | Wetterstation | weather station | WST | Deutscher Wetterdienst | German Meteorological Service | DWD
11586 | Versorgendes System | feeding system | SYS.FE | Wetterstation | weather station | WST | Deutscher Wetterdienst | German Meteorological Service | DWD
11587 | Versorgtes Subsystem | supplied subsystem | SSYS.SUP | Wetterstation | weather station | WST | Deutscher Wetterdienst | German Meteorological Service | DWD
11588 | Versorgtes Subsubsystem | supplied subsubsystem | SSSYS.SUP | Wetterstation | weather station | WST | Deutscher Wetterdienst | German Meteorological Service | DWD
11589 | Versorgendes Subsystem | feeding subsystem | SSYS.FE | Wetterstation | weather station | WST | Deutscher Wetterdienst | German Meteorological Service | DWD
11590 | Versorgendes Subsubsystem | feeding subsubsystem | SSSYS.FE | Wetterstation | weather station | WST | Deutscher Wetterdienst | German Meteorological Service | DWD
11591 | Signaltyp geregelt | signal type controlled | ST.CTRL | PID Regler | PID control | PID | Prozessbereich | process area | AR.PRO
11592 | Signaltyp überwacht | signal type monitored | ST.MON | PID Regler | PID control | PID | Prozessbereich | process area | AR.PRO
11593 | Signaltyp gemessen | signal type measured | ST.MEA | PID Regler | PID control | PID | Prozessbereich | process area | AR.PRO
11594 | Signaltyp geregelt | signal type controlled | ST.CTRL | PID Regler | PID control | PID | Abstimmband | tune band | TUB
11595 | Signaltyp überwacht | signal type monitored | ST.MON | PID Regler | PID control | PID | Abstimmband | tune band | TUB
11596 | Signaltyp gemessen | signal type measured | ST.MEA | PID Regler | PID control | PID | Abstimmband | tune band | TUB
11597 | Signaltyp geregelt | signal type controlled | ST.CTRL | Regelung | control | CTRL | dp variable | dp variable | DPV
11598 | Signaltyp überwacht | signal type monitored | ST.MON | Regelung | control | CTRL | dp variable | dp variable | DPV
11599 | Signaltyp gemessen | signal type measured | ST.MEA | Regelung | control | CTRL | dp variable | dp variable | DPV
11600 | Signaltyp 3. Spezifizierung | signal type 3rd specification | ST3 | Regelung | control | CTRL | dp variable | dp variable | DPV
11601 | Signaltyp geregelt | signal type controlled | ST.CTRL | Regelung | control | CTRL | dp konstant | dp constant | DPC
11602 | Signaltyp überwacht | signal type monitored | ST.MON | Regelung | control | CTRL | dp konstant | dp constant | DPC
11603 | Signaltyp gemessen | signal type measured | ST.MEA | Regelung | control | CTRL | dp konstant | dp constant | DPC
11604 | Signaltyp 3. Spezifizierung | signal type 3rd specification | ST3 | Regelung | control | CTRL | dp konstant | dp constant | DPC
11605 | Signaltyp geregelt | signal type controlled | ST.CTRL | Messwert | measured value | MEA | Anzahl Ausführungen | number of executions | NEX
11606 | Signaltyp überwacht | signal type monitored | ST.MON | Messwert | measured value | MEA | Anzahl Ausführungen | number of executions | NEX
11607 | Signaltyp gemessen | signal type measured | ST.MEA | Messwert | measured value | MEA | Anzahl Ausführungen | number of executions | NEX
11608 | Signaltyp geregelt | signal type controlled | ST.CTRL | Regelung | control | CTRL | Wirksinn | direction of action | DOA
11609 | Signaltyp überwacht | signal type monitored | ST.MON | Regelung | control | CTRL | Wirksinn | direction of action | DOA
11610 | Signaltyp gemessen | signal type measured | ST.MEA | Regelung | control | CTRL | Wirksinn | direction of action | DOA
11611 | Signaltyp 3. Spezifizierung | signal type 3rd specification | ST3 | Regelung | control | CTRL | Wirksinn | direction of action | DOA
11612 | Subsystem | subsystem | SSYS | Ventil | valve | VAL | Expansion | expansion | EXPN
11613 | Subsubsystem | subsubsystem | SSSYS | Ventil | valve | VAL | Expansion | expansion | EXPN
11614 | Versorgtes System | supplied system | SYS.SUP | Ventil | valve | VAL | Expansion | expansion | EXPN
11615 | Versorgendes System | feeding system | SYS.FE | Ventil | valve | VAL | Expansion | expansion | EXPN
11616 | Versorgtes Subsystem | supplied subsystem | SSYS.SUP | Ventil | valve | VAL | Expansion | expansion | EXPN
11617 | Versorgtes Subsubsystem | supplied subsubsystem | SSSYS.SUP | Ventil | valve | VAL | Expansion | expansion | EXPN
11618 | Versorgendes Subsystem | feeding subsystem | SSYS.FE | Ventil | valve | VAL | Expansion | expansion | EXPN
11619 | Versorgendes Subsubsystem | feeding subsubsystem | SSSYS.FE | Ventil | valve | VAL | Expansion | expansion | EXPN
11620 | Subsystem | subsystem | SSYS | Sensor | sensor | SEN | Vereisungsschutz | anti-freezing function | AFF
11621 | Subsubsystem | subsubsystem | SSSYS | Sensor | sensor | SEN | Vereisungsschutz | anti-freezing function | AFF
11622 | Versorgtes System | supplied system | SYS.SUP | Sensor | sensor | SEN | Vereisungsschutz | anti-freezing function | AFF
11623 | Versorgendes System | feeding system | SYS.FE | Sensor | sensor | SEN | Vereisungsschutz | anti-freezing function | AFF
11624 | Versorgtes Subsystem | supplied subsystem | SSYS.SUP | Sensor | sensor | SEN | Vereisungsschutz | anti-freezing function | AFF
11625 | Versorgtes Subsubsystem | supplied subsubsystem | SSSYS.SUP | Sensor | sensor | SEN | Vereisungsschutz | anti-freezing function | AFF
11626 | Versorgendes Subsystem | feeding subsystem | SSYS.FE | Sensor | sensor | SEN | Vereisungsschutz | anti-freezing function | AFF
11627 | Versorgendes Subsubsystem | feeding subsubsystem | SSSYS.FE | Sensor | sensor | SEN | Vereisungsschutz | anti-freezing function | AFF
11628 | Signaltyp geregelt | signal type controlled | ST.CTRL | Störung | malfunction | MALF | Vereisungsschutz | anti-freezing function | AFF
11629 | Signaltyp überwacht | signal type monitored | ST.MON | Störung | malfunction | MALF | Vereisungsschutz | anti-freezing function | AFF
11630 | Signaltyp gemessen | signal type measured | ST.MEA | Störung | malfunction | MALF | Vereisungsschutz | anti-freezing function | AFF
11631 | Signaltyp 3. Spezifizierung | signal type 3rd specification | ST3 | Störung | malfunction | MALF | Vereisungsschutz | anti-freezing function | AFF
11632 | Subsystem | subsystem | SSYS | Wächter | monitor | MON | Vereisungsschutz | anti-freezing function | AFF
11633 | Subsubsystem | subsubsystem | SSSYS | Wächter | monitor | MON | Vereisungsschutz | anti-freezing function | AFF
11634 | Versorgtes System | supplied system | SYS.SUP | Wächter | monitor | MON | Vereisungsschutz | anti-freezing function | AFF
11635 | Versorgendes System | feeding system | SYS.FE | Wächter | monitor | MON | Vereisungsschutz | anti-freezing function | AFF
11636 | Versorgtes Subsystem | supplied subsystem | SSYS.SUP | Wächter | monitor | MON | Vereisungsschutz | anti-freezing function | AFF
11637 | Versorgtes Subsubsystem | supplied subsubsystem | SSSYS.SUP | Wächter | monitor | MON | Vereisungsschutz | anti-freezing function | AFF
11638 | Versorgendes Subsystem | feeding subsystem | SSYS.FE | Wächter | monitor | MON | Vereisungsschutz | anti-freezing function | AFF
11639 | Versorgendes Subsubsystem | feeding subsubsystem | SSSYS.FE | Wächter | monitor | MON | Vereisungsschutz | anti-freezing function | AFF
11640 | Raumsteuerungsgerät | room control device | R.CD | Wächter | monitor | MON | Vereisungsschutz | anti-freezing function | AFF
11641 | Signaltyp geregelt | signal type controlled | ST.CTRL | Regelung | control | CTRL | Befeuchten | humidify | HUM
11642 | Signaltyp überwacht | signal type monitored | ST.MON | Regelung | control | CTRL | Befeuchten | humidify | HUM
11643 | Signaltyp gemessen | signal type measured | ST.MEA | Regelung | control | CTRL | Befeuchten | humidify | HUM
11644 | Signaltyp 3. Spezifizierung | signal type 3rd specification | ST3 | Regelung | control | CTRL | Befeuchten | humidify | HUM
11645 | Signaltyp geregelt | signal type controlled | ST.CTRL | Regelung | control | CTRL | Entfeuchten | dehumidify | DE.HUM
11646 | Signaltyp überwacht | signal type monitored | ST.MON | Regelung | control | CTRL | Entfeuchten | dehumidify | DE.HUM
11647 | Signaltyp gemessen | signal type measured | ST.MEA | Regelung | control | CTRL | Entfeuchten | dehumidify | DE.HUM
11648 | Signaltyp 3. Spezifizierung | signal type 3rd specification | ST3 | Regelung | control | CTRL | Entfeuchten | dehumidify | DE.HUM
11649 | Signaltyp geregelt | signal type controlled | ST.CTRL | PID Regler | PID control | PID | Totzone | dead zone | DZ
11650 | Signaltyp überwacht | signal type monitored | ST.MON | PID Regler | PID control | PID | Totzone | dead zone | DZ
11651 | Signaltyp gemessen | signal type measured | ST.MEA | PID Regler | PID control | PID | Totzone | dead zone | DZ
11652 | Signaltyp geregelt | signal type controlled | ST.CTRL | PID Regler | PID control | PID | Sättigung | saturation | SATU
11653 | Signaltyp überwacht | signal type monitored | ST.MON | PID Regler | PID control | PID | Sättigung | saturation | SATU
11654 | Signaltyp gemessen | signal type measured | ST.MEA | PID Regler | PID control | PID | Sättigung | saturation | SATU
11655 | Signaltyp geregelt | signal type controlled | ST.CTRL | PID Regler | PID control | PID | Regelgröße | control parameter | CTRL.PRM
11656 | Signaltyp überwacht | signal type monitored | ST.MON | PID Regler | PID control | PID | Regelgröße | control parameter | CTRL.PRM
11657 | Signaltyp gemessen | signal type measured | ST.MEA | PID Regler | PID control | PID | Regelgröße | control parameter | CTRL.PRM
11658 | Signaltyp geregelt | signal type controlled | ST.CTRL | Messwert | measured value | MEA | Restzeit | time remaining | TIM.RMN
11659 | Signaltyp überwacht | signal type monitored | ST.MON | Messwert | measured value | MEA | Restzeit | time remaining | TIM.RMN
11660 | Signaltyp gemessen | signal type measured | ST.MEA | Messwert | measured value | MEA | Restzeit | time remaining | TIM.RMN
11661 | Subsystem | subsystem | SSYS | Elektrische Anlage | electrical system | EL | (Leistungs-)Schütz | power contactor | POW.CNCT
11662 | Subsubsystem | subsubsystem | SSSYS | Elektrische Anlage | electrical system | EL | (Leistungs-)Schütz | power contactor | POW.CNCT
11663 | Versorgtes System | supplied system | SYS.SUP | Elektrische Anlage | electrical system | EL | (Leistungs-)Schütz | power contactor | POW.CNCT
11664 | Versorgendes System | feeding system | SYS.FE | Elektrische Anlage | electrical system | EL | (Leistungs-)Schütz | power contactor | POW.CNCT
11665 | Versorgtes Subsystem | supplied subsystem | SSYS.SUP | Elektrische Anlage | electrical system | EL | (Leistungs-)Schütz | power contactor | POW.CNCT
11666 | Versorgtes Subsubsystem | supplied subsubsystem | SSSYS.SUP | Elektrische Anlage | electrical system | EL | (Leistungs-)Schütz | power contactor | POW.CNCT
11667 | Versorgendes Subsystem | feeding subsystem | SSYS.FE | Elektrische Anlage | electrical system | EL | (Leistungs-)Schütz | power contactor | POW.CNCT
11668 | Versorgendes Subsubsystem | feeding subsubsystem | SSSYS.FE | Elektrische Anlage | electrical system | EL | (Leistungs-)Schütz | power contactor | POW.CNCT
11669 | Signaltyp geregelt | signal type controlled | ST.CTRL | Störung | malfunction | MALF | Drahtbruch | wire breakage | WIR.BREAK
11670 | Signaltyp überwacht | signal type monitored | ST.MON | Störung | malfunction | MALF | Drahtbruch | wire breakage | WIR.BREAK
11671 | Signaltyp gemessen | signal type measured | ST.MEA | Störung | malfunction | MALF | Drahtbruch | wire breakage | WIR.BREAK
11672 | Signaltyp 3. Spezifizierung | signal type 3rd specification | ST3 | Störung | malfunction | MALF | Drahtbruch | wire breakage | WIR.BREAK
11673 | Signaltyp geregelt | signal type controlled | ST.CTRL | PID Regler | PID control | PID | Vorprozessor | preprocessor | PRO.PRE
11674 | Signaltyp überwacht | signal type monitored | ST.MON | PID Regler | PID control | PID | Vorprozessor | preprocessor | PRO.PRE
11675 | Signaltyp gemessen | signal type measured | ST.MEA | PID Regler | PID control | PID | Vorprozessor | preprocessor | PRO.PRE
11676 | Signaltyp geregelt | signal type controlled | ST.CTRL | PID Regler | PID control | PID | Regelausgang | control output | CTRL.OUT
11677 | Signaltyp überwacht | signal type monitored | ST.MON | PID Regler | PID control | PID | Regelausgang | control output | CTRL.OUT
11678 | Signaltyp gemessen | signal type measured | ST.MEA | PID Regler | PID control | PID | Regelausgang | control output | CTRL.OUT
11679 | Subsystem | subsystem | SSYS | Pumpe | pump | PU | dp variable | dp variable | DPV
11680 | Subsubsystem | subsubsystem | SSSYS | Pumpe | pump | PU | dp variable | dp variable | DPV
11681 | Versorgtes System | supplied system | SYS.SUP | Pumpe | pump | PU | dp variable | dp variable | DPV
11682 | Versorgendes System | feeding system | SYS.FE | Pumpe | pump | PU | dp variable | dp variable | DPV
11683 | Versorgtes Subsystem | supplied subsystem | SSYS.SUP | Pumpe | pump | PU | dp variable | dp variable | DPV
11684 | Versorgtes Subsubsystem | supplied subsubsystem | SSSYS.SUP | Pumpe | pump | PU | dp variable | dp variable | DPV
11685 | Versorgendes Subsystem | feeding subsystem | SSYS.FE | Pumpe | pump | PU | dp variable | dp variable | DPV
11686 | Versorgendes Subsubsystem | feeding subsubsystem | SSSYS.FE | Pumpe | pump | PU | dp variable | dp variable | DPV
11687 | Subsystem | subsystem | SSYS | Pumpe | pump | PU | dp konstant | dp constant | DPC
11688 | Subsubsystem | subsubsystem | SSSYS | Pumpe | pump | PU | dp konstant | dp constant | DPC
11689 | Versorgtes System | supplied system | SYS.SUP | Pumpe | pump | PU | dp konstant | dp constant | DPC
11690 | Versorgendes System | feeding system | SYS.FE | Pumpe | pump | PU | dp konstant | dp constant | DPC
11691 | Versorgtes Subsystem | supplied subsystem | SSYS.SUP | Pumpe | pump | PU | dp konstant | dp constant | DPC
11692 | Versorgtes Subsubsystem | supplied subsubsystem | SSSYS.SUP | Pumpe | pump | PU | dp konstant | dp constant | DPC
11693 | Versorgendes Subsystem | feeding subsystem | SSYS.FE | Pumpe | pump | PU | dp konstant | dp constant | DPC
11694 | Versorgendes Subsubsystem | feeding subsubsystem | SSSYS.FE | Pumpe | pump | PU | dp konstant | dp constant | DPC
11695 | Signaltyp geregelt | signal type controlled | ST.CTRL | Regelung | control | CTRL | Pulsdauermodulation | pulse-width modulation | PWM
11696 | Signaltyp überwacht | signal type monitored | ST.MON | Regelung | control | CTRL | Pulsdauermodulation | pulse-width modulation | PWM
11697 | Signaltyp gemessen | signal type measured | ST.MEA | Regelung | control | CTRL | Pulsdauermodulation | pulse-width modulation | PWM
11698 | Signaltyp 3. Spezifizierung | signal type 3rd specification | ST3 | Regelung | control | CTRL | Pulsdauermodulation | pulse-width modulation | PWM
11699 | Signaltyp geregelt | signal type controlled | ST.CTRL | Betriebsmeldung | status message | STAT | Betriebsart | operating mode | OPR.MOD
11700 | Signaltyp überwacht | signal type monitored | ST.MON | Betriebsmeldung | status message | STAT | Betriebsart | operating mode | OPR.MOD
11701 | Signaltyp gemessen | signal type measured | ST.MEA | Betriebsmeldung | status message | STAT | Betriebsart | operating mode | OPR.MOD
11702 | Subsystem | subsystem | SSYS | Ventil | valve | VAL | Misch | mix | MIX
11703 | Subsubsystem | subsubsystem | SSSYS | Ventil | valve | VAL | Misch | mix | MIX
11704 | Versorgtes System | supplied system | SYS.SUP | Ventil | valve | VAL | Misch | mix | MIX
11705 | Versorgendes System | feeding system | SYS.FE | Ventil | valve | VAL | Misch | mix | MIX
11706 | Versorgtes Subsystem | supplied subsystem | SSYS.SUP | Ventil | valve | VAL | Misch | mix | MIX
11707 | Versorgtes Subsubsystem | supplied subsubsystem | SSSYS.SUP | Ventil | valve | VAL | Misch | mix | MIX
11708 | Versorgendes Subsystem | feeding subsystem | SSYS.FE | Ventil | valve | VAL | Misch | mix | MIX
11709 | Versorgendes Subsubsystem | feeding subsubsystem | SSSYS.FE | Ventil | valve | VAL | Misch | mix | MIX
11710 | Subsystem | subsystem | SSYS | Klappe | damper | DAMP | Misch | mix | MIX
11711 | Subsubsystem | subsubsystem | SSSYS | Klappe | damper | DAMP | Misch | mix | MIX
11712 | Versorgtes System | supplied system | SYS.SUP | Klappe | damper | DAMP | Misch | mix | MIX
11713 | Versorgendes System | feeding system | SYS.FE | Klappe | damper | DAMP | Misch | mix | MIX
11714 | Versorgtes Subsystem | supplied subsystem | SSYS.SUP | Klappe | damper | DAMP | Misch | mix | MIX
11715 | Versorgtes Subsubsystem | supplied subsubsystem | SSSYS.SUP | Klappe | damper | DAMP | Misch | mix | MIX
11716 | Versorgendes Subsystem | feeding subsystem | SSYS.FE | Klappe | damper | DAMP | Misch | mix | MIX
11717 | Versorgendes Subsubsystem | feeding subsubsystem | SSSYS.FE | Klappe | damper | DAMP | Misch | mix | MIX
11718 | Medium, geregelt | medium, controlled | MED.CTRL | Kältemittel | refrigerant | REF | Tetrachlormethan (R11) | Carbon tetrachloride (R11) | R11
11719 | Versorgtes Medium | supplied medium | MED.SUP | Kältemittel | refrigerant | REF | Tetrachlormethan (R11) | Carbon tetrachloride (R11) | R11
11720 | Medium, geregelt | medium, controlled | MED.CTRL | Kältemittel | refrigerant | REF | Dichlordifluormethan (R12) | Dichlorodifluoromethane (R12) | R12
11721 | Versorgtes Medium | supplied medium | MED.SUP | Kältemittel | refrigerant | REF | Dichlordifluormethan (R12) | Dichlorodifluoromethane (R12) | R12
11722 | Medium, geregelt | medium, controlled | MED.CTRL | Kältemittel | refrigerant | REF | Bromchlordifluormethan (R12B1) | Bromochlorodifluoromethane (R12B1) | R12B1
11723 | Versorgtes Medium | supplied medium | MED.SUP | Kältemittel | refrigerant | REF | Bromchlordifluormethan (R12B1) | Bromochlorodifluoromethane (R12B1) | R12B1
11724 | Medium, geregelt | medium, controlled | MED.CTRL | Kältemittel | refrigerant | REF | Chlortrifluormethan (R13) | Chlorotrifluoromethane (R13) | R13
11725 | Versorgtes Medium | supplied medium | MED.SUP | Kältemittel | refrigerant | REF | Chlortrifluormethan (R13) | Chlorotrifluoromethane (R13) | R13
11726 | Medium, geregelt | medium, controlled | MED.CTRL | Kältemittel | refrigerant | REF | Bromtrifluormethan (R13B1) | Bromotrifluoromethane (R13B1) | R13B1
11727 | Versorgtes Medium | supplied medium | MED.SUP | Kältemittel | refrigerant | REF | Bromtrifluormethan (R13B1) | Bromotrifluoromethane (R13B1) | R13B1
11728 | Medium, geregelt | medium, controlled | MED.CTRL | Kältemittel | refrigerant | REF | Tetrafluormethan (R14) | Carbon tetrafluoride (R14) | R14
11729 | Versorgtes Medium | supplied medium | MED.SUP | Kältemittel | refrigerant | REF | Tetrafluormethan (R14) | Carbon tetrafluoride (R14) | R14
11730 | Medium, geregelt | medium, controlled | MED.CTRL | Kältemittel | refrigerant | REF | Dichlorfluormethan (R21) | Dichlorofluoromethane (R21) | R21
11731 | Versorgtes Medium | supplied medium | MED.SUP | Kältemittel | refrigerant | REF | Dichlorfluormethan (R21) | Dichlorofluoromethane (R21) | R21
11732 | Medium, geregelt | medium, controlled | MED.CTRL | Kältemittel | refrigerant | REF | Chlordifluormethan (R22) | Chlorodifluoromethane (R22) | R22
11733 | Versorgtes Medium | supplied medium | MED.SUP | Kältemittel | refrigerant | REF | Chlordifluormethan (R22) | Chlorodifluoromethane (R22) | R22
11734 | Medium, geregelt | medium, controlled | MED.CTRL | Kältemittel | refrigerant | REF | Fluoroform (R23) | Fluoroform (R23) | R23
11735 | Versorgtes Medium | supplied medium | MED.SUP | Kältemittel | refrigerant | REF | Fluoroform (R23) | Fluoroform (R23) | R23
11736 | Medium, geregelt | medium, controlled | MED.CTRL | Kältemittel | refrigerant | REF | Dichlormethan (R30) | Dichloromethane (R30) | R30
11737 | Versorgtes Medium | supplied medium | MED.SUP | Kältemittel | refrigerant | REF | Dichlormethan (R30) | Dichloromethane (R30) | R30
11738 | Medium, geregelt | medium, controlled | MED.CTRL | Kältemittel | refrigerant | REF | Chlorfluormethan (R31) | Chlorofluoromethane (R31) | R31
11739 | Versorgtes Medium | supplied medium | MED.SUP | Kältemittel | refrigerant | REF | Chlorfluormethan (R31) | Chlorofluoromethane (R31) | R31
11740 | Medium, geregelt | medium, controlled | MED.CTRL | Kältemittel | refrigerant | REF | Difluormethan (R32) | Difluoromethane (R32) | R32
11741 | Versorgtes Medium | supplied medium | MED.SUP | Kältemittel | refrigerant | REF | Difluormethan (R32) | Difluoromethane (R32) | R32
11742 | Medium, geregelt | medium, controlled | MED.CTRL | Kältemittel | refrigerant | REF | Chlormethan (R40) | Chloromethane (R40) | R40
11743 | Versorgtes Medium | supplied medium | MED.SUP | Kältemittel | refrigerant | REF | Chlormethan (R40) | Chloromethane (R40) | R40
11744 | Medium, geregelt | medium, controlled | MED.CTRL | Kältemittel | refrigerant | REF | Fluormethan (R41) | Fluoromethane (R41) | R41
11745 | Versorgtes Medium | supplied medium | MED.SUP | Kältemittel | refrigerant | REF | Fluormethan (R41) | Fluoromethane (R41) | R41
11746 | Medium, geregelt | medium, controlled | MED.CTRL | Kältemittel | refrigerant | REF | Methan (R50) | Methane (R50) | R50
11747 | Versorgtes Medium | supplied medium | MED.SUP | Kältemittel | refrigerant | REF | Methan (R50) | Methane (R50) | R50
11748 | Medium, geregelt | medium, controlled | MED.CTRL | Kältemittel | refrigerant | REF | 1,1,2-Trichlor-1,2,2-trifluorethan (R113) | 1,1,2-Trichloro-1,2,2-trifluoroethane (R113) | R113
11749 | Versorgtes Medium | supplied medium | MED.SUP | Kältemittel | refrigerant | REF | 1,1,2-Trichlor-1,2,2-trifluorethan (R113) | 1,1,2-Trichloro-1,2,2-trifluoroethane (R113) | R113
11750 | Medium, geregelt | medium, controlled | MED.CTRL | Kältemittel | refrigerant | REF | Cryofluoran (R114) | 1,2-Dichlorotetrafluoroethane (R114) | R114
11751 | Versorgtes Medium | supplied medium | MED.SUP | Kältemittel | refrigerant | REF | Cryofluoran (R114) | 1,2-Dichlorotetrafluoroethane (R114) | R114
11752 | Medium, geregelt | medium, controlled | MED.CTRL | Kältemittel | refrigerant | REF | Chlorpentafluorethan (R115) | Chloropentafluoroethane (R115) | R115
11753 | Versorgtes Medium | supplied medium | MED.SUP | Kältemittel | refrigerant | REF | Chlorpentafluorethan (R115) | Chloropentafluoroethane (R115) | R115
11754 | Medium, geregelt | medium, controlled | MED.CTRL | Kältemittel | refrigerant | REF | Hexafluorethan (R116) | Hexafluoroethane (R116) | R116
11755 | Versorgtes Medium | supplied medium | MED.SUP | Kältemittel | refrigerant | REF | Hexafluorethan (R116) | Hexafluoroethane (R116) | R116
11756 | Medium, geregelt | medium, controlled | MED.CTRL | Kältemittel | refrigerant | REF | 2,2-Dichlor-1,1,1-trifluorethan (R123) | 2,2-Dichloro-1,1,1-trifluoroethane (R123) | R123
11757 | Versorgtes Medium | supplied medium | MED.SUP | Kältemittel | refrigerant | REF | 2,2-Dichlor-1,1,1-trifluorethan (R123) | 2,2-Dichloro-1,1,1-trifluoroethane (R123) | R123
11758 | Medium, geregelt | medium, controlled | MED.CTRL | Kältemittel | refrigerant | REF | 1-Chlor-1,2,2,2-tetrafluorethan (R124) | 1-Chloro-1,2,2,2-tetrafluoroethane (R124) | R124
11759 | Versorgtes Medium | supplied medium | MED.SUP | Kältemittel | refrigerant | REF | 1-Chlor-1,2,2,2-tetrafluorethan (R124) | 1-Chloro-1,2,2,2-tetrafluoroethane (R124) | R124
11760 | Medium, geregelt | medium, controlled | MED.CTRL | Kältemittel | refrigerant | REF | Pentafluorethan (R125) | Pentafluoroethane (R125) | R125
11761 | Versorgtes Medium | supplied medium | MED.SUP | Kältemittel | refrigerant | REF | Pentafluorethan (R125) | Pentafluoroethane (R125) | R125
11762 | Medium, geregelt | medium, controlled | MED.CTRL | Kältemittel | refrigerant | REF | 1,1,1,2-Tetrafluorethan (R134A) | 1,1,1,2-Tetrafluoroethane (R134A) | R134A
11763 | Versorgtes Medium | supplied medium | MED.SUP | Kältemittel | refrigerant | REF | 1,1,1,2-Tetrafluorethan (R134A) | 1,1,1,2-Tetrafluoroethane (R134A) | R134A
11764 | Medium, geregelt | medium, controlled | MED.CTRL | Kältemittel | refrigerant | REF | 1,1-Dichlor-1-fluorethan (R141B) | 1,1-Dichloro-1-fluoroethane (R141B) | R141B
11765 | Versorgtes Medium | supplied medium | MED.SUP | Kältemittel | refrigerant | REF | 1,1-Dichlor-1-fluorethan (R141B) | 1,1-Dichloro-1-fluoroethane (R141B) | R141B
11766 | Medium, geregelt | medium, controlled | MED.CTRL | Kältemittel | refrigerant | REF | 1-Chlor-1,1-difluorethan (R142B) | 1-Chloro-1,1-difluoroethane (R142B) | R142B
11767 | Versorgtes Medium | supplied medium | MED.SUP | Kältemittel | refrigerant | REF | 1-Chlor-1,1-difluorethan (R142B) | 1-Chloro-1,1-difluoroethane (R142B) | R142B
11768 | Medium, geregelt | medium, controlled | MED.CTRL | Kältemittel | refrigerant | REF | 1,1,1-Trifluorethan (R143A) | 1,1,1-Trifluoroethane (R143A) | R143A
11769 | Versorgtes Medium | supplied medium | MED.SUP | Kältemittel | refrigerant | REF | 1,1,1-Trifluorethan (R143A) | 1,1,1-Trifluoroethane (R143A) | R143A
11770 | Medium, geregelt | medium, controlled | MED.CTRL | Kältemittel | refrigerant | REF | 1,1-Difluorethan (R152A) | 1,1-Difluoroethane (R152A) | R152A
11771 | Versorgtes Medium | supplied medium | MED.SUP | Kältemittel | refrigerant | REF | 1,1-Difluorethan (R152A) | 1,1-Difluoroethane (R152A) | R152A
11772 | Medium, geregelt | medium, controlled | MED.CTRL | Kältemittel | refrigerant | REF | Ethan (R170) | Ethane (R170) | R170
11773 | Versorgtes Medium | supplied medium | MED.SUP | Kältemittel | refrigerant | REF | Ethan (R170) | Ethane (R170) | R170
11774 | Medium, geregelt | medium, controlled | MED.CTRL | Kältemittel | refrigerant | REF | Dimethylether (RE170) | Dimethyl ether (RE170) | RE170
11775 | Versorgtes Medium | supplied medium | MED.SUP | Kältemittel | refrigerant | REF | Dimethylether (RE170) | Dimethyl ether (RE170) | RE170
11776 | Medium, geregelt | medium, controlled | MED.CTRL | Kältemittel | refrigerant | REF | Octafluorpropan (R218) | Octafluoropropane (R218) | R218
11777 | Versorgtes Medium | supplied medium | MED.SUP | Kältemittel | refrigerant | REF | Octafluorpropan (R218) | Octafluoropropane (R218) | R218
11778 | Medium, geregelt | medium, controlled | MED.CTRL | Kältemittel | refrigerant | REF | 1,1,1,2,3,3,3-Heptafluorpropan (R227EA) | 1,1,1,2,3,3,3-Heptafluoropropane (R227EA) | R227EA
11779 | Versorgtes Medium | supplied medium | MED.SUP | Kältemittel | refrigerant | REF | 1,1,1,2,3,3,3-Heptafluorpropan (R227EA) | 1,1,1,2,3,3,3-Heptafluoropropane (R227EA) | R227EA
11780 | Medium, geregelt | medium, controlled | MED.CTRL | Kältemittel | refrigerant | REF | 1,1,1,3,3,3-Hexafluorpropan (R236FA) | 1,1,1,3,3,3-Hexafluoropropane (R236FA) | R236FA
11781 | Versorgtes Medium | supplied medium | MED.SUP | Kältemittel | refrigerant | REF | 1,1,1,3,3,3-Hexafluorpropan (R236FA) | 1,1,1,3,3,3-Hexafluoropropane (R236FA) | R236FA
11782 | Medium, geregelt | medium, controlled | MED.CTRL | Kältemittel | refrigerant | REF | 1,1,1,3,3-Pentafluorpropan (R245FA) | Pentafluoropropane (R245FA) | R245FA
11783 | Versorgtes Medium | supplied medium | MED.SUP | Kältemittel | refrigerant | REF | 1,1,1,3,3-Pentafluorpropan (R245FA) | Pentafluoropropane (R245FA) | R245FA
11784 | Medium, geregelt | medium, controlled | MED.CTRL | Kältemittel | refrigerant | REF | Propan (R290) | Propane (R290) | R290
11785 | Versorgtes Medium | supplied medium | MED.SUP | Kältemittel | refrigerant | REF | Propan (R290) | Propane (R290) | R290
11786 | Medium, geregelt | medium, controlled | MED.CTRL | Kältemittel | refrigerant | REF | Octafluorcyclobutan (RC318) | Octafluorocyclobutane (RC318) | RC318
11787 | Versorgtes Medium | supplied medium | MED.SUP | Kältemittel | refrigerant | REF | Octafluorcyclobutan (RC318) | Octafluorocyclobutane (RC318) | RC318
11788 | Medium, geregelt | medium, controlled | MED.CTRL | Kältemittel | refrigerant | REF | Butan (R600) | Butane (R600) | R600
11789 | Versorgtes Medium | supplied medium | MED.SUP | Kältemittel | refrigerant | REF | Butan (R600) | Butane (R600) | R600
11790 | Medium, geregelt | medium, controlled | MED.CTRL | Kältemittel | refrigerant | REF | Isobutan (R600A) | Isobutane (R600A) | R600A
11791 | Versorgtes Medium | supplied medium | MED.SUP | Kältemittel | refrigerant | REF | Isobutan (R600A) | Isobutane (R600A) | R600A
11792 | Medium, geregelt | medium, controlled | MED.CTRL | Kältemittel | refrigerant | REF | n-Pentan (R601) | Pentane (R601) | R601
11793 | Versorgtes Medium | supplied medium | MED.SUP | Kältemittel | refrigerant | REF | n-Pentan (R601) | Pentane (R601) | R601
11794 | Medium, geregelt | medium, controlled | MED.CTRL | Kältemittel | refrigerant | REF | Isopentan (R601A) | Isopentane (R601A) | R601A
11795 | Versorgtes Medium | supplied medium | MED.SUP | Kältemittel | refrigerant | REF | Isopentan (R601A) | Isopentane (R601A) | R601A
11796 | Medium, geregelt | medium, controlled | MED.CTRL | Kältemittel | refrigerant | REF | Diethylether (R610) | Diethyl ether (R610) | R610
11797 | Versorgtes Medium | supplied medium | MED.SUP | Kältemittel | refrigerant | REF | Diethylether (R610) | Diethyl ether (R610) | R610
11798 | Medium, geregelt | medium, controlled | MED.CTRL | Kältemittel | refrigerant | REF | Ameisensäuremethylester (R611) | Methyl formate (R611) | R611
11799 | Versorgtes Medium | supplied medium | MED.SUP | Kältemittel | refrigerant | REF | Ameisensäuremethylester (R611) | Methyl formate (R611) | R611
11800 | Medium, geregelt | medium, controlled | MED.CTRL | Kältemittel | refrigerant | REF | R620 | R620 | R620
11801 | Versorgtes Medium | supplied medium | MED.SUP | Kältemittel | refrigerant | REF | R620 | R620 | R620
11802 | Medium, geregelt | medium, controlled | MED.CTRL | Kältemittel | refrigerant | REF | Methylamin (R630) | Methylamine (R630) | R630
11803 | Versorgtes Medium | supplied medium | MED.SUP | Kältemittel | refrigerant | REF | Methylamin (R630) | Methylamine (R630) | R630
11804 | Medium, geregelt | medium, controlled | MED.CTRL | Kältemittel | refrigerant | REF | Ethylamin (R631) | Ethylamine (R631) | R631
11805 | Versorgtes Medium | supplied medium | MED.SUP | Kältemittel | refrigerant | REF | Ethylamin (R631) | Ethylamine (R631) | R631
11806 | Medium, geregelt | medium, controlled | MED.CTRL | Kältemittel | refrigerant | REF | Wasserstoff (R702) | Hydrogen (R702) | R702
11807 | Versorgtes Medium | supplied medium | MED.SUP | Kältemittel | refrigerant | REF | Wasserstoff (R702) | Hydrogen (R702) | R702
11808 | Medium, geregelt | medium, controlled | MED.CTRL | Kältemittel | refrigerant | REF | Helium (R704) | Helium (R704) | R704
11809 | Versorgtes Medium | supplied medium | MED.SUP | Kältemittel | refrigerant | REF | Helium (R704) | Helium (R704) | R704
11810 | Medium, geregelt | medium, controlled | MED.CTRL | Kältemittel | refrigerant | REF | Ammoniak (R717) | Ammonia (R717) | R717
11811 | Versorgtes Medium | supplied medium | MED.SUP | Kältemittel | refrigerant | REF | Ammoniak (R717) | Ammonia (R717) | R717
11812 | Medium, geregelt | medium, controlled | MED.CTRL | Kältemittel | refrigerant | REF | Wasser (R718) | Water (R718) | R718
11813 | Versorgtes Medium | supplied medium | MED.SUP | Kältemittel | refrigerant | REF | Wasser (R718) | Water (R718) | R718
11814 | Medium, geregelt | medium, controlled | MED.CTRL | Kältemittel | refrigerant | REF | Neon (R720) | Neon (R720) | R720
11815 | Versorgtes Medium | supplied medium | MED.SUP | Kältemittel | refrigerant | REF | Neon (R720) | Neon (R720) | R720
11816 | Medium, geregelt | medium, controlled | MED.CTRL | Kältemittel | refrigerant | REF | Stickstoff (R728) | Nitrogen (R728) | R728
11817 | Versorgtes Medium | supplied medium | MED.SUP | Kältemittel | refrigerant | REF | Stickstoff (R728) | Nitrogen (R728) | R728
11818 | Medium, geregelt | medium, controlled | MED.CTRL | Kältemittel | refrigerant | REF | Sauerstoff (R732) | Oxygen (R732) | R732
11819 | Versorgtes Medium | supplied medium | MED.SUP | Kältemittel | refrigerant | REF | Sauerstoff (R732) | Oxygen (R732) | R732
11820 | Medium, geregelt | medium, controlled | MED.CTRL | Kältemittel | refrigerant | REF | Argon (R740) | Argon (R740) | R740
11821 | Versorgtes Medium | supplied medium | MED.SUP | Kältemittel | refrigerant | REF | Argon (R740) | Argon (R740) | R740
11822 | Medium, geregelt | medium, controlled | MED.CTRL | Kältemittel | refrigerant | REF | Kohlenstoffdioxid (R744) | Carbon dioxide (R744) | R744
11823 | Versorgtes Medium | supplied medium | MED.SUP | Kältemittel | refrigerant | REF | Kohlenstoffdioxid (R744) | Carbon dioxide (R744) | R744
11824 | Medium, geregelt | medium, controlled | MED.CTRL | Kältemittel | refrigerant | REF | Distickstoffmonoxid (R744A) | Nitrous oxide (R744A) | R744A
11825 | Versorgtes Medium | supplied medium | MED.SUP | Kältemittel | refrigerant | REF | Distickstoffmonoxid (R744A) | Nitrous oxide (R744A) | R744A
11826 | Medium, geregelt | medium, controlled | MED.CTRL | Kältemittel | refrigerant | REF | Schwefeldioxid (R764) | Sulfur dioxide (R764) | R764
11827 | Versorgtes Medium | supplied medium | MED.SUP | Kältemittel | refrigerant | REF | Schwefeldioxid (R764) | Sulfur dioxide (R764) | R764
11828 | Medium, geregelt | medium, controlled | MED.CTRL | Kältemittel | refrigerant | REF | Ethen (R1150) | Ethene (R1150) | R1150
11829 | Versorgtes Medium | supplied medium | MED.SUP | Kältemittel | refrigerant | REF | Ethen (R1150) | Ethene (R1150) | R1150
11830 | Medium, geregelt | medium, controlled | MED.CTRL | Kältemittel | refrigerant | REF | 2,3,3,3-Tetrafluorpropen (R1234YF) | 2,3,3,3-Tetrafluoropropene (R1234YF) | R1234YF
11831 | Versorgtes Medium | supplied medium | MED.SUP | Kältemittel | refrigerant | REF | 2,3,3,3-Tetrafluorpropen (R1234YF) | 2,3,3,3-Tetrafluoropropene (R1234YF) | R1234YF
11832 | Medium, geregelt | medium, controlled | MED.CTRL | Kältemittel | refrigerant | REF | 1,3,3,3-Tetrafluorpropen (R1234ZEE) | 1,3,3,3-Tetrafluoropropene (R1234ZEE) | R1234ZEE
11833 | Versorgtes Medium | supplied medium | MED.SUP | Kältemittel | refrigerant | REF | 1,3,3,3-Tetrafluorpropen (R1234ZEE) | 1,3,3,3-Tetrafluoropropene (R1234ZEE) | R1234ZEE
11834 | Medium, geregelt | medium, controlled | MED.CTRL | Kältemittel | refrigerant | REF | Propen (R1270) | Propene (R1270) | R1270
11835 | Versorgtes Medium | supplied medium | MED.SUP | Kältemittel | refrigerant | REF | Propen (R1270) | Propene (R1270) | R1270
11836 | Medium, geregelt | medium, controlled | MED.CTRL | Kältemittel | refrigerant | REF | R400 | R400 | R400
11837 | Versorgtes Medium | supplied medium | MED.SUP | Kältemittel | refrigerant | REF | R400 | R400 | R400
11838 | Medium, geregelt | medium, controlled | MED.CTRL | Kältemittel | refrigerant | REF | R401A | R401A | R401A
11839 | Versorgtes Medium | supplied medium | MED.SUP | Kältemittel | refrigerant | REF | R401A | R401A | R401A
11840 | Medium, geregelt | medium, controlled | MED.CTRL | Kältemittel | refrigerant | REF | R401B | R401B | R401B
11841 | Versorgtes Medium | supplied medium | MED.SUP | Kältemittel | refrigerant | REF | R401B | R401B | R401B
11842 | Medium, geregelt | medium, controlled | MED.CTRL | Kältemittel | refrigerant | REF | R401C | R401C | R401C
11843 | Versorgtes Medium | supplied medium | MED.SUP | Kältemittel | refrigerant | REF | R401C | R401C | R401C
11844 | Medium, geregelt | medium, controlled | MED.CTRL | Kältemittel | refrigerant | REF | R402A | R402A | R402A
11845 | Versorgtes Medium | supplied medium | MED.SUP | Kältemittel | refrigerant | REF | R402A | R402A | R402A
11846 | Medium, geregelt | medium, controlled | MED.CTRL | Kältemittel | refrigerant | REF | R402B | R402B | R402B
11847 | Versorgtes Medium | supplied medium | MED.SUP | Kältemittel | refrigerant | REF | R402B | R402B | R402B
11848 | Medium, geregelt | medium, controlled | MED.CTRL | Kältemittel | refrigerant | REF | R403A | R403A | R403A
11849 | Versorgtes Medium | supplied medium | MED.SUP | Kältemittel | refrigerant | REF | R403A | R403A | R403A
11850 | Medium, geregelt | medium, controlled | MED.CTRL | Kältemittel | refrigerant | REF | R403B | R403B | R403B
11851 | Versorgtes Medium | supplied medium | MED.SUP | Kältemittel | refrigerant | REF | R403B | R403B | R403B
11852 | Medium, geregelt | medium, controlled | MED.CTRL | Kältemittel | refrigerant | REF | R404A | R404A | R404A
11853 | Versorgtes Medium | supplied medium | MED.SUP | Kältemittel | refrigerant | REF | R404A | R404A | R404A
11854 | Medium, geregelt | medium, controlled | MED.CTRL | Kältemittel | refrigerant | REF | R405A | R405A | R405A
11855 | Versorgtes Medium | supplied medium | MED.SUP | Kältemittel | refrigerant | REF | R405A | R405A | R405A
11856 | Medium, geregelt | medium, controlled | MED.CTRL | Kältemittel | refrigerant | REF | R406A | R406A | R406A
11857 | Versorgtes Medium | supplied medium | MED.SUP | Kältemittel | refrigerant | REF | R406A | R406A | R406A
11858 | Medium, geregelt | medium, controlled | MED.CTRL | Kältemittel | refrigerant | REF | R407A | R407A | R407A
11859 | Versorgtes Medium | supplied medium | MED.SUP | Kältemittel | refrigerant | REF | R407A | R407A | R407A
11860 | Medium, geregelt | medium, controlled | MED.CTRL | Kältemittel | refrigerant | REF | R407B | R407B | R407B
11861 | Versorgtes Medium | supplied medium | MED.SUP | Kältemittel | refrigerant | REF | R407B | R407B | R407B
11862 | Medium, geregelt | medium, controlled | MED.CTRL | Kältemittel | refrigerant | REF | R407C | R407C | R407C
11863 | Versorgtes Medium | supplied medium | MED.SUP | Kältemittel | refrigerant | REF | R407C | R407C | R407C
11864 | Medium, geregelt | medium, controlled | MED.CTRL | Kältemittel | refrigerant | REF | R407D | R407D | R407D
11865 | Versorgtes Medium | supplied medium | MED.SUP | Kältemittel | refrigerant | REF | R407D | R407D | R407D
11866 | Medium, geregelt | medium, controlled | MED.CTRL | Kältemittel | refrigerant | REF | R407E | R407E | R407E
11867 | Versorgtes Medium | supplied medium | MED.SUP | Kältemittel | refrigerant | REF | R407E | R407E | R407E
11868 | Medium, geregelt | medium, controlled | MED.CTRL | Kältemittel | refrigerant | REF | R407F | R407F | R407F
11869 | Versorgtes Medium | supplied medium | MED.SUP | Kältemittel | refrigerant | REF | R407F | R407F | R407F
11870 | Medium, geregelt | medium, controlled | MED.CTRL | Kältemittel | refrigerant | REF | R407G | R407G | R407G
11871 | Versorgtes Medium | supplied medium | MED.SUP | Kältemittel | refrigerant | REF | R407G | R407G | R407G
11872 | Medium, geregelt | medium, controlled | MED.CTRL | Kältemittel | refrigerant | REF | R407H | R407H | R407H
11873 | Versorgtes Medium | supplied medium | MED.SUP | Kältemittel | refrigerant | REF | R407H | R407H | R407H
11874 | Medium, geregelt | medium, controlled | MED.CTRL | Kältemittel | refrigerant | REF | R408A | R408A | R408A
11875 | Versorgtes Medium | supplied medium | MED.SUP | Kältemittel | refrigerant | REF | R408A | R408A | R408A
11876 | Medium, geregelt | medium, controlled | MED.CTRL | Kältemittel | refrigerant | REF | R409A | R409A | R409A
11877 | Versorgtes Medium | supplied medium | MED.SUP | Kältemittel | refrigerant | REF | R409A | R409A | R409A
11878 | Medium, geregelt | medium, controlled | MED.CTRL | Kältemittel | refrigerant | REF | R409B | R409B | R409B
11879 | Versorgtes Medium | supplied medium | MED.SUP | Kältemittel | refrigerant | REF | R409B | R409B | R409B
11880 | Medium, geregelt | medium, controlled | MED.CTRL | Kältemittel | refrigerant | REF | R410A | R410A | R410A
11881 | Versorgtes Medium | supplied medium | MED.SUP | Kältemittel | refrigerant | REF | R410A | R410A | R410A
11882 | Medium, geregelt | medium, controlled | MED.CTRL | Kältemittel | refrigerant | REF | R410B | R410B | R410B
11883 | Versorgtes Medium | supplied medium | MED.SUP | Kältemittel | refrigerant | REF | R410B | R410B | R410B
11884 | Medium, geregelt | medium, controlled | MED.CTRL | Kältemittel | refrigerant | REF | R411A | R411A | R411A
11885 | Versorgtes Medium | supplied medium | MED.SUP | Kältemittel | refrigerant | REF | R411A | R411A | R411A
11886 | Medium, geregelt | medium, controlled | MED.CTRL | Kältemittel | refrigerant | REF | R411B | R411B | R411B
11887 | Versorgtes Medium | supplied medium | MED.SUP | Kältemittel | refrigerant | REF | R411B | R411B | R411B
11888 | Medium, geregelt | medium, controlled | MED.CTRL | Kältemittel | refrigerant | REF | R412A | R412A | R412A
11889 | Versorgtes Medium | supplied medium | MED.SUP | Kältemittel | refrigerant | REF | R412A | R412A | R412A
11890 | Medium, geregelt | medium, controlled | MED.CTRL | Kältemittel | refrigerant | REF | R413A | R413A | R413A
11891 | Versorgtes Medium | supplied medium | MED.SUP | Kältemittel | refrigerant | REF | R413A | R413A | R413A
11892 | Medium, geregelt | medium, controlled | MED.CTRL | Kältemittel | refrigerant | REF | R414A | R414A | R414A
11893 | Versorgtes Medium | supplied medium | MED.SUP | Kältemittel | refrigerant | REF | R414A | R414A | R414A
11894 | Medium, geregelt | medium, controlled | MED.CTRL | Kältemittel | refrigerant | REF | R414B | R414B | R414B
11895 | Versorgtes Medium | supplied medium | MED.SUP | Kältemittel | refrigerant | REF | R414B | R414B | R414B
11896 | Medium, geregelt | medium, controlled | MED.CTRL | Kältemittel | refrigerant | REF | R415A | R415A | R415A
11897 | Versorgtes Medium | supplied medium | MED.SUP | Kältemittel | refrigerant | REF | R415A | R415A | R415A
11898 | Medium, geregelt | medium, controlled | MED.CTRL | Kältemittel | refrigerant | REF | R415B | R415B | R415B
11899 | Versorgtes Medium | supplied medium | MED.SUP | Kältemittel | refrigerant | REF | R415B | R415B | R415B
11900 | Medium, geregelt | medium, controlled | MED.CTRL | Kältemittel | refrigerant | REF | R416A | R416A | R416A
11901 | Versorgtes Medium | supplied medium | MED.SUP | Kältemittel | refrigerant | REF | R416A | R416A | R416A
11902 | Medium, geregelt | medium, controlled | MED.CTRL | Kältemittel | refrigerant | REF | R417A | R417A | R417A
11903 | Versorgtes Medium | supplied medium | MED.SUP | Kältemittel | refrigerant | REF | R417A | R417A | R417A
11904 | Medium, geregelt | medium, controlled | MED.CTRL | Kältemittel | refrigerant | REF | R417B | R417B | R417B
11905 | Versorgtes Medium | supplied medium | MED.SUP | Kältemittel | refrigerant | REF | R417B | R417B | R417B
11906 | Medium, geregelt | medium, controlled | MED.CTRL | Kältemittel | refrigerant | REF | R417C | R417C | R417C
11907 | Versorgtes Medium | supplied medium | MED.SUP | Kältemittel | refrigerant | REF | R417C | R417C | R417C
11908 | Medium, geregelt | medium, controlled | MED.CTRL | Kältemittel | refrigerant | REF | R418A | R418A | R418A
11909 | Versorgtes Medium | supplied medium | MED.SUP | Kältemittel | refrigerant | REF | R418A | R418A | R418A
11910 | Medium, geregelt | medium, controlled | MED.CTRL | Kältemittel | refrigerant | REF | R419A | R419A | R419A
11911 | Versorgtes Medium | supplied medium | MED.SUP | Kältemittel | refrigerant | REF | R419A | R419A | R419A
11912 | Medium, geregelt | medium, controlled | MED.CTRL | Kältemittel | refrigerant | REF | R419B | R419B | R419B
11913 | Versorgtes Medium | supplied medium | MED.SUP | Kältemittel | refrigerant | REF | R419B | R419B | R419B
11914 | Medium, geregelt | medium, controlled | MED.CTRL | Kältemittel | refrigerant | REF | R420A | R420A | R420A
11915 | Versorgtes Medium | supplied medium | MED.SUP | Kältemittel | refrigerant | REF | R420A | R420A | R420A
11916 | Medium, geregelt | medium, controlled | MED.CTRL | Kältemittel | refrigerant | REF | R421A | R421A | R421A
11917 | Versorgtes Medium | supplied medium | MED.SUP | Kältemittel | refrigerant | REF | R421A | R421A | R421A
11918 | Medium, geregelt | medium, controlled | MED.CTRL | Kältemittel | refrigerant | REF | R421B | R421B | R421B
11919 | Versorgtes Medium | supplied medium | MED.SUP | Kältemittel | refrigerant | REF | R421B | R421B | R421B
11920 | Medium, geregelt | medium, controlled | MED.CTRL | Kältemittel | refrigerant | REF | R422A | R422A | R422A
11921 | Versorgtes Medium | supplied medium | MED.SUP | Kältemittel | refrigerant | REF | R422A | R422A | R422A
11922 | Medium, geregelt | medium, controlled | MED.CTRL | Kältemittel | refrigerant | REF | R422B | R422B | R422B
11923 | Versorgtes Medium | supplied medium | MED.SUP | Kältemittel | refrigerant | REF | R422B | R422B | R422B
11924 | Medium, geregelt | medium, controlled | MED.CTRL | Kältemittel | refrigerant | REF | R422C | R422C | R422C
11925 | Versorgtes Medium | supplied medium | MED.SUP | Kältemittel | refrigerant | REF | R422C | R422C | R422C
11926 | Medium, geregelt | medium, controlled | MED.CTRL | Kältemittel | refrigerant | REF | R422D | R422D | R422D
11927 | Versorgtes Medium | supplied medium | MED.SUP | Kältemittel | refrigerant | REF | R422D | R422D | R422D
11928 | Medium, geregelt | medium, controlled | MED.CTRL | Kältemittel | refrigerant | REF | R422E | R422E | R422E
11929 | Versorgtes Medium | supplied medium | MED.SUP | Kältemittel | refrigerant | REF | R422E | R422E | R422E
11930 | Medium, geregelt | medium, controlled | MED.CTRL | Kältemittel | refrigerant | REF | R423A | R423A | R423A
11931 | Versorgtes Medium | supplied medium | MED.SUP | Kältemittel | refrigerant | REF | R423A | R423A | R423A
11932 | Medium, geregelt | medium, controlled | MED.CTRL | Kältemittel | refrigerant | REF | R424A | R424A | R424A
11933 | Versorgtes Medium | supplied medium | MED.SUP | Kältemittel | refrigerant | REF | R424A | R424A | R424A
11934 | Medium, geregelt | medium, controlled | MED.CTRL | Kältemittel | refrigerant | REF | R425A | R425A | R425A
11935 | Versorgtes Medium | supplied medium | MED.SUP | Kältemittel | refrigerant | REF | R425A | R425A | R425A
11936 | Medium, geregelt | medium, controlled | MED.CTRL | Kältemittel | refrigerant | REF | R426A | R426A | R426A
11937 | Versorgtes Medium | supplied medium | MED.SUP | Kältemittel | refrigerant | REF | R426A | R426A | R426A
11938 | Medium, geregelt | medium, controlled | MED.CTRL | Kältemittel | refrigerant | REF | R427A | R427A | R427A
11939 | Versorgtes Medium | supplied medium | MED.SUP | Kältemittel | refrigerant | REF | R427A | R427A | R427A
11940 | Medium, geregelt | medium, controlled | MED.CTRL | Kältemittel | refrigerant | REF | R428A | R428A | R428A
11941 | Versorgtes Medium | supplied medium | MED.SUP | Kältemittel | refrigerant | REF | R428A | R428A | R428A
11942 | Medium, geregelt | medium, controlled | MED.CTRL | Kältemittel | refrigerant | REF | R429A | R429A | R429A
11943 | Versorgtes Medium | supplied medium | MED.SUP | Kältemittel | refrigerant | REF | R429A | R429A | R429A
11944 | Medium, geregelt | medium, controlled | MED.CTRL | Kältemittel | refrigerant | REF | R430A | R430A | R430A
11945 | Versorgtes Medium | supplied medium | MED.SUP | Kältemittel | refrigerant | REF | R430A | R430A | R430A
11946 | Medium, geregelt | medium, controlled | MED.CTRL | Kältemittel | refrigerant | REF | R431A | R431A | R431A
11947 | Versorgtes Medium | supplied medium | MED.SUP | Kältemittel | refrigerant | REF | R431A | R431A | R431A
11948 | Medium, geregelt | medium, controlled | MED.CTRL | Kältemittel | refrigerant | REF | R432A | R432A | R432A
11949 | Versorgtes Medium | supplied medium | MED.SUP | Kältemittel | refrigerant | REF | R432A | R432A | R432A
11950 | Medium, geregelt | medium, controlled | MED.CTRL | Kältemittel | refrigerant | REF | R433A | R433A | R433A
11951 | Versorgtes Medium | supplied medium | MED.SUP | Kältemittel | refrigerant | REF | R433A | R433A | R433A
11952 | Medium, geregelt | medium, controlled | MED.CTRL | Kältemittel | refrigerant | REF | R433B | R433B | R433B
11953 | Versorgtes Medium | supplied medium | MED.SUP | Kältemittel | refrigerant | REF | R433B | R433B | R433B
11954 | Medium, geregelt | medium, controlled | MED.CTRL | Kältemittel | refrigerant | REF | R433C | R433C | R433C
11955 | Versorgtes Medium | supplied medium | MED.SUP | Kältemittel | refrigerant | REF | R433C | R433C | R433C
11956 | Medium, geregelt | medium, controlled | MED.CTRL | Kältemittel | refrigerant | REF | R434A | R434A | R434A
11957 | Versorgtes Medium | supplied medium | MED.SUP | Kältemittel | refrigerant | REF | R434A | R434A | R434A
11958 | Medium, geregelt | medium, controlled | MED.CTRL | Kältemittel | refrigerant | REF | R435A | R435A | R435A
11959 | Versorgtes Medium | supplied medium | MED.SUP | Kältemittel | refrigerant | REF | R435A | R435A | R435A
11960 | Medium, geregelt | medium, controlled | MED.CTRL | Kältemittel | refrigerant | REF | R436A | R436A | R436A
11961 | Versorgtes Medium | supplied medium | MED.SUP | Kältemittel | refrigerant | REF | R436A | R436A | R436A
11962 | Medium, geregelt | medium, controlled | MED.CTRL | Kältemittel | refrigerant | REF | R436B | R436B | R436B
11963 | Versorgtes Medium | supplied medium | MED.SUP | Kältemittel | refrigerant | REF | R436B | R436B | R436B
11964 | Medium, geregelt | medium, controlled | MED.CTRL | Kältemittel | refrigerant | REF | R437A | R437A | R437A
11965 | Versorgtes Medium | supplied medium | MED.SUP | Kältemittel | refrigerant | REF | R437A | R437A | R437A
11966 | Medium, geregelt | medium, controlled | MED.CTRL | Kältemittel | refrigerant | REF | R438A | R438A | R438A
11967 | Versorgtes Medium | supplied medium | MED.SUP | Kältemittel | refrigerant | REF | R438A | R438A | R438A
11968 | Medium, geregelt | medium, controlled | MED.CTRL | Kältemittel | refrigerant | REF | R439A | R439A | R439A
11969 | Versorgtes Medium | supplied medium | MED.SUP | Kältemittel | refrigerant | REF | R439A | R439A | R439A
11970 | Medium, geregelt | medium, controlled | MED.CTRL | Kältemittel | refrigerant | REF | R440A | R440A | R440A
11971 | Versorgtes Medium | supplied medium | MED.SUP | Kältemittel | refrigerant | REF | R440A | R440A | R440A
11972 | Medium, geregelt | medium, controlled | MED.CTRL | Kältemittel | refrigerant | REF | R441A | R441A | R441A
11973 | Versorgtes Medium | supplied medium | MED.SUP | Kältemittel | refrigerant | REF | R441A | R441A | R441A
11974 | Medium, geregelt | medium, controlled | MED.CTRL | Kältemittel | refrigerant | REF | R442A | R442A | R442A
11975 | Versorgtes Medium | supplied medium | MED.SUP | Kältemittel | refrigerant | REF | R442A | R442A | R442A
11976 | Medium, geregelt | medium, controlled | MED.CTRL | Kältemittel | refrigerant | REF | R443A | R443A | R443A
11977 | Versorgtes Medium | supplied medium | MED.SUP | Kältemittel | refrigerant | REF | R443A | R443A | R443A
11978 | Medium, geregelt | medium, controlled | MED.CTRL | Kältemittel | refrigerant | REF | R444A | R444A | R444A
11979 | Versorgtes Medium | supplied medium | MED.SUP | Kältemittel | refrigerant | REF | R444A | R444A | R444A
11980 | Medium, geregelt | medium, controlled | MED.CTRL | Kältemittel | refrigerant | REF | R445A | R445A | R445A
11981 | Versorgtes Medium | supplied medium | MED.SUP | Kältemittel | refrigerant | REF | R445A | R445A | R445A
11982 | Medium, geregelt | medium, controlled | MED.CTRL | Kältemittel | refrigerant | REF | R447B | R447B | R447B
11983 | Versorgtes Medium | supplied medium | MED.SUP | Kältemittel | refrigerant | REF | R447B | R447B | R447B
11984 | Medium, geregelt | medium, controlled | MED.CTRL | Kältemittel | refrigerant | REF | R449C | R449C | R449C
11985 | Versorgtes Medium | supplied medium | MED.SUP | Kältemittel | refrigerant | REF | R449C | R449C | R449C
11986 | Medium, geregelt | medium, controlled | MED.CTRL | Kältemittel | refrigerant | REF | R452B | R452B | R452B
11987 | Versorgtes Medium | supplied medium | MED.SUP | Kältemittel | refrigerant | REF | R452B | R452B | R452B
11988 | Medium, geregelt | medium, controlled | MED.CTRL | Kältemittel | refrigerant | REF | R452C | R452C | R452C
11989 | Versorgtes Medium | supplied medium | MED.SUP | Kältemittel | refrigerant | REF | R452C | R452C | R452C
11990 | Medium, geregelt | medium, controlled | MED.CTRL | Kältemittel | refrigerant | REF | R454C | R454C | R454C
11991 | Versorgtes Medium | supplied medium | MED.SUP | Kältemittel | refrigerant | REF | R454C | R454C | R454C
11992 | Medium, geregelt | medium, controlled | MED.CTRL | Kältemittel | refrigerant | REF | R455A | R455A | R455A
11993 | Versorgtes Medium | supplied medium | MED.SUP | Kältemittel | refrigerant | REF | R455A | R455A | R455A
11994 | Medium, geregelt | medium, controlled | MED.CTRL | Kältemittel | refrigerant | REF | R456A | R456A | R456A
11995 | Versorgtes Medium | supplied medium | MED.SUP | Kältemittel | refrigerant | REF | R456A | R456A | R456A
11996 | Medium, geregelt | medium, controlled | MED.CTRL | Kältemittel | refrigerant | REF | R457A | R457A | R457A
11997 | Versorgtes Medium | supplied medium | MED.SUP | Kältemittel | refrigerant | REF | R457A | R457A | R457A
11998 | Medium, geregelt | medium, controlled | MED.CTRL | Kältemittel | refrigerant | REF | R458A | R458A | R458A
11999 | Versorgtes Medium | supplied medium | MED.SUP | Kältemittel | refrigerant | REF | R458A | R458A | R458A
12000 | Medium, geregelt | medium, controlled | MED.CTRL | Kältemittel | refrigerant | REF | R459A | R459A | R459A
12001 | Versorgtes Medium | supplied medium | MED.SUP | Kältemittel | refrigerant | REF | R459A | R459A | R459A
12002 | Medium, geregelt | medium, controlled | MED.CTRL | Kältemittel | refrigerant | REF | R459B | R459B | R459B
12003 | Versorgtes Medium | supplied medium | MED.SUP | Kältemittel | refrigerant | REF | R459B | R459B | R459B
12004 | Medium, geregelt | medium, controlled | MED.CTRL | Kältemittel | refrigerant | REF | R460A | R460A | R460A
12005 | Versorgtes Medium | supplied medium | MED.SUP | Kältemittel | refrigerant | REF | R460A | R460A | R460A
12006 | Medium, geregelt | medium, controlled | MED.CTRL | Kältemittel | refrigerant | REF | R460B | R460B | R460B
12007 | Versorgtes Medium | supplied medium | MED.SUP | Kältemittel | refrigerant | REF | R460B | R460B | R460B
12008 | Medium, geregelt | medium, controlled | MED.CTRL | Kältemittel | refrigerant | REF | R500 | R500 | R500
12009 | Versorgtes Medium | supplied medium | MED.SUP | Kältemittel | refrigerant | REF | R500 | R500 | R500
12010 | Medium, geregelt | medium, controlled | MED.CTRL | Kältemittel | refrigerant | REF | R501 | R501 | R501
12011 | Versorgtes Medium | supplied medium | MED.SUP | Kältemittel | refrigerant | REF | R501 | R501 | R501
12012 | Medium, geregelt | medium, controlled | MED.CTRL | Kältemittel | refrigerant | REF | R502 | R502 | R502
12013 | Versorgtes Medium | supplied medium | MED.SUP | Kältemittel | refrigerant | REF | R502 | R502 | R502
12014 | Medium, geregelt | medium, controlled | MED.CTRL | Kältemittel | refrigerant | REF | R503 | R503 | R503
12015 | Versorgtes Medium | supplied medium | MED.SUP | Kältemittel | refrigerant | REF | R503 | R503 | R503
12016 | Medium, geregelt | medium, controlled | MED.CTRL | Kältemittel | refrigerant | REF | R504 | R504 | R504
12017 | Versorgtes Medium | supplied medium | MED.SUP | Kältemittel | refrigerant | REF | R504 | R504 | R504
12018 | Medium, geregelt | medium, controlled | MED.CTRL | Kältemittel | refrigerant | REF | R505 | R505 | R505
12019 | Versorgtes Medium | supplied medium | MED.SUP | Kältemittel | refrigerant | REF | R505 | R505 | R505
12020 | Medium, geregelt | medium, controlled | MED.CTRL | Kältemittel | refrigerant | REF | R506 | R506 | R506
12021 | Versorgtes Medium | supplied medium | MED.SUP | Kältemittel | refrigerant | REF | R506 | R506 | R506
12022 | Medium, geregelt | medium, controlled | MED.CTRL | Kältemittel | refrigerant | REF | R507A | R507A | R507A
12023 | Versorgtes Medium | supplied medium | MED.SUP | Kältemittel | refrigerant | REF | R507A | R507A | R507A
12024 | Medium, geregelt | medium, controlled | MED.CTRL | Kältemittel | refrigerant | REF | R508A | R508A | R508A
12025 | Versorgtes Medium | supplied medium | MED.SUP | Kältemittel | refrigerant | REF | R508A | R508A | R508A
12026 | Medium, geregelt | medium, controlled | MED.CTRL | Kältemittel | refrigerant | REF | R508B | R508B | R508B
12027 | Versorgtes Medium | supplied medium | MED.SUP | Kältemittel | refrigerant | REF | R508B | R508B | R508B
12028 | Medium, geregelt | medium, controlled | MED.CTRL | Kältemittel | refrigerant | REF | R509A | R509A | R509A
12029 | Versorgtes Medium | supplied medium | MED.SUP | Kältemittel | refrigerant | REF | R509A | R509A | R509A
12030 | Medium, geregelt | medium, controlled | MED.CTRL | Kältemittel | refrigerant | REF | R510A | R510A | R510A
12031 | Versorgtes Medium | supplied medium | MED.SUP | Kältemittel | refrigerant | REF | R510A | R510A | R510A
12032 | Medium, geregelt | medium, controlled | MED.CTRL | Kältemittel | refrigerant | REF | R511A | R511A | R511A
12033 | Versorgtes Medium | supplied medium | MED.SUP | Kältemittel | refrigerant | REF | R511A | R511A | R511A
12034 | Medium, geregelt | medium, controlled | MED.CTRL | Kältemittel | refrigerant | REF | R512A | R512A | R512A
12035 | Versorgtes Medium | supplied medium | MED.SUP | Kältemittel | refrigerant | REF | R512A | R512A | R512A
12036 | Medium, geregelt | medium, controlled | MED.CTRL | Kältemittel | refrigerant | REF | R513B | R513B | R513B
12037 | Versorgtes Medium | supplied medium | MED.SUP | Kältemittel | refrigerant | REF | R513B | R513B | R513B
12038 | Medium, geregelt | medium, controlled | MED.CTRL | Kältemittel | refrigerant | REF | R514A | R514A | R514A
12039 | Versorgtes Medium | supplied medium | MED.SUP | Kältemittel | refrigerant | REF | R514A | R514A | R514A
12040 | Medium, geregelt | medium, controlled | MED.CTRL | Kältemittel | refrigerant | REF | R515A | R515A | R515A
12041 | Versorgtes Medium | supplied medium | MED.SUP | Kältemittel | refrigerant | REF | R515A | R515A | R515A
12042 | Signaltyp geregelt | signal type controlled | ST.CTRL | Schaltbefehl | switching command | COM.SWI | Betriebsart | operating mode | OPR.MOD
12043 | Signaltyp überwacht | signal type monitored | ST.MON | Schaltbefehl | switching command | COM.SWI | Betriebsart | operating mode | OPR.MOD
12044 | Signaltyp gemessen | signal type measured | ST.MEA | Schaltbefehl | switching command | COM.SWI | Betriebsart | operating mode | OPR.MOD
12045 | Signaltyp geregelt | signal type controlled | ST.CTRL | Störung | malfunction | MALF | Betriebsart | operating mode | OPR.MOD
12046 | Signaltyp überwacht | signal type monitored | ST.MON | Störung | malfunction | MALF | Betriebsart | operating mode | OPR.MOD
12047 | Signaltyp gemessen | signal type measured | ST.MEA | Störung | malfunction | MALF | Betriebsart | operating mode | OPR.MOD
12048 | Signaltyp 3. Spezifizierung | signal type 3rd specification | ST3 | Störung | malfunction | MALF | Betriebsart | operating mode | OPR.MOD
12049 | Subsystem | subsystem | SSYS | Kältemaschine | chiller | CH | Diffusionsabsorptionskältemaschine | diffusion absorption chiller | DIFFU
12050 | Subsubsystem | subsubsystem | SSSYS | Kältemaschine | chiller | CH | Diffusionsabsorptionskältemaschine | diffusion absorption chiller | DIFFU
12051 | Versorgtes System | supplied system | SYS.SUP | Kältemaschine | chiller | CH | Diffusionsabsorptionskältemaschine | diffusion absorption chiller | DIFFU
12052 | Versorgendes System | feeding system | SYS.FE | Kältemaschine | chiller | CH | Diffusionsabsorptionskältemaschine | diffusion absorption chiller | DIFFU
12053 | Versorgtes Subsystem | supplied subsystem | SSYS.SUP | Kältemaschine | chiller | CH | Diffusionsabsorptionskältemaschine | diffusion absorption chiller | DIFFU
12054 | Versorgtes Subsubsystem | supplied subsubsystem | SSSYS.SUP | Kältemaschine | chiller | CH | Diffusionsabsorptionskältemaschine | diffusion absorption chiller | DIFFU
12055 | Versorgendes Subsystem | feeding subsystem | SSYS.FE | Kältemaschine | chiller | CH | Diffusionsabsorptionskältemaschine | diffusion absorption chiller | DIFFU
12056 | Versorgendes Subsubsystem | feeding subsubsystem | SSSYS.FE | Kältemaschine | chiller | CH | Diffusionsabsorptionskältemaschine | diffusion absorption chiller | DIFFU
12057 | Subsystem | subsystem | SSYS | Kältemaschine | chiller | CH | thermoelektrisch | thermoelectric | THEL
12058 | Subsubsystem | subsubsystem | SSSYS | Kältemaschine | chiller | CH | thermoelektrisch | thermoelectric | THEL
12059 | Versorgtes System | supplied system | SYS.SUP | Kältemaschine | chiller | CH | thermoelektrisch | thermoelectric | THEL
12060 | Versorgendes System | feeding system | SYS.FE | Kältemaschine | chiller | CH | thermoelektrisch | thermoelectric | THEL
12061 | Versorgtes Subsystem | supplied subsystem | SSYS.SUP | Kältemaschine | chiller | CH | thermoelektrisch | thermoelectric | THEL
12062 | Versorgtes Subsubsystem | supplied subsubsystem | SSSYS.SUP | Kältemaschine | chiller | CH | thermoelektrisch | thermoelectric | THEL
12063 | Versorgendes Subsystem | feeding subsystem | SSYS.FE | Kältemaschine | chiller | CH | thermoelektrisch | thermoelectric | THEL
12064 | Versorgendes Subsubsystem | feeding subsubsystem | SSSYS.FE | Kältemaschine | chiller | CH | thermoelektrisch | thermoelectric | THEL
12065 | Subsystem | subsystem | SSYS | Messgerät | meter | MET | Elektrisch | electrical | EL
12066 | Subsubsystem | subsubsystem | SSSYS | Messgerät | meter | MET | Elektrisch | electrical | EL
12067 | Versorgtes System | supplied system | SYS.SUP | Messgerät | meter | MET | Elektrisch | electrical | EL
12068 | Versorgendes System | feeding system | SYS.FE | Messgerät | meter | MET | Elektrisch | electrical | EL
12069 | Versorgtes Subsystem | supplied subsystem | SSYS.SUP | Messgerät | meter | MET | Elektrisch | electrical | EL
12070 | Versorgtes Subsubsystem | supplied subsubsystem | SSSYS.SUP | Messgerät | meter | MET | Elektrisch | electrical | EL
12071 | Versorgendes Subsystem | feeding subsystem | SSYS.FE | Messgerät | meter | MET | Elektrisch | electrical | EL
12072 | Versorgendes Subsubsystem | feeding subsubsystem | SSSYS.FE | Messgerät | meter | MET | Elektrisch | electrical | EL
12073 | Subsystem | subsystem | SSYS | Messgerät | meter | MET | Wärme | heat | H
12074 | Subsubsystem | subsubsystem | SSSYS | Messgerät | meter | MET | Wärme | heat | H
12075 | Versorgtes System | supplied system | SYS.SUP | Messgerät | meter | MET | Wärme | heat | H
12076 | Versorgendes System | feeding system | SYS.FE | Messgerät | meter | MET | Wärme | heat | H
12077 | Versorgtes Subsystem | supplied subsystem | SSYS.SUP | Messgerät | meter | MET | Wärme | heat | H
12078 | Versorgtes Subsubsystem | supplied subsubsystem | SSSYS.SUP | Messgerät | meter | MET | Wärme | heat | H
12079 | Versorgendes Subsystem | feeding subsystem | SSYS.FE | Messgerät | meter | MET | Wärme | heat | H
12080 | Versorgendes Subsubsystem | feeding subsubsystem | SSSYS.FE | Messgerät | meter | MET | Wärme | heat | H
12081 | Subsystem | subsystem | SSYS | Messgerät | meter | MET | Wasser | water | WS
12082 | Subsubsystem | subsubsystem | SSSYS | Messgerät | meter | MET | Wasser | water | WS
12083 | Versorgtes System | supplied system | SYS.SUP | Messgerät | meter | MET | Wasser | water | WS
12084 | Versorgendes System | feeding system | SYS.FE | Messgerät | meter | MET | Wasser | water | WS
12085 | Versorgtes Subsystem | supplied subsystem | SSYS.SUP | Messgerät | meter | MET | Wasser | water | WS
12086 | Versorgtes Subsubsystem | supplied subsubsystem | SSSYS.SUP | Messgerät | meter | MET | Wasser | water | WS
12087 | Versorgendes Subsystem | feeding subsystem | SSYS.FE | Messgerät | meter | MET | Wasser | water | WS
12088 | Versorgendes Subsubsystem | feeding subsubsystem | SSSYS.FE | Messgerät | meter | MET | Wasser | water | WS
12089 | Signaltyp geregelt | signal type controlled | ST.CTRL | Betriebsmeldung | status message | STAT | Sammelwartung | collective maintenance | COL.MNT
12090 | Signaltyp überwacht | signal type monitored | ST.MON | Betriebsmeldung | status message | STAT | Sammelwartung | collective maintenance | COL.MNT
12091 | Signaltyp gemessen | signal type measured | ST.MEA | Betriebsmeldung | status message | STAT | Sammelwartung | collective maintenance | COL.MNT
12092 | Subsystem | subsystem | SSYS | Messgerät | meter | MET | Dampf | steam | STE
12093 | Subsubsystem | subsubsystem | SSSYS | Messgerät | meter | MET | Dampf | steam | STE
12094 | Versorgtes System | supplied system | SYS.SUP | Messgerät | meter | MET | Dampf | steam | STE
12095 | Versorgendes System | feeding system | SYS.FE | Messgerät | meter | MET | Dampf | steam | STE
12096 | Versorgtes Subsystem | supplied subsystem | SSYS.SUP | Messgerät | meter | MET | Dampf | steam | STE
12097 | Versorgtes Subsubsystem | supplied subsubsystem | SSSYS.SUP | Messgerät | meter | MET | Dampf | steam | STE
12098 | Versorgendes Subsystem | feeding subsystem | SSYS.FE | Messgerät | meter | MET | Dampf | steam | STE
12099 | Versorgendes Subsubsystem | feeding subsubsystem | SSSYS.FE | Messgerät | meter | MET | Dampf | steam | STE
12100 | Subsystem | subsystem | SSYS | Messgerät | meter | MET | Gas | gas | GAS
12101 | Subsubsystem | subsubsystem | SSSYS | Messgerät | meter | MET | Gas | gas | GAS
12102 | Versorgtes System | supplied system | SYS.SUP | Messgerät | meter | MET | Gas | gas | GAS
12103 | Versorgendes System | feeding system | SYS.FE | Messgerät | meter | MET | Gas | gas | GAS
12104 | Versorgtes Subsystem | supplied subsystem | SSYS.SUP | Messgerät | meter | MET | Gas | gas | GAS
12105 | Versorgtes Subsubsystem | supplied subsubsystem | SSSYS.SUP | Messgerät | meter | MET | Gas | gas | GAS
12106 | Versorgendes Subsystem | feeding subsystem | SSYS.FE | Messgerät | meter | MET | Gas | gas | GAS
12107 | Versorgendes Subsubsystem | feeding subsubsystem | SSSYS.FE | Messgerät | meter | MET | Gas | gas | GAS
12108 | Signaltyp geregelt | signal type controlled | ST.CTRL | Betriebsmeldung | status message | STAT | Ein/Aus | on/off | ON.OFF
12109 | Signaltyp überwacht | signal type monitored | ST.MON | Betriebsmeldung | status message | STAT | Ein/Aus | on/off | ON.OFF
12110 | Signaltyp gemessen | signal type measured | ST.MEA | Betriebsmeldung | status message | STAT | Ein/Aus | on/off | ON.OFF
12111 | Signaltyp geregelt | signal type controlled | ST.CTRL | Schaltbefehl | switching command | COM.SWI | Ein/Aus | on/off | ON.OFF
12112 | Signaltyp überwacht | signal type monitored | ST.MON | Schaltbefehl | switching command | COM.SWI | Ein/Aus | on/off | ON.OFF
12113 | Signaltyp gemessen | signal type measured | ST.MEA | Schaltbefehl | switching command | COM.SWI | Ein/Aus | on/off | ON.OFF
12114 | Signaltyp geregelt | signal type controlled | ST.CTRL | Störung | malfunction | MALF | Endgültiger Fehler | final error | ERR.FNL
12115 | Signaltyp überwacht | signal type monitored | ST.MON | Störung | malfunction | MALF | Endgültiger Fehler | final error | ERR.FNL
12116 | Signaltyp gemessen | signal type measured | ST.MEA | Störung | malfunction | MALF | Endgültiger Fehler | final error | ERR.FNL
12117 | Signaltyp 3. Spezifizierung | signal type 3rd specification | ST3 | Störung | malfunction | MALF | Endgültiger Fehler | final error | ERR.FNL
12118 | Signaltyp geregelt | signal type controlled | ST.CTRL | Regelung | control | CTRL | untere Reglergrenze | lower controller limit | LIM.LOW
12119 | Signaltyp überwacht | signal type monitored | ST.MON | Regelung | control | CTRL | untere Reglergrenze | lower controller limit | LIM.LOW
12120 | Signaltyp gemessen | signal type measured | ST.MEA | Regelung | control | CTRL | untere Reglergrenze | lower controller limit | LIM.LOW
12121 | Signaltyp 3. Spezifizierung | signal type 3rd specification | ST3 | Regelung | control | CTRL | untere Reglergrenze | lower controller limit | LIM.LOW
12122 | Signaltyp geregelt | signal type controlled | ST.CTRL | Regelung | control | CTRL | obere Reglergrenze | upper controller limit | LIM.UP
12123 | Signaltyp überwacht | signal type monitored | ST.MON | Regelung | control | CTRL | obere Reglergrenze | upper controller limit | LIM.UP
12124 | Signaltyp gemessen | signal type measured | ST.MEA | Regelung | control | CTRL | obere Reglergrenze | upper controller limit | LIM.UP
12125 | Signaltyp 3. Spezifizierung | signal type 3rd specification | ST3 | Regelung | control | CTRL | obere Reglergrenze | upper controller limit | LIM.UP
12126 | Signaltyp geregelt | signal type controlled | ST.CTRL | Betriebsmeldung | status message | STAT | Zeitprogramm | time program | PRG.TIM
12127 | Signaltyp überwacht | signal type monitored | ST.MON | Betriebsmeldung | status message | STAT | Zeitprogramm | time program | PRG.TIM
12128 | Signaltyp gemessen | signal type measured | ST.MEA | Betriebsmeldung | status message | STAT | Zeitprogramm | time program | PRG.TIM
12129 | Subsystem | subsystem | SSYS | Elektrische Anlage | electrical system | EL | Strom zu Wärme Anlage | power to heat system | P2H
12130 | Subsubsystem | subsubsystem | SSSYS | Elektrische Anlage | electrical system | EL | Strom zu Wärme Anlage | power to heat system | P2H
12131 | Versorgtes System | supplied system | SYS.SUP | Elektrische Anlage | electrical system | EL | Strom zu Wärme Anlage | power to heat system | P2H
12132 | Versorgendes System | feeding system | SYS.FE | Elektrische Anlage | electrical system | EL | Strom zu Wärme Anlage | power to heat system | P2H
12133 | Versorgtes Subsystem | supplied subsystem | SSYS.SUP | Elektrische Anlage | electrical system | EL | Strom zu Wärme Anlage | power to heat system | P2H
12134 | Versorgtes Subsubsystem | supplied subsubsystem | SSSYS.SUP | Elektrische Anlage | electrical system | EL | Strom zu Wärme Anlage | power to heat system | P2H
12135 | Versorgendes Subsystem | feeding subsystem | SSYS.FE | Elektrische Anlage | electrical system | EL | Strom zu Wärme Anlage | power to heat system | P2H
12136 | Versorgendes Subsubsystem | feeding subsubsystem | SSSYS.FE | Elektrische Anlage | electrical system | EL | Strom zu Wärme Anlage | power to heat system | P2H
12137 | Signaltyp geregelt | signal type controlled | ST.CTRL | Anlagensignal | equipment signal | EQ | Einstellung | setting | SETT
12138 | Signaltyp überwacht | signal type monitored | ST.MON | Anlagensignal | equipment signal | EQ | Einstellung | setting | SETT
12139 | Signaltyp gemessen | signal type measured | ST.MEA | Anlagensignal | equipment signal | EQ | Einstellung | setting | SETT
12140 | Signaltyp geregelt | signal type controlled | ST.CTRL | Regelung | control | CTRL | direktwirkend | direct acting | DIR.ACTG
12141 | Signaltyp überwacht | signal type monitored | ST.MON | Regelung | control | CTRL | direktwirkend | direct acting | DIR.ACTG
12142 | Signaltyp gemessen | signal type measured | ST.MEA | Regelung | control | CTRL | direktwirkend | direct acting | DIR.ACTG
12143 | Signaltyp 3. Spezifizierung | signal type 3rd specification | ST3 | Regelung | control | CTRL | direktwirkend | direct acting | DIR.ACTG
12144 | Signaltyp geregelt | signal type controlled | ST.CTRL | Berechneter Wert | calculated value | CALC | Absolute Feuchte | absolute humidity | HUM.ABS
12145 | Signaltyp überwacht | signal type monitored | ST.MON | Berechneter Wert | calculated value | CALC | Absolute Feuchte | absolute humidity | HUM.ABS
12146 | Signaltyp gemessen | signal type measured | ST.MEA | Berechneter Wert | calculated value | CALC | Absolute Feuchte | absolute humidity | HUM.ABS
12147 | Signaltyp geregelt | signal type controlled | ST.CTRL | Berechneter Wert | calculated value | CALC | Beschleunigung | acceleration | ACC
12148 | Signaltyp überwacht | signal type monitored | ST.MON | Berechneter Wert | calculated value | CALC | Beschleunigung | acceleration | ACC
12149 | Signaltyp gemessen | signal type measured | ST.MEA | Berechneter Wert | calculated value | CALC | Beschleunigung | acceleration | ACC
12150 | Signaltyp geregelt | signal type controlled | ST.CTRL | Berechneter Wert | calculated value | CALC | Wirkleistung | active power | POW.ACT
12151 | Signaltyp überwacht | signal type monitored | ST.MON | Berechneter Wert | calculated value | CALC | Wirkleistung | active power | POW.ACT
12152 | Signaltyp gemessen | signal type measured | ST.MEA | Berechneter Wert | calculated value | CALC | Wirkleistung | active power | POW.ACT
12153 | Signaltyp geregelt | signal type controlled | ST.CTRL | Berechneter Wert | calculated value | CALC | Winkelposition | angle position | POS.AN
12154 | Signaltyp überwacht | signal type monitored | ST.MON | Berechneter Wert | calculated value | CALC | Winkelposition | angle position | POS.AN
12155 | Signaltyp gemessen | signal type measured | ST.MEA | Berechneter Wert | calculated value | CALC | Winkelposition | angle position | POS.AN
12156 | Signaltyp geregelt | signal type controlled | ST.CTRL | Berechneter Wert | calculated value | CALC | Elektrische Scheinleistung | apparent electrical power | POW.AP
12157 | Signaltyp überwacht | signal type monitored | ST.MON | Berechneter Wert | calculated value | CALC | Elektrische Scheinleistung | apparent electrical power | POW.AP
12158 | Signaltyp gemessen | signal type measured | ST.MEA | Berechneter Wert | calculated value | CALC | Elektrische Scheinleistung | apparent electrical power | POW.AP
12159 | Signaltyp geregelt | signal type controlled | ST.CTRL | Berechneter Wert | calculated value | CALC | Fläche | area | AR
12160 | Signaltyp überwacht | signal type monitored | ST.MON | Berechneter Wert | calculated value | CALC | Fläche | area | AR
12161 | Signaltyp gemessen | signal type measured | ST.MEA | Berechneter Wert | calculated value | CALC | Fläche | area | AR
12162 | Signaltyp geregelt | signal type controlled | ST.CTRL | Berechneter Wert | calculated value | CALC | Atmosphärendruck | atmospheric pressure | P.ATM
12163 | Signaltyp überwacht | signal type monitored | ST.MON | Berechneter Wert | calculated value | CALC | Atmosphärendruck | atmospheric pressure | P.ATM
12164 | Signaltyp gemessen | signal type measured | ST.MEA | Berechneter Wert | calculated value | CALC | Atmosphärendruck | atmospheric pressure | P.ATM
12165 | Signaltyp geregelt | signal type controlled | ST.CTRL | Berechneter Wert | calculated value | CALC | Lichtintensität blau | blue light intensity | LI.BLU
12166 | Signaltyp überwacht | signal type monitored | ST.MON | Berechneter Wert | calculated value | CALC | Lichtintensität blau | blue light intensity | LI.BLU
12167 | Signaltyp gemessen | signal type measured | ST.MEA | Berechneter Wert | calculated value | CALC | Lichtintensität blau | blue light intensity | LI.BLU
12168 | Signaltyp geregelt | signal type controlled | ST.CTRL | Berechneter Wert | calculated value | CALC | Kapazitätssensor | capacity sensor | CAP
12169 | Signaltyp überwacht | signal type monitored | ST.MON | Berechneter Wert | calculated value | CALC | Kapazitätssensor | capacity sensor | CAP
12170 | Signaltyp gemessen | signal type measured | ST.MEA | Berechneter Wert | calculated value | CALC | Kapazitätssensor | capacity sensor | CAP
12171 | Signaltyp geregelt | signal type controlled | ST.CTRL | Berechneter Wert | calculated value | CALC | Kohlenstoffdioxid (CO2) | carbon dioxide (CO2) | CO2
12172 | Signaltyp überwacht | signal type monitored | ST.MON | Berechneter Wert | calculated value | CALC | Kohlenstoffdioxid (CO2) | carbon dioxide (CO2) | CO2
12173 | Signaltyp gemessen | signal type measured | ST.MEA | Berechneter Wert | calculated value | CALC | Kohlenstoffdioxid (CO2) | carbon dioxide (CO2) | CO2
12174 | Signaltyp geregelt | signal type controlled | ST.CTRL | Berechneter Wert | calculated value | CALC | Kohlenstoffmonoxid (CO) | carbon monoxide (CO) | CO
12175 | Signaltyp überwacht | signal type monitored | ST.MON | Berechneter Wert | calculated value | CALC | Kohlenstoffmonoxid (CO) | carbon monoxide (CO) | CO
12176 | Signaltyp gemessen | signal type measured | ST.MEA | Berechneter Wert | calculated value | CALC | Kohlenstoffmonoxid (CO) | carbon monoxide (CO) | CO
12177 | Signaltyp geregelt | signal type controlled | ST.CTRL | Berechneter Wert | calculated value | CALC | Bewölkung | cloudiness | CLOUD
12178 | Signaltyp überwacht | signal type monitored | ST.MON | Berechneter Wert | calculated value | CALC | Bewölkung | cloudiness | CLOUD
12179 | Signaltyp gemessen | signal type measured | ST.MEA | Berechneter Wert | calculated value | CALC | Bewölkung | cloudiness | CLOUD
12180 | Signaltyp geregelt | signal type controlled | ST.CTRL | Berechneter Wert | calculated value | CALC | Komplexe Scheinleistung | complex power | POW.CMX
12181 | Signaltyp überwacht | signal type monitored | ST.MON | Berechneter Wert | calculated value | CALC | Komplexe Scheinleistung | complex power | POW.CMX
12182 | Signaltyp gemessen | signal type measured | ST.MEA | Berechneter Wert | calculated value | CALC | Komplexe Scheinleistung | complex power | POW.CMX
12183 | Signaltyp geregelt | signal type controlled | ST.CTRL | Berechneter Wert | calculated value | CALC | Leitfähigkeit | conductivity | CONDC
12184 | Signaltyp überwacht | signal type monitored | ST.MON | Berechneter Wert | calculated value | CALC | Leitfähigkeit | conductivity | CONDC
12185 | Signaltyp gemessen | signal type measured | ST.MEA | Berechneter Wert | calculated value | CALC | Leitfähigkeit | conductivity | CONDC
12186 | Signaltyp geregelt | signal type controlled | ST.CTRL | Berechneter Wert | calculated value | CALC | Kältemenge | cooling energy | EN.C
12187 | Signaltyp überwacht | signal type monitored | ST.MON | Berechneter Wert | calculated value | CALC | Kältemenge | cooling energy | EN.C
12188 | Signaltyp gemessen | signal type measured | ST.MEA | Berechneter Wert | calculated value | CALC | Kältemenge | cooling energy | EN.C
12189 | Signaltyp geregelt | signal type controlled | ST.CTRL | Berechneter Wert | calculated value | CALC | Kühlleistung | cooling power | POW.C
12190 | Signaltyp überwacht | signal type monitored | ST.MON | Berechneter Wert | calculated value | CALC | Kühlleistung | cooling power | POW.C
12191 | Signaltyp gemessen | signal type measured | ST.MEA | Berechneter Wert | calculated value | CALC | Kühlleistung | cooling power | POW.C
12192 | Signaltyp geregelt | signal type controlled | ST.CTRL | Berechneter Wert | calculated value | CALC | Zählwert | counter | CN
12193 | Signaltyp überwacht | signal type monitored | ST.MON | Berechneter Wert | calculated value | CALC | Zählwert | counter | CN
12194 | Signaltyp gemessen | signal type measured | ST.MEA | Berechneter Wert | calculated value | CALC | Zählwert | counter | CN
12195 | Signaltyp geregelt | signal type controlled | ST.CTRL | Berechneter Wert | calculated value | CALC | Währung | currency | CURR
12196 | Signaltyp überwacht | signal type monitored | ST.MON | Berechneter Wert | calculated value | CALC | Währung | currency | CURR
12197 | Signaltyp gemessen | signal type measured | ST.MEA | Berechneter Wert | calculated value | CALC | Währung | currency | CURR
12198 | Signaltyp geregelt | signal type controlled | ST.CTRL | Berechneter Wert | calculated value | CALC | Phasenwinkel | current angle | CUR.AN
12199 | Signaltyp überwacht | signal type monitored | ST.MON | Berechneter Wert | calculated value | CALC | Phasenwinkel | current angle | CUR.AN
12200 | Signaltyp gemessen | signal type measured | ST.MEA | Berechneter Wert | calculated value | CALC | Phasenwinkel | current angle | CUR.AN
12201 | Signaltyp geregelt | signal type controlled | ST.CTRL | Berechneter Wert | calculated value | CALC | Stromunsymmetrie | current imbalance | CUR.IMB
12202 | Signaltyp überwacht | signal type monitored | ST.MON | Berechneter Wert | calculated value | CALC | Stromunsymmetrie | current imbalance | CUR.IMB
12203 | Signaltyp gemessen | signal type measured | ST.MEA | Berechneter Wert | calculated value | CALC | Stromunsymmetrie | current imbalance | CUR.IMB
12204 | Signaltyp geregelt | signal type controlled | ST.CTRL | Berechneter Wert | calculated value | CALC | Stromamplitude | current magnitude | CUR.MAG
12205 | Signaltyp überwacht | signal type monitored | ST.MON | Berechneter Wert | calculated value | CALC | Stromamplitude | current magnitude | CUR.MAG
12206 | Signaltyp gemessen | signal type measured | ST.MEA | Berechneter Wert | calculated value | CALC | Stromamplitude | current magnitude | CUR.MAG
12207 | Signaltyp geregelt | signal type controlled | ST.CTRL | Berechneter Wert | calculated value | CALC | Tageszeit | daytime | DYT
12208 | Signaltyp überwacht | signal type monitored | ST.MON | Berechneter Wert | calculated value | CALC | Tageszeit | daytime | DYT
12209 | Signaltyp gemessen | signal type measured | ST.MEA | Berechneter Wert | calculated value | CALC | Tageszeit | daytime | DYT
12210 | Signaltyp geregelt | signal type controlled | ST.CTRL | Berechneter Wert | calculated value | CALC | Gradtagszahl | degree day number | DDN
12211 | Signaltyp überwacht | signal type monitored | ST.MON | Berechneter Wert | calculated value | CALC | Gradtagszahl | degree day number | DDN
12212 | Signaltyp gemessen | signal type measured | ST.MEA | Berechneter Wert | calculated value | CALC | Gradtagszahl | degree day number | DDN
12213 | Signaltyp geregelt | signal type controlled | ST.CTRL | Berechneter Wert | calculated value | CALC | Schließgrad | degree of closure | DEG.CLOS
12214 | Signaltyp überwacht | signal type monitored | ST.MON | Berechneter Wert | calculated value | CALC | Schließgrad | degree of closure | DEG.CLOS
12215 | Signaltyp gemessen | signal type measured | ST.MEA | Berechneter Wert | calculated value | CALC | Schließgrad | degree of closure | DEG.CLOS
12216 | Signaltyp geregelt | signal type controlled | ST.CTRL | Berechneter Wert | calculated value | CALC | Öffnungsgrad | degree of opening | DEG.OP
12217 | Signaltyp überwacht | signal type monitored | ST.MON | Berechneter Wert | calculated value | CALC | Öffnungsgrad | degree of opening | DEG.OP
12218 | Signaltyp gemessen | signal type measured | ST.MEA | Berechneter Wert | calculated value | CALC | Öffnungsgrad | degree of opening | DEG.OP
12219 | Signaltyp geregelt | signal type controlled | ST.CTRL | Berechneter Wert | calculated value | CALC | Förderhöhe | delivery head | DELH
12220 | Signaltyp überwacht | signal type monitored | ST.MON | Berechneter Wert | calculated value | CALC | Förderhöhe | delivery head | DELH
12221 | Signaltyp gemessen | signal type measured | ST.MEA | Berechneter Wert | calculated value | CALC | Förderhöhe | delivery head | DELH
12222 | Signaltyp geregelt | signal type controlled | ST.CTRL | Berechneter Wert | calculated value | CALC | Dichte | density | DEN
12223 | Signaltyp überwacht | signal type monitored | ST.MON | Berechneter Wert | calculated value | CALC | Dichte | density | DEN
12224 | Signaltyp gemessen | signal type measured | ST.MEA | Berechneter Wert | calculated value | CALC | Dichte | density | DEN
12225 | Signaltyp geregelt | signal type controlled | ST.CTRL | Berechneter Wert | calculated value | CALC | Diffuse Strahlung | diffuse irradiance | IRR.DIFU
12226 | Signaltyp überwacht | signal type monitored | ST.MON | Berechneter Wert | calculated value | CALC | Diffuse Strahlung | diffuse irradiance | IRR.DIFU
12227 | Signaltyp gemessen | signal type measured | ST.MEA | Berechneter Wert | calculated value | CALC | Diffuse Strahlung | diffuse irradiance | IRR.DIFU
12228 | Signaltyp geregelt | signal type controlled | ST.CTRL | Berechneter Wert | calculated value | CALC | Direktnormalstrahlung | direct normal irradiance | DNI
12229 | Signaltyp überwacht | signal type monitored | ST.MON | Berechneter Wert | calculated value | CALC | Direktnormalstrahlung | direct normal irradiance | DNI
12230 | Signaltyp gemessen | signal type measured | ST.MEA | Berechneter Wert | calculated value | CALC | Direktnormalstrahlung | direct normal irradiance | DNI
12231 | Signaltyp geregelt | signal type controlled | ST.CTRL | Berechneter Wert | calculated value | CALC | Richtung | direction | DRC
12232 | Signaltyp überwacht | signal type monitored | ST.MON | Berechneter Wert | calculated value | CALC | Richtung | direction | DRC
12233 | Signaltyp gemessen | signal type measured | ST.MEA | Berechneter Wert | calculated value | CALC | Richtung | direction | DRC
12234 | Signaltyp geregelt | signal type controlled | ST.CTRL | Berechneter Wert | calculated value | CALC | Trockentemperatur | dry bulb temperature | T.DRYB
12235 | Signaltyp überwacht | signal type monitored | ST.MON | Berechneter Wert | calculated value | CALC | Trockentemperatur | dry bulb temperature | T.DRYB
12236 | Signaltyp gemessen | signal type measured | ST.MEA | Berechneter Wert | calculated value | CALC | Trockentemperatur | dry bulb temperature | T.DRYB
12237 | Signaltyp geregelt | signal type controlled | ST.CTRL | Berechneter Wert | calculated value | CALC | Dauer | duration | DUR
12238 | Signaltyp überwacht | signal type monitored | ST.MON | Berechneter Wert | calculated value | CALC | Dauer | duration | DUR
12239 | Signaltyp gemessen | signal type measured | ST.MEA | Berechneter Wert | calculated value | CALC | Dauer | duration | DUR
12240 | Signaltyp geregelt | signal type controlled | ST.CTRL | Berechneter Wert | calculated value | CALC | Elektrische Stromstärke | electric current | EL.CUR
12241 | Signaltyp überwacht | signal type monitored | ST.MON | Berechneter Wert | calculated value | CALC | Elektrische Stromstärke | electric current | EL.CUR
12242 | Signaltyp gemessen | signal type measured | ST.MEA | Berechneter Wert | calculated value | CALC | Elektrische Stromstärke | electric current | EL.CUR
12243 | Signaltyp geregelt | signal type controlled | ST.CTRL | Berechneter Wert | calculated value | CALC | Elektrische Spannung | electric voltage | V
12244 | Signaltyp überwacht | signal type monitored | ST.MON | Berechneter Wert | calculated value | CALC | Elektrische Spannung | electric voltage | V
12245 | Signaltyp gemessen | signal type measured | ST.MEA | Berechneter Wert | calculated value | CALC | Elektrische Spannung | electric voltage | V
12246 | Signaltyp geregelt | signal type controlled | ST.CTRL | Berechneter Wert | calculated value | CALC | Elektrischer Kontakt | electrical contact | COTC.EL
12247 | Signaltyp überwacht | signal type monitored | ST.MON | Berechneter Wert | calculated value | CALC | Elektrischer Kontakt | electrical contact | COTC.EL
12248 | Signaltyp gemessen | signal type measured | ST.MEA | Berechneter Wert | calculated value | CALC | Elektrischer Kontakt | electrical contact | COTC.EL
12249 | Signaltyp geregelt | signal type controlled | ST.CTRL | Berechneter Wert | calculated value | CALC | Elektrische Energie | electrical energy | EN.EL
12250 | Signaltyp überwacht | signal type monitored | ST.MON | Berechneter Wert | calculated value | CALC | Elektrische Energie | electrical energy | EN.EL
12251 | Signaltyp gemessen | signal type measured | ST.MEA | Berechneter Wert | calculated value | CALC | Elektrische Energie | electrical energy | EN.EL
12252 | Signaltyp geregelt | signal type controlled | ST.CTRL | Berechneter Wert | calculated value | CALC | Elektrische Leistung | electrical power | POW.EL
12253 | Signaltyp überwacht | signal type monitored | ST.MON | Berechneter Wert | calculated value | CALC | Elektrische Leistung | electrical power | POW.EL
12254 | Signaltyp gemessen | signal type measured | ST.MEA | Berechneter Wert | calculated value | CALC | Elektrische Leistung | electrical power | POW.EL
12255 | Signaltyp geregelt | signal type controlled | ST.CTRL | Berechneter Wert | calculated value | CALC | Elektrische Blindleistung | electrical reactive power | POW.REA
12256 | Signaltyp überwacht | signal type monitored | ST.MON | Berechneter Wert | calculated value | CALC | Elektrische Blindleistung | electrical reactive power | POW.REA
12257 | Signaltyp gemessen | signal type measured | ST.MEA | Berechneter Wert | calculated value | CALC | Elektrische Blindleistung | electrical reactive power | POW.REA
12258 | Signaltyp geregelt | signal type controlled | ST.CTRL | Berechneter Wert | calculated value | CALC | Energie | energy | EN
12259 | Signaltyp überwacht | signal type monitored | ST.MON | Berechneter Wert | calculated value | CALC | Energie | energy | EN
12260 | Signaltyp gemessen | signal type measured | ST.MEA | Berechneter Wert | calculated value | CALC | Energie | energy | EN
12261 | Signaltyp geregelt | signal type controlled | ST.CTRL | Berechneter Wert | calculated value | CALC | Energieniveau | energy level | LVL.EN
12262 | Signaltyp überwacht | signal type monitored | ST.MON | Berechneter Wert | calculated value | CALC | Energieniveau | energy level | LVL.EN
12263 | Signaltyp gemessen | signal type measured | ST.MEA | Berechneter Wert | calculated value | CALC | Energieniveau | energy level | LVL.EN
12264 | Signaltyp geregelt | signal type controlled | ST.CTRL | Berechneter Wert | calculated value | CALC | Enthalpie | enthalpy | ENTA
12265 | Signaltyp überwacht | signal type monitored | ST.MON | Berechneter Wert | calculated value | CALC | Enthalpie | enthalpy | ENTA
12266 | Signaltyp gemessen | signal type measured | ST.MEA | Berechneter Wert | calculated value | CALC | Enthalpie | enthalpy | ENTA
12267 | Signaltyp geregelt | signal type controlled | ST.CTRL | Berechneter Wert | calculated value | CALC | Entrophie | entrophy | ENTO
12268 | Signaltyp überwacht | signal type monitored | ST.MON | Berechneter Wert | calculated value | CALC | Entrophie | entrophy | ENTO
12269 | Signaltyp gemessen | signal type measured | ST.MEA | Berechneter Wert | calculated value | CALC | Entrophie | entrophy | ENTO
12270 | Signaltyp geregelt | signal type controlled | ST.CTRL | Berechneter Wert | calculated value | CALC | Füllstand | filling level | LVL.FILL
12271 | Signaltyp überwacht | signal type monitored | ST.MON | Berechneter Wert | calculated value | CALC | Füllstand | filling level | LVL.FILL
12272 | Signaltyp gemessen | signal type measured | ST.MEA | Berechneter Wert | calculated value | CALC | Füllstand | filling level | LVL.FILL
12273 | Signaltyp geregelt | signal type controlled | ST.CTRL | Berechneter Wert | calculated value | CALC | Kraft | force | FOR
12274 | Signaltyp überwacht | signal type monitored | ST.MON | Berechneter Wert | calculated value | CALC | Kraft | force | FOR
12275 | Signaltyp gemessen | signal type measured | ST.MEA | Berechneter Wert | calculated value | CALC | Kraft | force | FOR
12276 | Signaltyp geregelt | signal type controlled | ST.CTRL | Berechneter Wert | calculated value | CALC | Frequenz | frequency | FQ
12277 | Signaltyp überwacht | signal type monitored | ST.MON | Berechneter Wert | calculated value | CALC | Frequenz | frequency | FQ
12278 | Signaltyp gemessen | signal type measured | ST.MEA | Berechneter Wert | calculated value | CALC | Frequenz | frequency | FQ
12279 | Signaltyp geregelt | signal type controlled | ST.CTRL | Berechneter Wert | calculated value | CALC | Gasmenge | gas quantity | GAS
12280 | Signaltyp überwacht | signal type monitored | ST.MON | Berechneter Wert | calculated value | CALC | Gasmenge | gas quantity | GAS
12281 | Signaltyp gemessen | signal type measured | ST.MEA | Berechneter Wert | calculated value | CALC | Gasmenge | gas quantity | GAS
12282 | Signaltyp geregelt | signal type controlled | ST.CTRL | Berechneter Wert | calculated value | CALC | Globale horizontale Bestrahlungsstärke | global horizontal irradiance | GHI
12283 | Signaltyp überwacht | signal type monitored | ST.MON | Berechneter Wert | calculated value | CALC | Globale horizontale Bestrahlungsstärke | global horizontal irradiance | GHI
12284 | Signaltyp gemessen | signal type measured | ST.MEA | Berechneter Wert | calculated value | CALC | Globale horizontale Bestrahlungsstärke | global horizontal irradiance | GHI
12285 | Signaltyp geregelt | signal type controlled | ST.CTRL | Berechneter Wert | calculated value | CALC | Globalstrahlung | global radiation | GL.RADI
12286 | Signaltyp überwacht | signal type monitored | ST.MON | Berechneter Wert | calculated value | CALC | Globalstrahlung | global radiation | GL.RADI
12287 | Signaltyp gemessen | signal type measured | ST.MEA | Berechneter Wert | calculated value | CALC | Globalstrahlung | global radiation | GL.RADI
12288 | Signaltyp geregelt | signal type controlled | ST.CTRL | Berechneter Wert | calculated value | CALC | Globale geneigte Bestrahlungsstärke | global tilted irradiance | GTI
12289 | Signaltyp überwacht | signal type monitored | ST.MON | Berechneter Wert | calculated value | CALC | Globale geneigte Bestrahlungsstärke | global tilted irradiance | GTI
12290 | Signaltyp gemessen | signal type measured | ST.MEA | Berechneter Wert | calculated value | CALC | Globale geneigte Bestrahlungsstärke | global tilted irradiance | GTI
12291 | Signaltyp geregelt | signal type controlled | ST.CTRL | Berechneter Wert | calculated value | CALC | Getreidesensor | grains sensor | GRAIN
12292 | Signaltyp überwacht | signal type monitored | ST.MON | Berechneter Wert | calculated value | CALC | Getreidesensor | grains sensor | GRAIN
12293 | Signaltyp gemessen | signal type measured | ST.MEA | Berechneter Wert | calculated value | CALC | Getreidesensor | grains sensor | GRAIN
12294 | Signaltyp geregelt | signal type controlled | ST.CTRL | Berechneter Wert | calculated value | CALC | Lichtintensität grün | green light intensity | LI.GRE
12295 | Signaltyp überwacht | signal type monitored | ST.MON | Berechneter Wert | calculated value | CALC | Lichtintensität grün | green light intensity | LI.GRE
12296 | Signaltyp gemessen | signal type measured | ST.MEA | Berechneter Wert | calculated value | CALC | Lichtintensität grün | green light intensity | LI.GRE
12297 | Signaltyp geregelt | signal type controlled | ST.CTRL | Berechneter Wert | calculated value | CALC | Wärmemenge | heating energy | EN.H
12298 | Signaltyp überwacht | signal type monitored | ST.MON | Berechneter Wert | calculated value | CALC | Wärmemenge | heating energy | EN.H
12299 | Signaltyp gemessen | signal type measured | ST.MEA | Berechneter Wert | calculated value | CALC | Wärmemenge | heating energy | EN.H
12300 | Signaltyp geregelt | signal type controlled | ST.CTRL | Berechneter Wert | calculated value | CALC | Heizleistung | heating power | POW.H
12301 | Signaltyp überwacht | signal type monitored | ST.MON | Berechneter Wert | calculated value | CALC | Heizleistung | heating power | POW.H
12302 | Signaltyp gemessen | signal type measured | ST.MEA | Berechneter Wert | calculated value | CALC | Heizleistung | heating power | POW.H
12303 | Signaltyp geregelt | signal type controlled | ST.CTRL | Berechneter Wert | calculated value | CALC | Heiz-/Kühlleistung | heating/cooling power | POW.HC
12304 | Signaltyp überwacht | signal type monitored | ST.MON | Berechneter Wert | calculated value | CALC | Heiz-/Kühlleistung | heating/cooling power | POW.HC
12305 | Signaltyp gemessen | signal type measured | ST.MEA | Berechneter Wert | calculated value | CALC | Heiz-/Kühlleistung | heating/cooling power | POW.HC
12306 | Signaltyp geregelt | signal type controlled | ST.CTRL | Berechneter Wert | calculated value | CALC | Feuchtigkeit | humidity | HUM
12307 | Signaltyp überwacht | signal type monitored | ST.MON | Berechneter Wert | calculated value | CALC | Feuchtigkeit | humidity | HUM
12308 | Signaltyp gemessen | signal type measured | ST.MEA | Berechneter Wert | calculated value | CALC | Feuchtigkeit | humidity | HUM
12309 | Signaltyp geregelt | signal type controlled | ST.CTRL | Berechneter Wert | calculated value | CALC | Beleuchtungsstärke | illuminance | LUX
12310 | Signaltyp überwacht | signal type monitored | ST.MON | Berechneter Wert | calculated value | CALC | Beleuchtungsstärke | illuminance | LUX
12311 | Signaltyp gemessen | signal type measured | ST.MEA | Berechneter Wert | calculated value | CALC | Beleuchtungsstärke | illuminance | LUX
12312 | Signaltyp geregelt | signal type controlled | ST.CTRL | Berechneter Wert | calculated value | CALC | Bestrahlungsstärke | irradiance | IRR
12313 | Signaltyp überwacht | signal type monitored | ST.MON | Berechneter Wert | calculated value | CALC | Bestrahlungsstärke | irradiance | IRR
12314 | Signaltyp gemessen | signal type measured | ST.MEA | Berechneter Wert | calculated value | CALC | Bestrahlungsstärke | irradiance | IRR
12315 | Signaltyp geregelt | signal type controlled | ST.CTRL | Berechneter Wert | calculated value | CALC | Leck | leakage | LEA
12316 | Signaltyp überwacht | signal type monitored | ST.MON | Berechneter Wert | calculated value | CALC | Leck | leakage | LEA
12317 | Signaltyp gemessen | signal type measured | ST.MEA | Berechneter Wert | calculated value | CALC | Leck | leakage | LEA
12318 | Signaltyp geregelt | signal type controlled | ST.CTRL | Berechneter Wert | calculated value | CALC | Länge | length | LEN
12319 | Signaltyp überwacht | signal type monitored | ST.MON | Berechneter Wert | calculated value | CALC | Länge | length | LEN
12320 | Signaltyp gemessen | signal type measured | ST.MEA | Berechneter Wert | calculated value | CALC | Länge | length | LEN
12321 | Signaltyp geregelt | signal type controlled | ST.CTRL | Berechneter Wert | calculated value | CALC | Höhe | height | HEI
12322 | Signaltyp überwacht | signal type monitored | ST.MON | Berechneter Wert | calculated value | CALC | Höhe | height | HEI
12323 | Signaltyp gemessen | signal type measured | ST.MEA | Berechneter Wert | calculated value | CALC | Höhe | height | HEI
12324 | Signaltyp geregelt | signal type controlled | ST.CTRL | Berechneter Wert | calculated value | CALC | Lichtfarbe | light colour | LI.COLO
12325 | Signaltyp überwacht | signal type monitored | ST.MON | Berechneter Wert | calculated value | CALC | Lichtfarbe | light colour | LI.COLO
12326 | Signaltyp gemessen | signal type measured | ST.MEA | Berechneter Wert | calculated value | CALC | Lichtfarbe | light colour | LI.COLO
12327 | Signaltyp geregelt | signal type controlled | ST.CTRL | Berechneter Wert | calculated value | CALC | Lichtstrom | luminous flux | LI.FLU
12328 | Signaltyp überwacht | signal type monitored | ST.MON | Berechneter Wert | calculated value | CALC | Lichtstrom | luminous flux | LI.FLU
12329 | Signaltyp gemessen | signal type measured | ST.MEA | Berechneter Wert | calculated value | CALC | Lichtstrom | luminous flux | LI.FLU
12330 | Signaltyp geregelt | signal type controlled | ST.CTRL | Berechneter Wert | calculated value | CALC | Lichtintensität | luminous intensity | LI.INT
12331 | Signaltyp überwacht | signal type monitored | ST.MON | Berechneter Wert | calculated value | CALC | Lichtintensität | luminous intensity | LI.INT
12332 | Signaltyp gemessen | signal type measured | ST.MEA | Berechneter Wert | calculated value | CALC | Lichtintensität | luminous intensity | LI.INT
12333 | Signaltyp geregelt | signal type controlled | ST.CTRL | Berechneter Wert | calculated value | CALC | Masse | mass | M
12334 | Signaltyp überwacht | signal type monitored | ST.MON | Berechneter Wert | calculated value | CALC | Masse | mass | M
12335 | Signaltyp gemessen | signal type measured | ST.MEA | Berechneter Wert | calculated value | CALC | Masse | mass | M
12336 | Signaltyp geregelt | signal type controlled | ST.CTRL | Berechneter Wert | calculated value | CALC | Massenstrom | mass flow | MF
12337 | Signaltyp überwacht | signal type monitored | ST.MON | Berechneter Wert | calculated value | CALC | Massenstrom | mass flow | MF
12338 | Signaltyp gemessen | signal type measured | ST.MEA | Berechneter Wert | calculated value | CALC | Massenstrom | mass flow | MF
12339 | Signaltyp geregelt | signal type controlled | ST.CTRL | Berechneter Wert | calculated value | CALC | Modus | mode | MOD
12340 | Signaltyp überwacht | signal type monitored | ST.MON | Berechneter Wert | calculated value | CALC | Modus | mode | MOD
12341 | Signaltyp gemessen | signal type measured | ST.MEA | Berechneter Wert | calculated value | CALC | Modus | mode | MOD
12342 | Signaltyp geregelt | signal type controlled | ST.CTRL | Berechneter Wert | calculated value | CALC | Bewegungsmelder | motion detector | MOT
12343 | Signaltyp überwacht | signal type monitored | ST.MON | Berechneter Wert | calculated value | CALC | Bewegungsmelder | motion detector | MOT
12344 | Signaltyp gemessen | signal type measured | ST.MEA | Berechneter Wert | calculated value | CALC | Bewegungsmelder | motion detector | MOT
12345 | Signaltyp geregelt | signal type controlled | ST.CTRL | Berechneter Wert | calculated value | CALC | Fahrbefehl | movement command | COM.MOV
12346 | Signaltyp überwacht | signal type monitored | ST.MON | Berechneter Wert | calculated value | CALC | Fahrbefehl | movement command | COM.MOV
12347 | Signaltyp gemessen | signal type measured | ST.MEA | Berechneter Wert | calculated value | CALC | Fahrbefehl | movement command | COM.MOV
12348 | Signaltyp geregelt | signal type controlled | ST.CTRL | Berechneter Wert | calculated value | CALC | Anzahl Ausführungen | number of executions | NEX
12349 | Signaltyp überwacht | signal type monitored | ST.MON | Berechneter Wert | calculated value | CALC | Anzahl Ausführungen | number of executions | NEX
12350 | Signaltyp gemessen | signal type measured | ST.MEA | Berechneter Wert | calculated value | CALC | Anzahl Ausführungen | number of executions | NEX
12351 | Signaltyp geregelt | signal type controlled | ST.CTRL | Berechneter Wert | calculated value | CALC | Betriebszeit | operating time | OPR.TIM
12352 | Signaltyp überwacht | signal type monitored | ST.MON | Berechneter Wert | calculated value | CALC | Betriebszeit | operating time | OPR.TIM
12353 | Signaltyp gemessen | signal type measured | ST.MEA | Berechneter Wert | calculated value | CALC | Betriebszeit | operating time | OPR.TIM
12354 | Signaltyp geregelt | signal type controlled | ST.CTRL | Berechneter Wert | calculated value | CALC | Operative Temperatur | operative temperature | T.OPR
12355 | Signaltyp überwacht | signal type monitored | ST.MON | Berechneter Wert | calculated value | CALC | Operative Temperatur | operative temperature | T.OPR
12356 | Signaltyp gemessen | signal type measured | ST.MEA | Berechneter Wert | calculated value | CALC | Operative Temperatur | operative temperature | T.OPR
12357 | Signaltyp geregelt | signal type controlled | ST.CTRL | Berechneter Wert | calculated value | CALC | PM10 Level | PM10 Level | PM10
12358 | Signaltyp überwacht | signal type monitored | ST.MON | Berechneter Wert | calculated value | CALC | PM10 Level | PM10 Level | PM10
12359 | Signaltyp gemessen | signal type measured | ST.MEA | Berechneter Wert | calculated value | CALC | PM10 Level | PM10 Level | PM10
12360 | Signaltyp geregelt | signal type controlled | ST.CTRL | Berechneter Wert | calculated value | CALC | PM25 Level | PM25 Level | PM25
12361 | Signaltyp überwacht | signal type monitored | ST.MON | Berechneter Wert | calculated value | CALC | PM25 Level | PM25 Level | PM25
12362 | Signaltyp gemessen | signal type measured | ST.MEA | Berechneter Wert | calculated value | CALC | PM25 Level | PM25 Level | PM25
12363 | Signaltyp geregelt | signal type controlled | ST.CTRL | Berechneter Wert | calculated value | CALC | Position | position | POS
12364 | Signaltyp überwacht | signal type monitored | ST.MON | Berechneter Wert | calculated value | CALC | Position | position | POS
12365 | Signaltyp gemessen | signal type measured | ST.MEA | Berechneter Wert | calculated value | CALC | Position | position | POS
12366 | Signaltyp geregelt | signal type controlled | ST.CTRL | Berechneter Wert | calculated value | CALC | Leistung | power | POW
12367 | Signaltyp überwacht | signal type monitored | ST.MON | Berechneter Wert | calculated value | CALC | Leistung | power | POW
12368 | Signaltyp gemessen | signal type measured | ST.MEA | Berechneter Wert | calculated value | CALC | Leistung | power | POW
12369 | Signaltyp geregelt | signal type controlled | ST.CTRL | Berechneter Wert | calculated value | CALC | Leistungsfaktor cos phi | power factor | PF
12370 | Signaltyp überwacht | signal type monitored | ST.MON | Berechneter Wert | calculated value | CALC | Leistungsfaktor cos phi | power factor | PF
12371 | Signaltyp gemessen | signal type measured | ST.MEA | Berechneter Wert | calculated value | CALC | Leistungsfaktor cos phi | power factor | PF
12372 | Signaltyp geregelt | signal type controlled | ST.CTRL | Berechneter Wert | calculated value | CALC | Niederschlag | precipitation | PREC
12373 | Signaltyp überwacht | signal type monitored | ST.MON | Berechneter Wert | calculated value | CALC | Niederschlag | precipitation | PREC
12374 | Signaltyp gemessen | signal type measured | ST.MEA | Berechneter Wert | calculated value | CALC | Niederschlag | precipitation | PREC
12375 | Signaltyp geregelt | signal type controlled | ST.CTRL | Berechneter Wert | calculated value | CALC | Präsenz | presence | PRES
12376 | Signaltyp überwacht | signal type monitored | ST.MON | Berechneter Wert | calculated value | CALC | Präsenz | presence | PRES
12377 | Signaltyp gemessen | signal type measured | ST.MEA | Berechneter Wert | calculated value | CALC | Präsenz | presence | PRES
12378 | Signaltyp geregelt | signal type controlled | ST.CTRL | Berechneter Wert | calculated value | CALC | Druck | pressure | P
12379 | Signaltyp überwacht | signal type monitored | ST.MON | Berechneter Wert | calculated value | CALC | Druck | pressure | P
12380 | Signaltyp gemessen | signal type measured | ST.MEA | Berechneter Wert | calculated value | CALC | Druck | pressure | P
12381 | Signaltyp geregelt | signal type controlled | ST.CTRL | Berechneter Wert | calculated value | CALC | Druckdifferenz | pressure difference | P.DIF
12382 | Signaltyp überwacht | signal type monitored | ST.MON | Berechneter Wert | calculated value | CALC | Druckdifferenz | pressure difference | P.DIF
12383 | Signaltyp gemessen | signal type measured | ST.MEA | Berechneter Wert | calculated value | CALC | Druckdifferenz | pressure difference | P.DIF
12384 | Signaltyp geregelt | signal type controlled | ST.CTRL | Berechneter Wert | calculated value | CALC | Anzahl | quantity | QUA
12385 | Signaltyp überwacht | signal type monitored | ST.MON | Berechneter Wert | calculated value | CALC | Anzahl | quantity | QUA
12386 | Signaltyp gemessen | signal type measured | ST.MEA | Berechneter Wert | calculated value | CALC | Anzahl | quantity | QUA
12387 | Signaltyp geregelt | signal type controlled | ST.CTRL | Berechneter Wert | calculated value | CALC | Strahlungstemperatur | radiant temperature | T.RADI
12388 | Signaltyp überwacht | signal type monitored | ST.MON | Berechneter Wert | calculated value | CALC | Strahlungstemperatur | radiant temperature | T.RADI
12389 | Signaltyp gemessen | signal type measured | ST.MEA | Berechneter Wert | calculated value | CALC | Strahlungstemperatur | radiant temperature | T.RADI
12390 | Signaltyp geregelt | signal type controlled | ST.CTRL | Berechneter Wert | calculated value | CALC | Strahlung | radiation | RADI
12391 | Signaltyp überwacht | signal type monitored | ST.MON | Berechneter Wert | calculated value | CALC | Strahlung | radiation | RADI
12392 | Signaltyp gemessen | signal type measured | ST.MEA | Berechneter Wert | calculated value | CALC | Strahlung | radiation | RADI
12393 | Signaltyp geregelt | signal type controlled | ST.CTRL | Berechneter Wert | calculated value | CALC | Regen | rain | RAIN
12394 | Signaltyp überwacht | signal type monitored | ST.MON | Berechneter Wert | calculated value | CALC | Regen | rain | RAIN
12395 | Signaltyp gemessen | signal type measured | ST.MEA | Berechneter Wert | calculated value | CALC | Regen | rain | RAIN
12396 | Signaltyp geregelt | signal type controlled | ST.CTRL | Berechneter Wert | calculated value | CALC | Lichtintensität rot | red light intensity | LI.RED
12397 | Signaltyp überwacht | signal type monitored | ST.MON | Berechneter Wert | calculated value | CALC | Lichtintensität rot | red light intensity | LI.RED
12398 | Signaltyp gemessen | signal type measured | ST.MEA | Berechneter Wert | calculated value | CALC | Lichtintensität rot | red light intensity | LI.RED
12399 | Signaltyp geregelt | signal type controlled | ST.CTRL | Berechneter Wert | calculated value | CALC | Relative Feuchte | relative humidity | HUM.REL
12400 | Signaltyp überwacht | signal type monitored | ST.MON | Berechneter Wert | calculated value | CALC | Relative Feuchte | relative humidity | HUM.REL
12401 | Signaltyp gemessen | signal type measured | ST.MEA | Berechneter Wert | calculated value | CALC | Relative Feuchte | relative humidity | HUM.REL
12402 | Signaltyp geregelt | signal type controlled | ST.CTRL | Berechneter Wert | calculated value | CALC | Drehzahl | rotation speed | NROT
12403 | Signaltyp überwacht | signal type monitored | ST.MON | Berechneter Wert | calculated value | CALC | Drehzahl | rotation speed | NROT
12404 | Signaltyp gemessen | signal type measured | ST.MEA | Berechneter Wert | calculated value | CALC | Drehzahl | rotation speed | NROT
12405 | Signaltyp geregelt | signal type controlled | ST.CTRL | Berechneter Wert | calculated value | CALC | Verschattungsposition | shading position | POS.SHA
12406 | Signaltyp überwacht | signal type monitored | ST.MON | Berechneter Wert | calculated value | CALC | Verschattungsposition | shading position | POS.SHA
12407 | Signaltyp gemessen | signal type measured | ST.MEA | Berechneter Wert | calculated value | CALC | Verschattungsposition | shading position | POS.SHA
12408 | Signaltyp geregelt | signal type controlled | ST.CTRL | Berechneter Wert | calculated value | CALC | Rauchmelder | smoke detector | SM
12409 | Signaltyp überwacht | signal type monitored | ST.MON | Berechneter Wert | calculated value | CALC | Rauchmelder | smoke detector | SM
12410 | Signaltyp gemessen | signal type measured | ST.MEA | Berechneter Wert | calculated value | CALC | Rauchmelder | smoke detector | SM
12411 | Signaltyp geregelt | signal type controlled | ST.CTRL | Berechneter Wert | calculated value | CALC | Solare Bestrahlungsstärke | solar irradiance | SOL.IRR
12412 | Signaltyp überwacht | signal type monitored | ST.MON | Berechneter Wert | calculated value | CALC | Solare Bestrahlungsstärke | solar irradiance | SOL.IRR
12413 | Signaltyp gemessen | signal type measured | ST.MEA | Berechneter Wert | calculated value | CALC | Solare Bestrahlungsstärke | solar irradiance | SOL.IRR
12414 | Signaltyp geregelt | signal type controlled | ST.CTRL | Berechneter Wert | calculated value | CALC | Sonneneinstrahlung | solar radiation | SOL.RADI
12415 | Signaltyp überwacht | signal type monitored | ST.MON | Berechneter Wert | calculated value | CALC | Sonneneinstrahlung | solar radiation | SOL.RADI
12416 | Signaltyp gemessen | signal type measured | ST.MEA | Berechneter Wert | calculated value | CALC | Sonneneinstrahlung | solar radiation | SOL.RADI
12417 | Signaltyp geregelt | signal type controlled | ST.CTRL | Berechneter Wert | calculated value | CALC | Schall | sound | SOU
12418 | Signaltyp überwacht | signal type monitored | ST.MON | Berechneter Wert | calculated value | CALC | Schall | sound | SOU
12419 | Signaltyp gemessen | signal type measured | ST.MEA | Berechneter Wert | calculated value | CALC | Schall | sound | SOU
12420 | Signaltyp geregelt | signal type controlled | ST.CTRL | Berechneter Wert | calculated value | CALC | Statischer Druck | static pressure | P.STC
12421 | Signaltyp überwacht | signal type monitored | ST.MON | Berechneter Wert | calculated value | CALC | Statischer Druck | static pressure | P.STC
12422 | Signaltyp gemessen | signal type measured | ST.MEA | Berechneter Wert | calculated value | CALC | Statischer Druck | static pressure | P.STC
12423 | Signaltyp geregelt | signal type controlled | ST.CTRL | Berechneter Wert | calculated value | CALC | Dampf | steam | STE
12424 | Signaltyp überwacht | signal type monitored | ST.MON | Berechneter Wert | calculated value | CALC | Dampf | steam | STE
12425 | Signaltyp gemessen | signal type measured | ST.MEA | Berechneter Wert | calculated value | CALC | Dampf | steam | STE
12426 | Signaltyp geregelt | signal type controlled | ST.CTRL | Berechneter Wert | calculated value | CALC | Sonnenschein | sunshine | SUNS
12427 | Signaltyp überwacht | signal type monitored | ST.MON | Berechneter Wert | calculated value | CALC | Sonnenschein | sunshine | SUNS
12428 | Signaltyp gemessen | signal type measured | ST.MEA | Berechneter Wert | calculated value | CALC | Sonnenschein | sunshine | SUNS
12429 | Signaltyp geregelt | signal type controlled | ST.CTRL | Berechneter Wert | calculated value | CALC | Temperatur | temperature | T
12430 | Signaltyp überwacht | signal type monitored | ST.MON | Berechneter Wert | calculated value | CALC | Temperatur | temperature | T
12431 | Signaltyp gemessen | signal type measured | ST.MEA | Berechneter Wert | calculated value | CALC | Temperatur | temperature | T
12432 | Signaltyp geregelt | signal type controlled | ST.CTRL | Berechneter Wert | calculated value | CALC | Temperaturdifferenz | temperature difference | T.DIF
12433 | Signaltyp überwacht | signal type monitored | ST.MON | Berechneter Wert | calculated value | CALC | Temperaturdifferenz | temperature difference | T.DIF
12434 | Signaltyp gemessen | signal type measured | ST.MEA | Berechneter Wert | calculated value | CALC | Temperaturdifferenz | temperature difference | T.DIF
12435 | Signaltyp geregelt | signal type controlled | ST.CTRL | Berechneter Wert | calculated value | CALC | Zeit | time | TIM
12436 | Signaltyp überwacht | signal type monitored | ST.MON | Berechneter Wert | calculated value | CALC | Zeit | time | TIM
12437 | Signaltyp gemessen | signal type measured | ST.MEA | Berechneter Wert | calculated value | CALC | Zeit | time | TIM
12438 | Signaltyp geregelt | signal type controlled | ST.CTRL | Berechneter Wert | calculated value | CALC | Restzeit | time remaining | TIM.RMN
12439 | Signaltyp überwacht | signal type monitored | ST.MON | Berechneter Wert | calculated value | CALC | Restzeit | time remaining | TIM.RMN
12440 | Signaltyp gemessen | signal type measured | ST.MEA | Berechneter Wert | calculated value | CALC | Restzeit | time remaining | TIM.RMN
12441 | Signaltyp geregelt | signal type controlled | ST.CTRL | Berechneter Wert | calculated value | CALC | Drehmoment | torque | TQ
12442 | Signaltyp überwacht | signal type monitored | ST.MON | Berechneter Wert | calculated value | CALC | Drehmoment | torque | TQ
12443 | Signaltyp gemessen | signal type measured | ST.MEA | Berechneter Wert | calculated value | CALC | Drehmoment | torque | TQ
12444 | Signaltyp geregelt | signal type controlled | ST.CTRL | Berechneter Wert | calculated value | CALC | Klirrfaktor | total harmonic current distortion | THDC
12445 | Signaltyp überwacht | signal type monitored | ST.MON | Berechneter Wert | calculated value | CALC | Klirrfaktor | total harmonic current distortion | THDC
12446 | Signaltyp gemessen | signal type measured | ST.MEA | Berechneter Wert | calculated value | CALC | Klirrfaktor | total harmonic current distortion | THDC
12447 | Signaltyp geregelt | signal type controlled | ST.CTRL | Berechneter Wert | calculated value | CALC | Totale flüchtige organische Verbindungen | total volatile organic compounds | TVOC
12448 | Signaltyp überwacht | signal type monitored | ST.MON | Berechneter Wert | calculated value | CALC | Totale flüchtige organische Verbindungen | total volatile organic compounds | TVOC
12449 | Signaltyp gemessen | signal type measured | ST.MEA | Berechneter Wert | calculated value | CALC | Totale flüchtige organische Verbindungen | total volatile organic compounds | TVOC
12450 | Signaltyp geregelt | signal type controlled | ST.CTRL | Berechneter Wert | calculated value | CALC | Geschwindigkeit | velocity | VC
12451 | Signaltyp überwacht | signal type monitored | ST.MON | Berechneter Wert | calculated value | CALC | Geschwindigkeit | velocity | VC
12452 | Signaltyp gemessen | signal type measured | ST.MEA | Berechneter Wert | calculated value | CALC | Geschwindigkeit | velocity | VC
12453 | Signaltyp geregelt | signal type controlled | ST.CTRL | Berechneter Wert | calculated value | CALC | Spannungswinkel | voltage angle | V.AN
12454 | Signaltyp überwacht | signal type monitored | ST.MON | Berechneter Wert | calculated value | CALC | Spannungswinkel | voltage angle | V.AN
12455 | Signaltyp gemessen | signal type measured | ST.MEA | Berechneter Wert | calculated value | CALC | Spannungswinkel | voltage angle | V.AN
12456 | Signaltyp geregelt | signal type controlled | ST.CTRL | Berechneter Wert | calculated value | CALC | Spannungsungleichheit | voltage imbalance | V.IMB
12457 | Signaltyp überwacht | signal type monitored | ST.MON | Berechneter Wert | calculated value | CALC | Spannungsungleichheit | voltage imbalance | V.IMB
12458 | Signaltyp gemessen | signal type measured | ST.MEA | Berechneter Wert | calculated value | CALC | Spannungsungleichheit | voltage imbalance | V.IMB
12459 | Signaltyp geregelt | signal type controlled | ST.CTRL | Berechneter Wert | calculated value | CALC | Spannungsamplitude | voltage magnitude | V.MAG
12460 | Signaltyp überwacht | signal type monitored | ST.MON | Berechneter Wert | calculated value | CALC | Spannungsamplitude | voltage magnitude | V.MAG
12461 | Signaltyp gemessen | signal type measured | ST.MEA | Berechneter Wert | calculated value | CALC | Spannungsamplitude | voltage magnitude | V.MAG
12462 | Signaltyp geregelt | signal type controlled | ST.CTRL | Berechneter Wert | calculated value | CALC | Volumen | volume | VOL
12463 | Signaltyp überwacht | signal type monitored | ST.MON | Berechneter Wert | calculated value | CALC | Volumen | volume | VOL
12464 | Signaltyp gemessen | signal type measured | ST.MEA | Berechneter Wert | calculated value | CALC | Volumen | volume | VOL
12465 | Signaltyp geregelt | signal type controlled | ST.CTRL | Berechneter Wert | calculated value | CALC | Volumenstrom | volume flow | VF
12466 | Signaltyp überwacht | signal type monitored | ST.MON | Berechneter Wert | calculated value | CALC | Volumenstrom | volume flow | VF
12467 | Signaltyp gemessen | signal type measured | ST.MEA | Berechneter Wert | calculated value | CALC | Volumenstrom | volume flow | VF
12468 | Signaltyp geregelt | signal type controlled | ST.CTRL | Berechneter Wert | calculated value | CALC | Wassermenge | water quantity | WS
12469 | Signaltyp überwacht | signal type monitored | ST.MON | Berechneter Wert | calculated value | CALC | Wassermenge | water quantity | WS
12470 | Signaltyp gemessen | signal type measured | ST.MEA | Berechneter Wert | calculated value | CALC | Wassermenge | water quantity | WS
12471 | Signaltyp geregelt | signal type controlled | ST.CTRL | Berechneter Wert | calculated value | CALC | Feuchttemperatur | wet bulb temperature | T.WETB
12472 | Signaltyp überwacht | signal type monitored | ST.MON | Berechneter Wert | calculated value | CALC | Feuchttemperatur | wet bulb temperature | T.WETB
12473 | Signaltyp gemessen | signal type measured | ST.MEA | Berechneter Wert | calculated value | CALC | Feuchttemperatur | wet bulb temperature | T.WETB
12474 | Signaltyp geregelt | signal type controlled | ST.CTRL | Berechneter Wert | calculated value | CALC | Wind | wind | WIND
12475 | Signaltyp überwacht | signal type monitored | ST.MON | Berechneter Wert | calculated value | CALC | Wind | wind | WIND
12476 | Signaltyp gemessen | signal type measured | ST.MEA | Berechneter Wert | calculated value | CALC | Wind | wind | WIND
12477 | Signaltyp geregelt | signal type controlled | ST.CTRL | Berechneter Wert | calculated value | CALC | Windrichtung | wind direction | WIND.DRC
12478 | Signaltyp überwacht | signal type monitored | ST.MON | Berechneter Wert | calculated value | CALC | Windrichtung | wind direction | WIND.DRC
12479 | Signaltyp gemessen | signal type measured | ST.MEA | Berechneter Wert | calculated value | CALC | Windrichtung | wind direction | WIND.DRC
12480 | Signaltyp geregelt | signal type controlled | ST.CTRL | Berechneter Wert | calculated value | CALC | Windstärke | wind force | WIND.FOR
12481 | Signaltyp überwacht | signal type monitored | ST.MON | Berechneter Wert | calculated value | CALC | Windstärke | wind force | WIND.FOR
12482 | Signaltyp gemessen | signal type measured | ST.MEA | Berechneter Wert | calculated value | CALC | Windstärke | wind force | WIND.FOR
12483 | Signaltyp geregelt | signal type controlled | ST.CTRL | Berechneter Wert | calculated value | CALC | Windgeschwindigkeit | wind speed | WIND.SPE
12484 | Signaltyp überwacht | signal type monitored | ST.MON | Berechneter Wert | calculated value | CALC | Windgeschwindigkeit | wind speed | WIND.SPE
12485 | Signaltyp gemessen | signal type measured | ST.MEA | Berechneter Wert | calculated value | CALC | Windgeschwindigkeit | wind speed | WIND.SPE
12486 | Signaltyp geregelt | signal type controlled | ST.CTRL | Messwert | measured value | MEA | Trennwand | partition wall | PAW
12487 | Signaltyp überwacht | signal type monitored | ST.MON | Messwert | measured value | MEA | Trennwand | partition wall | PAW
12488 | Signaltyp gemessen | signal type measured | ST.MEA | Messwert | measured value | MEA | Trennwand | partition wall | PAW
12489 | Subsystem | subsystem | SSYS | Sensor | sensor | SEN | Trennwand | partition wall | PAW
12490 | Subsubsystem | subsubsystem | SSSYS | Sensor | sensor | SEN | Trennwand | partition wall | PAW
12491 | Versorgtes System | supplied system | SYS.SUP | Sensor | sensor | SEN | Trennwand | partition wall | PAW
12492 | Versorgendes System | feeding system | SYS.FE | Sensor | sensor | SEN | Trennwand | partition wall | PAW
12493 | Versorgtes Subsystem | supplied subsystem | SSYS.SUP | Sensor | sensor | SEN | Trennwand | partition wall | PAW
12494 | Versorgtes Subsubsystem | supplied subsubsystem | SSSYS.SUP | Sensor | sensor | SEN | Trennwand | partition wall | PAW
12495 | Versorgendes Subsystem | feeding subsystem | SSYS.FE | Sensor | sensor | SEN | Trennwand | partition wall | PAW
12496 | Versorgendes Subsubsystem | feeding subsubsystem | SSSYS.FE | Sensor | sensor | SEN | Trennwand | partition wall | PAW
12497 | Signaltyp geregelt | signal type controlled | ST.CTRL | Stellbefehl | positioning command | COM.POS | Trennwand | partition wall | PAW
12498 | Signaltyp überwacht | signal type monitored | ST.MON | Stellbefehl | positioning command | COM.POS | Trennwand | partition wall | PAW
12499 | Signaltyp gemessen | signal type measured | ST.MEA | Stellbefehl | positioning command | COM.POS | Trennwand | partition wall | PAW
12500 | Signaltyp geregelt | signal type controlled | ST.CTRL | Störung | malfunction | MALF | Trennwand | partition wall | PAW
12501 | Signaltyp überwacht | signal type monitored | ST.MON | Störung | malfunction | MALF | Trennwand | partition wall | PAW
12502 | Signaltyp gemessen | signal type measured | ST.MEA | Störung | malfunction | MALF | Trennwand | partition wall | PAW
12503 | Signaltyp 3. Spezifizierung | signal type 3rd specification | ST3 | Störung | malfunction | MALF | Trennwand | partition wall | PAW
12504 | Signaltyp geregelt | signal type controlled | ST.CTRL | Geregelter Wert | controlled value | CV | Trennwand | partition wall | PAW
12505 | Signaltyp überwacht | signal type monitored | ST.MON | Geregelter Wert | controlled value | CV | Trennwand | partition wall | PAW
12506 | Signaltyp gemessen | signal type measured | ST.MEA | Geregelter Wert | controlled value | CV | Trennwand | partition wall | PAW
12507 | Signaltyp geregelt | signal type controlled | ST.CTRL | Messwert | measured value | MEA | Fenster | window | WIN
12508 | Signaltyp überwacht | signal type monitored | ST.MON | Messwert | measured value | MEA | Fenster | window | WIN
12509 | Signaltyp gemessen | signal type measured | ST.MEA | Messwert | measured value | MEA | Fenster | window | WIN
12510 | Subsystem | subsystem | SSYS | Sensor | sensor | SEN | Fenster | window | WIN
12511 | Subsubsystem | subsubsystem | SSSYS | Sensor | sensor | SEN | Fenster | window | WIN
12512 | Versorgtes System | supplied system | SYS.SUP | Sensor | sensor | SEN | Fenster | window | WIN
12513 | Versorgendes System | feeding system | SYS.FE | Sensor | sensor | SEN | Fenster | window | WIN
12514 | Versorgtes Subsystem | supplied subsystem | SSYS.SUP | Sensor | sensor | SEN | Fenster | window | WIN
12515 | Versorgtes Subsubsystem | supplied subsubsystem | SSSYS.SUP | Sensor | sensor | SEN | Fenster | window | WIN
12516 | Versorgendes Subsystem | feeding subsystem | SSYS.FE | Sensor | sensor | SEN | Fenster | window | WIN
12517 | Versorgendes Subsubsystem | feeding subsubsystem | SSSYS.FE | Sensor | sensor | SEN | Fenster | window | WIN
12518 | Signaltyp geregelt | signal type controlled | ST.CTRL | Stellbefehl | positioning command | COM.POS | Fenster | window | WIN
12519 | Signaltyp überwacht | signal type monitored | ST.MON | Stellbefehl | positioning command | COM.POS | Fenster | window | WIN
12520 | Signaltyp gemessen | signal type measured | ST.MEA | Stellbefehl | positioning command | COM.POS | Fenster | window | WIN
12521 | Signaltyp geregelt | signal type controlled | ST.CTRL | Störung | malfunction | MALF | Fenster | window | WIN
12522 | Signaltyp überwacht | signal type monitored | ST.MON | Störung | malfunction | MALF | Fenster | window | WIN
12523 | Signaltyp gemessen | signal type measured | ST.MEA | Störung | malfunction | MALF | Fenster | window | WIN
12524 | Signaltyp 3. Spezifizierung | signal type 3rd specification | ST3 | Störung | malfunction | MALF | Fenster | window | WIN
12525 | Signaltyp geregelt | signal type controlled | ST.CTRL | Geregelter Wert | controlled value | CV | Fenster | window | WIN
12526 | Signaltyp überwacht | signal type monitored | ST.MON | Geregelter Wert | controlled value | CV | Fenster | window | WIN
12527 | Signaltyp gemessen | signal type measured | ST.MEA | Geregelter Wert | controlled value | CV | Fenster | window | WIN
12528 | Subsystem | subsystem | SSYS | Deckeninduktionsgerät | active chilled beam | ACB | Wärme | heat | H
12529 | Subsubsystem | subsubsystem | SSSYS | Deckeninduktionsgerät | active chilled beam | ACB | Wärme | heat | H
12530 | Versorgtes System | supplied system | SYS.SUP | Deckeninduktionsgerät | active chilled beam | ACB | Wärme | heat | H
12531 | Versorgendes System | feeding system | SYS.FE | Deckeninduktionsgerät | active chilled beam | ACB | Wärme | heat | H
12532 | Versorgtes Subsystem | supplied subsystem | SSYS.SUP | Deckeninduktionsgerät | active chilled beam | ACB | Wärme | heat | H
12533 | Versorgtes Subsubsystem | supplied subsubsystem | SSSYS.SUP | Deckeninduktionsgerät | active chilled beam | ACB | Wärme | heat | H
12534 | Versorgendes Subsystem | feeding subsystem | SSYS.FE | Deckeninduktionsgerät | active chilled beam | ACB | Wärme | heat | H
12535 | Versorgendes Subsubsystem | feeding subsubsystem | SSSYS.FE | Deckeninduktionsgerät | active chilled beam | ACB | Wärme | heat | H
12536 | Subsystem | subsystem | SSYS | Deckeninduktionsgerät | active chilled beam | ACB | Kühl | cool | C
12537 | Subsubsystem | subsubsystem | SSSYS | Deckeninduktionsgerät | active chilled beam | ACB | Kühl | cool | C
12538 | Versorgtes System | supplied system | SYS.SUP | Deckeninduktionsgerät | active chilled beam | ACB | Kühl | cool | C
12539 | Versorgendes System | feeding system | SYS.FE | Deckeninduktionsgerät | active chilled beam | ACB | Kühl | cool | C
12540 | Versorgtes Subsystem | supplied subsystem | SSYS.SUP | Deckeninduktionsgerät | active chilled beam | ACB | Kühl | cool | C
12541 | Versorgtes Subsubsystem | supplied subsubsystem | SSSYS.SUP | Deckeninduktionsgerät | active chilled beam | ACB | Kühl | cool | C
12542 | Versorgendes Subsystem | feeding subsystem | SSYS.FE | Deckeninduktionsgerät | active chilled beam | ACB | Kühl | cool | C
12543 | Versorgendes Subsubsystem | feeding subsubsystem | SSSYS.FE | Deckeninduktionsgerät | active chilled beam | ACB | Kühl | cool | C
12544 | Subsystem | subsystem | SSYS | Ventil | valve | VAL | Drosselventil | throttle valve | THR
12545 | Subsubsystem | subsubsystem | SSSYS | Ventil | valve | VAL | Drosselventil | throttle valve | THR
12546 | Versorgtes System | supplied system | SYS.SUP | Ventil | valve | VAL | Drosselventil | throttle valve | THR
12547 | Versorgendes System | feeding system | SYS.FE | Ventil | valve | VAL | Drosselventil | throttle valve | THR
12548 | Versorgtes Subsystem | supplied subsystem | SSYS.SUP | Ventil | valve | VAL | Drosselventil | throttle valve | THR
12549 | Versorgtes Subsubsystem | supplied subsubsystem | SSSYS.SUP | Ventil | valve | VAL | Drosselventil | throttle valve | THR
12550 | Versorgendes Subsystem | feeding subsystem | SSYS.FE | Ventil | valve | VAL | Drosselventil | throttle valve | THR
12551 | Versorgendes Subsubsystem | feeding subsubsystem | SSSYS.FE | Ventil | valve | VAL | Drosselventil | throttle valve | THR
12552 | Signaltyp geregelt | signal type controlled | ST.CTRL | Störung | malfunction | MALF | Rückmeldung | feedback | FB
12553 | Signaltyp überwacht | signal type monitored | ST.MON | Störung | malfunction | MALF | Rückmeldung | feedback | FB
12554 | Signaltyp gemessen | signal type measured | ST.MEA | Störung | malfunction | MALF | Rückmeldung | feedback | FB
12555 | Signaltyp 3. Spezifizierung | signal type 3rd specification | ST3 | Störung | malfunction | MALF | Rückmeldung | feedback | FB
12556 | Signaltyp geregelt | signal type controlled | ST.CTRL | Störung | malfunction | MALF | Fernquittierung | remote acknowledgement | REM.ACK
12557 | Signaltyp überwacht | signal type monitored | ST.MON | Störung | malfunction | MALF | Fernquittierung | remote acknowledgement | REM.ACK
12558 | Signaltyp gemessen | signal type measured | ST.MEA | Störung | malfunction | MALF | Fernquittierung | remote acknowledgement | REM.ACK
12559 | Signaltyp 3. Spezifizierung | signal type 3rd specification | ST3 | Störung | malfunction | MALF | Fernquittierung | remote acknowledgement | REM.ACK
12560 | Signaltyp geregelt | signal type controlled | ST.CTRL | Betriebsmeldung | status message | STAT | Wirkprinzip | operating principle | OPR.PRINC
12561 | Signaltyp überwacht | signal type monitored | ST.MON | Betriebsmeldung | status message | STAT | Wirkprinzip | operating principle | OPR.PRINC
12562 | Signaltyp gemessen | signal type measured | ST.MEA | Betriebsmeldung | status message | STAT | Wirkprinzip | operating principle | OPR.PRINC
12563 | Signaltyp geregelt | signal type controlled | ST.CTRL | Betriebsmeldung | status message | STAT | nicht betriebsbereit | not ready for operation | RDY.NOT
12564 | Signaltyp überwacht | signal type monitored | ST.MON | Betriebsmeldung | status message | STAT | nicht betriebsbereit | not ready for operation | RDY.NOT
12565 | Signaltyp gemessen | signal type measured | ST.MEA | Betriebsmeldung | status message | STAT | nicht betriebsbereit | not ready for operation | RDY.NOT
12566 | Signaltyp geregelt | signal type controlled | ST.CTRL | Störung | malfunction | MALF | nicht betriebsbereit | not ready for operation | RDY.NOT
12567 | Signaltyp überwacht | signal type monitored | ST.MON | Störung | malfunction | MALF | nicht betriebsbereit | not ready for operation | RDY.NOT
12568 | Signaltyp gemessen | signal type measured | ST.MEA | Störung | malfunction | MALF | nicht betriebsbereit | not ready for operation | RDY.NOT
12569 | Signaltyp 3. Spezifizierung | signal type 3rd specification | ST3 | Störung | malfunction | MALF | nicht betriebsbereit | not ready for operation | RDY.NOT
12570 | Signaltyp geregelt | signal type controlled | ST.CTRL | Störung | malfunction | MALF | Gasalarm | gas alarm | ALA.GAS
12571 | Signaltyp überwacht | signal type monitored | ST.MON | Störung | malfunction | MALF | Gasalarm | gas alarm | ALA.GAS
12572 | Signaltyp gemessen | signal type measured | ST.MEA | Störung | malfunction | MALF | Gasalarm | gas alarm | ALA.GAS
12573 | Signaltyp 3. Spezifizierung | signal type 3rd specification | ST3 | Störung | malfunction | MALF | Gasalarm | gas alarm | ALA.GAS
12574 | Signaltyp geregelt | signal type controlled | ST.CTRL | Schaltbefehl | switching command | COM.SWI | Betriebsbereit | ready for operation | OPR.RDY
12575 | Signaltyp überwacht | signal type monitored | ST.MON | Schaltbefehl | switching command | COM.SWI | Betriebsbereit | ready for operation | OPR.RDY
12576 | Signaltyp gemessen | signal type measured | ST.MEA | Schaltbefehl | switching command | COM.SWI | Betriebsbereit | ready for operation | OPR.RDY
12577 | Signaltyp geregelt | signal type controlled | ST.CTRL | PID Regler | PID control | PID | Wirksinn | direction of action | DOA
12578 | Signaltyp überwacht | signal type monitored | ST.MON | PID Regler | PID control | PID | Wirksinn | direction of action | DOA
12579 | Signaltyp gemessen | signal type measured | ST.MEA | PID Regler | PID control | PID | Wirksinn | direction of action | DOA
12580 | Signaltyp geregelt | signal type controlled | ST.CTRL | Zuweisung | allocation | ALL | Wartungsmeldung | maintenance message | MM
12581 | Signaltyp überwacht | signal type monitored | ST.MON | Zuweisung | allocation | ALL | Wartungsmeldung | maintenance message | MM
12582 | Signaltyp gemessen | signal type measured | ST.MEA | Zuweisung | allocation | ALL | Wartungsmeldung | maintenance message | MM
12583 | Signaltyp 3. Spezifizierung | signal type 3rd specification | ST3 | Zuweisung | allocation | ALL | Wartungsmeldung | maintenance message | MM
12584 | Signaltyp geregelt | signal type controlled | ST.CTRL | Betriebsmeldung | status message | STAT | Taster | button | BT
12585 | Signaltyp überwacht | signal type monitored | ST.MON | Betriebsmeldung | status message | STAT | Taster | button | BT
12586 | Signaltyp gemessen | signal type measured | ST.MEA | Betriebsmeldung | status message | STAT | Taster | button | BT
12587 | Signaltyp geregelt | signal type controlled | ST.CTRL | Rückmeldung | feedback | FB | Signal | signal | SIG
12588 | Signaltyp überwacht | signal type monitored | ST.MON | Rückmeldung | feedback | FB | Signal | signal | SIG
12589 | Signaltyp gemessen | signal type measured | ST.MEA | Rückmeldung | feedback | FB | Signal | signal | SIG
12590 | Signaltyp geregelt | signal type controlled | ST.CTRL | Zeitprogramm | time program | PRG.TIM | Nachtabsenkung | night reduction | NIG.REDU
12591 | Signaltyp überwacht | signal type monitored | ST.MON | Zeitprogramm | time program | PRG.TIM | Nachtabsenkung | night reduction | NIG.REDU
12592 | Signaltyp gemessen | signal type measured | ST.MEA | Zeitprogramm | time program | PRG.TIM | Nachtabsenkung | night reduction | NIG.REDU
12593 | Signaltyp 3. Spezifizierung | signal type 3rd specification | ST3 | Zeitprogramm | time program | PRG.TIM | Nachtabsenkung | night reduction | NIG.REDU
12594 | Signaltyp geregelt | signal type controlled | ST.CTRL | PID Regler | PID control | PID | Störung | malfunction | MALF
12595 | Signaltyp überwacht | signal type monitored | ST.MON | PID Regler | PID control | PID | Störung | malfunction | MALF
12596 | Signaltyp gemessen | signal type measured | ST.MEA | PID Regler | PID control | PID | Störung | malfunction | MALF
12597 | Signaltyp geregelt | signal type controlled | ST.CTRL | Alarm | alarm | ALA | Wartungsmeldung | maintenance message | MM
12598 | Signaltyp überwacht | signal type monitored | ST.MON | Alarm | alarm | ALA | Wartungsmeldung | maintenance message | MM
12599 | Signaltyp gemessen | signal type measured | ST.MEA | Alarm | alarm | ALA | Wartungsmeldung | maintenance message | MM
12600 | Signaltyp 3. Spezifizierung | signal type 3rd specification | ST3 | Alarm | alarm | ALA | Wartungsmeldung | maintenance message | MM
12601 | Signaltyp geregelt | signal type controlled | ST.CTRL | Schaltbefehl | switching command | COM.SWI | Wirksinn | direction of action | DOA
12602 | Signaltyp überwacht | signal type monitored | ST.MON | Schaltbefehl | switching command | COM.SWI | Wirksinn | direction of action | DOA
12603 | Signaltyp gemessen | signal type measured | ST.MEA | Schaltbefehl | switching command | COM.SWI | Wirksinn | direction of action | DOA
12604 | Signaltyp geregelt | signal type controlled | ST.CTRL | Rückmeldung | feedback | FB | Zuweisung | allocation | ALL
12605 | Signaltyp überwacht | signal type monitored | ST.MON | Rückmeldung | feedback | FB | Zuweisung | allocation | ALL
12606 | Signaltyp gemessen | signal type measured | ST.MEA | Rückmeldung | feedback | FB | Zuweisung | allocation | ALL
12607 | Signaltyp geregelt | signal type controlled | ST.CTRL | Schaltbefehl | switching command | COM.SWI | Fernquittierung | remote acknowledgement | REM.ACK
12608 | Signaltyp überwacht | signal type monitored | ST.MON | Schaltbefehl | switching command | COM.SWI | Fernquittierung | remote acknowledgement | REM.ACK
12609 | Signaltyp gemessen | signal type measured | ST.MEA | Schaltbefehl | switching command | COM.SWI | Fernquittierung | remote acknowledgement | REM.ACK
12610 | Signaltyp geregelt | signal type controlled | ST.CTRL | Störung | malfunction | MALF | Alarm | alarm | ALA
12611 | Signaltyp überwacht | signal type monitored | ST.MON | Störung | malfunction | MALF | Alarm | alarm | ALA
12612 | Signaltyp gemessen | signal type measured | ST.MEA | Störung | malfunction | MALF | Alarm | alarm | ALA
12613 | Signaltyp 3. Spezifizierung | signal type 3rd specification | ST3 | Störung | malfunction | MALF | Alarm | alarm | ALA
12614 | Signaltyp geregelt | signal type controlled | ST.CTRL | Zeitprogramm | time program | PRG.TIM | Blockierschutz | anti-lock | ANTL
12615 | Signaltyp überwacht | signal type monitored | ST.MON | Zeitprogramm | time program | PRG.TIM | Blockierschutz | anti-lock | ANTL
12616 | Signaltyp gemessen | signal type measured | ST.MEA | Zeitprogramm | time program | PRG.TIM | Blockierschutz | anti-lock | ANTL
12617 | Signaltyp 3. Spezifizierung | signal type 3rd specification | ST3 | Zeitprogramm | time program | PRG.TIM | Blockierschutz | anti-lock | ANTL
12618 | Signaltyp geregelt | signal type controlled | ST.CTRL | Rückmeldung | feedback | FB | Fernquittierung | remote acknowledgement | REM.ACK
12619 | Signaltyp überwacht | signal type monitored | ST.MON | Rückmeldung | feedback | FB | Fernquittierung | remote acknowledgement | REM.ACK
12620 | Signaltyp gemessen | signal type measured | ST.MEA | Rückmeldung | feedback | FB | Fernquittierung | remote acknowledgement | REM.ACK
12621 | Signaltyp geregelt | signal type controlled | ST.CTRL | Anzeige | display | DIS | eingeschaltet | on | ON
12622 | Signaltyp überwacht | signal type monitored | ST.MON | Anzeige | display | DIS | eingeschaltet | on | ON
12623 | Signaltyp gemessen | signal type measured | ST.MEA | Anzeige | display | DIS | eingeschaltet | on | ON
12624 | Signaltyp 3. Spezifizierung | signal type 3rd specification | ST3 | Anzeige | display | DIS | eingeschaltet | on | ON
12625 | Subsystem | subsystem | SSYS | Anzeige | display | DIS | eingeschaltet | on | ON
12626 | Subsubsystem | subsubsystem | SSSYS | Anzeige | display | DIS | eingeschaltet | on | ON
12627 | Versorgtes System | supplied system | SYS.SUP | Anzeige | display | DIS | eingeschaltet | on | ON
12628 | Versorgendes System | feeding system | SYS.FE | Anzeige | display | DIS | eingeschaltet | on | ON
12629 | Versorgtes Subsystem | supplied subsystem | SSYS.SUP | Anzeige | display | DIS | eingeschaltet | on | ON
12630 | Versorgtes Subsubsystem | supplied subsubsystem | SSSYS.SUP | Anzeige | display | DIS | eingeschaltet | on | ON
12631 | Versorgendes Subsystem | feeding subsystem | SSYS.FE | Anzeige | display | DIS | eingeschaltet | on | ON
12632 | Versorgendes Subsubsystem | feeding subsubsystem | SSSYS.FE | Anzeige | display | DIS | eingeschaltet | on | ON
12633 | Subsystem | subsystem | SSYS | Raumautomation | room automation | RA | Tableau | tableau | TAB
12634 | Subsubsystem | subsubsystem | SSSYS | Raumautomation | room automation | RA | Tableau | tableau | TAB
12635 | Versorgtes System | supplied system | SYS.SUP | Raumautomation | room automation | RA | Tableau | tableau | TAB
12636 | Versorgendes System | feeding system | SYS.FE | Raumautomation | room automation | RA | Tableau | tableau | TAB
12637 | Versorgtes Subsystem | supplied subsystem | SSYS.SUP | Raumautomation | room automation | RA | Tableau | tableau | TAB
12638 | Versorgtes Subsubsystem | supplied subsubsystem | SSSYS.SUP | Raumautomation | room automation | RA | Tableau | tableau | TAB
12639 | Versorgendes Subsystem | feeding subsystem | SSYS.FE | Raumautomation | room automation | RA | Tableau | tableau | TAB
12640 | Versorgendes Subsubsystem | feeding subsubsystem | SSSYS.FE | Raumautomation | room automation | RA | Tableau | tableau | TAB
12641 | Raumsteuerungsgerät | room control device | R.CD | Raumautomation | room automation | RA | Tableau | tableau | TAB
12642 | Signaltyp geregelt | signal type controlled | ST.CTRL | Betriebsmeldung | status message | STAT | Entriegelung | unlocking device | UD
12643 | Signaltyp überwacht | signal type monitored | ST.MON | Betriebsmeldung | status message | STAT | Entriegelung | unlocking device | UD
12644 | Signaltyp gemessen | signal type measured | ST.MEA | Betriebsmeldung | status message | STAT | Entriegelung | unlocking device | UD
12645 | Signaltyp geregelt | signal type controlled | ST.CTRL | Rückmeldung | feedback | FB | Wirkungsgrad | efficiency | EF
12646 | Signaltyp überwacht | signal type monitored | ST.MON | Rückmeldung | feedback | FB | Wirkungsgrad | efficiency | EF
12647 | Signaltyp gemessen | signal type measured | ST.MEA | Rückmeldung | feedback | FB | Wirkungsgrad | efficiency | EF
12648 | Signaltyp geregelt | signal type controlled | ST.CTRL | Rückmeldung | feedback | FB | Störung | malfunction | MALF
12649 | Signaltyp überwacht | signal type monitored | ST.MON | Rückmeldung | feedback | FB | Störung | malfunction | MALF
12650 | Signaltyp gemessen | signal type measured | ST.MEA | Rückmeldung | feedback | FB | Störung | malfunction | MALF
12651 | Signaltyp geregelt | signal type controlled | ST.CTRL | Rückmeldung | feedback | FB | Auskühlschutz | cool down protection | COOD.PT
12652 | Signaltyp überwacht | signal type monitored | ST.MON | Rückmeldung | feedback | FB | Auskühlschutz | cool down protection | COOD.PT
12653 | Signaltyp gemessen | signal type measured | ST.MEA | Rückmeldung | feedback | FB | Auskühlschutz | cool down protection | COOD.PT
12654 | Signaltyp geregelt | signal type controlled | ST.CTRL | Rückmeldung | feedback | FB | Schaltbefehl | switching command | COM.SWI
12655 | Signaltyp überwacht | signal type monitored | ST.MON | Rückmeldung | feedback | FB | Schaltbefehl | switching command | COM.SWI
12656 | Signaltyp gemessen | signal type measured | ST.MEA | Rückmeldung | feedback | FB | Schaltbefehl | switching command | COM.SWI
12657 | Signaltyp geregelt | signal type controlled | ST.CTRL | Rückmeldung | feedback | FB | Modus | mode | MOD
12658 | Signaltyp überwacht | signal type monitored | ST.MON | Rückmeldung | feedback | FB | Modus | mode | MOD
12659 | Signaltyp gemessen | signal type measured | ST.MEA | Rückmeldung | feedback | FB | Modus | mode | MOD
12660 | Signaltyp geregelt | signal type controlled | ST.CTRL | Alarm | alarm | ALA | ausgeschaltet | off | OFF
12661 | Signaltyp überwacht | signal type monitored | ST.MON | Alarm | alarm | ALA | ausgeschaltet | off | OFF
12662 | Signaltyp gemessen | signal type measured | ST.MEA | Alarm | alarm | ALA | ausgeschaltet | off | OFF
12663 | Signaltyp 3. Spezifizierung | signal type 3rd specification | ST3 | Alarm | alarm | ALA | ausgeschaltet | off | OFF
12664 | Signaltyp geregelt | signal type controlled | ST.CTRL | Wartungsmeldung | maintenance message | MM | Freigabe | release | RELE
12665 | Signaltyp überwacht | signal type monitored | ST.MON | Wartungsmeldung | maintenance message | MM | Freigabe | release | RELE
12666 | Signaltyp gemessen | signal type measured | ST.MEA | Wartungsmeldung | maintenance message | MM | Freigabe | release | RELE
12667 | Signaltyp geregelt | signal type controlled | ST.CTRL | Alarm | alarm | ALA | Sammelbrandschutz | collective fire safety | COL.FIRE
12668 | Signaltyp überwacht | signal type monitored | ST.MON | Alarm | alarm | ALA | Sammelbrandschutz | collective fire safety | COL.FIRE
12669 | Signaltyp gemessen | signal type measured | ST.MEA | Alarm | alarm | ALA | Sammelbrandschutz | collective fire safety | COL.FIRE
12670 | Signaltyp 3. Spezifizierung | signal type 3rd specification | ST3 | Alarm | alarm | ALA | Sammelbrandschutz | collective fire safety | COL.FIRE
12671 | Signaltyp geregelt | signal type controlled | ST.CTRL | Störung | malfunction | MALF | Messwert | measured value | MEA
12672 | Signaltyp überwacht | signal type monitored | ST.MON | Störung | malfunction | MALF | Messwert | measured value | MEA
12673 | Signaltyp gemessen | signal type measured | ST.MEA | Störung | malfunction | MALF | Messwert | measured value | MEA
12674 | Signaltyp 3. Spezifizierung | signal type 3rd specification | ST3 | Störung | malfunction | MALF | Messwert | measured value | MEA
12675 | Signaltyp geregelt | signal type controlled | ST.CTRL | Alarm | alarm | ALA | Sammelstörmeldung | collective malfunction message | COL
12676 | Signaltyp überwacht | signal type monitored | ST.MON | Alarm | alarm | ALA | Sammelstörmeldung | collective malfunction message | COL
12677 | Signaltyp gemessen | signal type measured | ST.MEA | Alarm | alarm | ALA | Sammelstörmeldung | collective malfunction message | COL
12678 | Signaltyp 3. Spezifizierung | signal type 3rd specification | ST3 | Alarm | alarm | ALA | Sammelstörmeldung | collective malfunction message | COL
12679 | Signaltyp geregelt | signal type controlled | ST.CTRL | Alarm | alarm | ALA | eingeschaltet | on | ON
12680 | Signaltyp überwacht | signal type monitored | ST.MON | Alarm | alarm | ALA | eingeschaltet | on | ON
12681 | Signaltyp gemessen | signal type measured | ST.MEA | Alarm | alarm | ALA | eingeschaltet | on | ON
12682 | Signaltyp 3. Spezifizierung | signal type 3rd specification | ST3 | Alarm | alarm | ALA | eingeschaltet | on | ON
12683 | Signaltyp geregelt | signal type controlled | ST.CTRL | Geregelter Wert | controlled value | CV | eingeschaltet | on | ON
12684 | Signaltyp überwacht | signal type monitored | ST.MON | Geregelter Wert | controlled value | CV | eingeschaltet | on | ON
12685 | Signaltyp gemessen | signal type measured | ST.MEA | Geregelter Wert | controlled value | CV | eingeschaltet | on | ON
12686 | Signaltyp geregelt | signal type controlled | ST.CTRL | Geregelter Wert | controlled value | CV | ausgeschaltet | off | OFF
12687 | Signaltyp überwacht | signal type monitored | ST.MON | Geregelter Wert | controlled value | CV | ausgeschaltet | off | OFF
12688 | Signaltyp gemessen | signal type measured | ST.MEA | Geregelter Wert | controlled value | CV | ausgeschaltet | off | OFF
12689 | Subsystem | subsystem | SSYS | Begrenzer | limiter | LIM | Leistung | power | POW
12690 | Subsubsystem | subsubsystem | SSSYS | Begrenzer | limiter | LIM | Leistung | power | POW
12691 | Versorgtes System | supplied system | SYS.SUP | Begrenzer | limiter | LIM | Leistung | power | POW
12692 | Versorgendes System | feeding system | SYS.FE | Begrenzer | limiter | LIM | Leistung | power | POW
12693 | Versorgtes Subsystem | supplied subsystem | SSYS.SUP | Begrenzer | limiter | LIM | Leistung | power | POW
12694 | Versorgtes Subsubsystem | supplied subsubsystem | SSSYS.SUP | Begrenzer | limiter | LIM | Leistung | power | POW
12695 | Versorgendes Subsystem | feeding subsystem | SSYS.FE | Begrenzer | limiter | LIM | Leistung | power | POW
12696 | Versorgendes Subsubsystem | feeding subsubsystem | SSSYS.FE | Begrenzer | limiter | LIM | Leistung | power | POW
12697 | Signaltyp geregelt | signal type controlled | ST.CTRL | Schaltbefehl | switching command | COM.SWI | Automatik | automatic | AUTO
12698 | Signaltyp überwacht | signal type monitored | ST.MON | Schaltbefehl | switching command | COM.SWI | Automatik | automatic | AUTO
12699 | Signaltyp gemessen | signal type measured | ST.MEA | Schaltbefehl | switching command | COM.SWI | Automatik | automatic | AUTO
12700 | Signaltyp 3. Spezifizierung | signal type 3rd specification | ST3 | Freigabe | release | RELE | Hauptschaltbefehl | main switching command | MN
12701 | Subsystem | subsystem | SSYS | Kühler | cooler | C | Gaskühler | gas cooler | C.GAS
12702 | Subsubsystem | subsubsystem | SSSYS | Kühler | cooler | C | Gaskühler | gas cooler | C.GAS
12703 | Versorgtes System | supplied system | SYS.SUP | Kühler | cooler | C | Gaskühler | gas cooler | C.GAS
12704 | Versorgendes System | feeding system | SYS.FE | Kühler | cooler | C | Gaskühler | gas cooler | C.GAS
12705 | Versorgtes Subsystem | supplied subsystem | SSYS.SUP | Kühler | cooler | C | Gaskühler | gas cooler | C.GAS
12706 | Versorgtes Subsubsystem | supplied subsubsystem | SSSYS.SUP | Kühler | cooler | C | Gaskühler | gas cooler | C.GAS
12707 | Versorgendes Subsystem | feeding subsystem | SSYS.FE | Kühler | cooler | C | Gaskühler | gas cooler | C.GAS
12708 | Versorgendes Subsubsystem | feeding subsubsystem | SSSYS.FE | Kühler | cooler | C | Gaskühler | gas cooler | C.GAS
12709 | Subsystem | subsystem | SSYS | Kühler | cooler | C | Luftkühler | air cooler | AIR
12710 | Subsubsystem | subsubsystem | SSSYS | Kühler | cooler | C | Luftkühler | air cooler | AIR
12711 | Versorgtes System | supplied system | SYS.SUP | Kühler | cooler | C | Luftkühler | air cooler | AIR
12712 | Versorgendes System | feeding system | SYS.FE | Kühler | cooler | C | Luftkühler | air cooler | AIR
12713 | Versorgtes Subsystem | supplied subsystem | SSYS.SUP | Kühler | cooler | C | Luftkühler | air cooler | AIR
12714 | Versorgtes Subsubsystem | supplied subsubsystem | SSSYS.SUP | Kühler | cooler | C | Luftkühler | air cooler | AIR
12715 | Versorgendes Subsystem | feeding subsystem | SSYS.FE | Kühler | cooler | C | Luftkühler | air cooler | AIR
12716 | Versorgendes Subsubsystem | feeding subsubsystem | SSSYS.FE | Kühler | cooler | C | Luftkühler | air cooler | AIR
12717 | Signaltyp geregelt | signal type controlled | ST.CTRL | Geregelter Wert | controlled value | CV | Feuchtigkeit | humidity | HUM
12718 | Signaltyp überwacht | signal type monitored | ST.MON | Geregelter Wert | controlled value | CV | Feuchtigkeit | humidity | HUM
12719 | Signaltyp gemessen | signal type measured | ST.MEA | Geregelter Wert | controlled value | CV | Feuchtigkeit | humidity | HUM
12720 | Subsystem | subsystem | SSYS | Schalter | switch | SWI | thermische Auslösung | thermal triggering | THET
12721 | Subsubsystem | subsubsystem | SSSYS | Schalter | switch | SWI | thermische Auslösung | thermal triggering | THET
12722 | Versorgtes System | supplied system | SYS.SUP | Schalter | switch | SWI | thermische Auslösung | thermal triggering | THET
12723 | Versorgendes System | feeding system | SYS.FE | Schalter | switch | SWI | thermische Auslösung | thermal triggering | THET
12724 | Versorgtes Subsystem | supplied subsystem | SSYS.SUP | Schalter | switch | SWI | thermische Auslösung | thermal triggering | THET
12725 | Versorgtes Subsubsystem | supplied subsubsystem | SSSYS.SUP | Schalter | switch | SWI | thermische Auslösung | thermal triggering | THET
12726 | Versorgendes Subsystem | feeding subsystem | SSYS.FE | Schalter | switch | SWI | thermische Auslösung | thermal triggering | THET
12727 | Versorgendes Subsubsystem | feeding subsubsystem | SSSYS.FE | Schalter | switch | SWI | thermische Auslösung | thermal triggering | THET
12728 | Subsystem | subsystem | SSYS | Wärmeübertrager | heat exchanger | HX | Plattenwärmeübertrager | plate heat exchanger | PLT
12729 | Subsubsystem | subsubsystem | SSSYS | Wärmeübertrager | heat exchanger | HX | Plattenwärmeübertrager | plate heat exchanger | PLT
12730 | Versorgtes System | supplied system | SYS.SUP | Wärmeübertrager | heat exchanger | HX | Plattenwärmeübertrager | plate heat exchanger | PLT
12731 | Versorgendes System | feeding system | SYS.FE | Wärmeübertrager | heat exchanger | HX | Plattenwärmeübertrager | plate heat exchanger | PLT
12732 | Versorgtes Subsystem | supplied subsystem | SSYS.SUP | Wärmeübertrager | heat exchanger | HX | Plattenwärmeübertrager | plate heat exchanger | PLT
12733 | Versorgtes Subsubsystem | supplied subsubsystem | SSSYS.SUP | Wärmeübertrager | heat exchanger | HX | Plattenwärmeübertrager | plate heat exchanger | PLT
12734 | Versorgendes Subsystem | feeding subsystem | SSYS.FE | Wärmeübertrager | heat exchanger | HX | Plattenwärmeübertrager | plate heat exchanger | PLT
12735 | Versorgendes Subsubsystem | feeding subsubsystem | SSSYS.FE | Wärmeübertrager | heat exchanger | HX | Plattenwärmeübertrager | plate heat exchanger | PLT
12736 | Subsystem | subsystem | SSYS | Wärmerückgewinnungssystem | heat recovery system | HRCS | Kreislaufverbundsystem | circuit compound system | CICS
12737 | Subsubsystem | subsubsystem | SSSYS | Wärmerückgewinnungssystem | heat recovery system | HRCS | Kreislaufverbundsystem | circuit compound system | CICS
12738 | Versorgtes System | supplied system | SYS.SUP | Wärmerückgewinnungssystem | heat recovery system | HRCS | Kreislaufverbundsystem | circuit compound system | CICS
12739 | Versorgendes System | feeding system | SYS.FE | Wärmerückgewinnungssystem | heat recovery system | HRCS | Kreislaufverbundsystem | circuit compound system | CICS
12740 | Versorgtes Subsystem | supplied subsystem | SSYS.SUP | Wärmerückgewinnungssystem | heat recovery system | HRCS | Kreislaufverbundsystem | circuit compound system | CICS
12741 | Versorgtes Subsubsystem | supplied subsubsystem | SSSYS.SUP | Wärmerückgewinnungssystem | heat recovery system | HRCS | Kreislaufverbundsystem | circuit compound system | CICS
12742 | Versorgendes Subsystem | feeding subsystem | SSYS.FE | Wärmerückgewinnungssystem | heat recovery system | HRCS | Kreislaufverbundsystem | circuit compound system | CICS
12743 | Versorgendes Subsubsystem | feeding subsubsystem | SSSYS.FE | Wärmerückgewinnungssystem | heat recovery system | HRCS | Kreislaufverbundsystem | circuit compound system | CICS
12744 | Subsystem | subsystem | SSYS | Frequenzumrichter | variable frequency drive | VFD | Bypass | bypass | BYP
12745 | Subsubsystem | subsubsystem | SSSYS | Frequenzumrichter | variable frequency drive | VFD | Bypass | bypass | BYP
12746 | Versorgtes System | supplied system | SYS.SUP | Frequenzumrichter | variable frequency drive | VFD | Bypass | bypass | BYP
12747 | Versorgendes System | feeding system | SYS.FE | Frequenzumrichter | variable frequency drive | VFD | Bypass | bypass | BYP
12748 | Versorgtes Subsystem | supplied subsystem | SSYS.SUP | Frequenzumrichter | variable frequency drive | VFD | Bypass | bypass | BYP
12749 | Versorgtes Subsubsystem | supplied subsubsystem | SSSYS.SUP | Frequenzumrichter | variable frequency drive | VFD | Bypass | bypass | BYP
12750 | Versorgendes Subsystem | feeding subsystem | SSYS.FE | Frequenzumrichter | variable frequency drive | VFD | Bypass | bypass | BYP
12751 | Versorgendes Subsubsystem | feeding subsubsystem | SSSYS.FE | Frequenzumrichter | variable frequency drive | VFD | Bypass | bypass | BYP
12752 | Signaltyp geregelt | signal type controlled | ST.CTRL | Regelung | control | CTRL | modulierende Ansteuerung | modulating control | MODU
12753 | Signaltyp überwacht | signal type monitored | ST.MON | Regelung | control | CTRL | modulierende Ansteuerung | modulating control | MODU
12754 | Signaltyp gemessen | signal type measured | ST.MEA | Regelung | control | CTRL | modulierende Ansteuerung | modulating control | MODU
12755 | Signaltyp 3. Spezifizierung | signal type 3rd specification | ST3 | Regelung | control | CTRL | modulierende Ansteuerung | modulating control | MODU
12756 | Subsystem | subsystem | SSYS | Befeuchter | humidifier | HUM | Luftwäscher | air washer | AIR.WASH
12757 | Subsubsystem | subsubsystem | SSSYS | Befeuchter | humidifier | HUM | Luftwäscher | air washer | AIR.WASH
12758 | Versorgtes System | supplied system | SYS.SUP | Befeuchter | humidifier | HUM | Luftwäscher | air washer | AIR.WASH
12759 | Versorgendes System | feeding system | SYS.FE | Befeuchter | humidifier | HUM | Luftwäscher | air washer | AIR.WASH
12760 | Versorgtes Subsystem | supplied subsystem | SSYS.SUP | Befeuchter | humidifier | HUM | Luftwäscher | air washer | AIR.WASH
12761 | Versorgtes Subsubsystem | supplied subsubsystem | SSSYS.SUP | Befeuchter | humidifier | HUM | Luftwäscher | air washer | AIR.WASH
12762 | Versorgendes Subsystem | feeding subsystem | SSYS.FE | Befeuchter | humidifier | HUM | Luftwäscher | air washer | AIR.WASH
12763 | Versorgendes Subsubsystem | feeding subsubsystem | SSSYS.FE | Befeuchter | humidifier | HUM | Luftwäscher | air washer | AIR.WASH
12764 | Subsystem | subsystem | SSYS | Befeuchter | humidifier | HUM | Kaltdampfbefeuchter | cold steam humidifier | STE.C
12765 | Subsubsystem | subsubsystem | SSSYS | Befeuchter | humidifier | HUM | Kaltdampfbefeuchter | cold steam humidifier | STE.C
12766 | Versorgtes System | supplied system | SYS.SUP | Befeuchter | humidifier | HUM | Kaltdampfbefeuchter | cold steam humidifier | STE.C
12767 | Versorgendes System | feeding system | SYS.FE | Befeuchter | humidifier | HUM | Kaltdampfbefeuchter | cold steam humidifier | STE.C
12768 | Versorgtes Subsystem | supplied subsystem | SSYS.SUP | Befeuchter | humidifier | HUM | Kaltdampfbefeuchter | cold steam humidifier | STE.C
12769 | Versorgtes Subsubsystem | supplied subsubsystem | SSSYS.SUP | Befeuchter | humidifier | HUM | Kaltdampfbefeuchter | cold steam humidifier | STE.C
12770 | Versorgendes Subsystem | feeding subsystem | SSYS.FE | Befeuchter | humidifier | HUM | Kaltdampfbefeuchter | cold steam humidifier | STE.C
12771 | Versorgendes Subsubsystem | feeding subsubsystem | SSSYS.FE | Befeuchter | humidifier | HUM | Kaltdampfbefeuchter | cold steam humidifier | STE.C
12772 | Subsystem | subsystem | SSYS | Befeuchter | humidifier | HUM | Elektrodampfbefeuchter | electric steam humidifier | STE.EL
12773 | Subsubsystem | subsubsystem | SSSYS | Befeuchter | humidifier | HUM | Elektrodampfbefeuchter | electric steam humidifier | STE.EL
12774 | Versorgtes System | supplied system | SYS.SUP | Befeuchter | humidifier | HUM | Elektrodampfbefeuchter | electric steam humidifier | STE.EL
12775 | Versorgendes System | feeding system | SYS.FE | Befeuchter | humidifier | HUM | Elektrodampfbefeuchter | electric steam humidifier | STE.EL
12776 | Versorgtes Subsystem | supplied subsystem | SSYS.SUP | Befeuchter | humidifier | HUM | Elektrodampfbefeuchter | electric steam humidifier | STE.EL
12777 | Versorgtes Subsubsystem | supplied subsubsystem | SSSYS.SUP | Befeuchter | humidifier | HUM | Elektrodampfbefeuchter | electric steam humidifier | STE.EL
12778 | Versorgendes Subsystem | feeding subsystem | SSYS.FE | Befeuchter | humidifier | HUM | Elektrodampfbefeuchter | electric steam humidifier | STE.EL
12779 | Versorgendes Subsubsystem | feeding subsubsystem | SSSYS.FE | Befeuchter | humidifier | HUM | Elektrodampfbefeuchter | electric steam humidifier | STE.EL
12780 | Subsystem | subsystem | SSYS | Befeuchter | humidifier | HUM | Ultraschallbefeuchter | ultrasonic humidifier | ULT
12781 | Subsubsystem | subsubsystem | SSSYS | Befeuchter | humidifier | HUM | Ultraschallbefeuchter | ultrasonic humidifier | ULT
12782 | Versorgtes System | supplied system | SYS.SUP | Befeuchter | humidifier | HUM | Ultraschallbefeuchter | ultrasonic humidifier | ULT
12783 | Versorgendes System | feeding system | SYS.FE | Befeuchter | humidifier | HUM | Ultraschallbefeuchter | ultrasonic humidifier | ULT
12784 | Versorgtes Subsystem | supplied subsystem | SSYS.SUP | Befeuchter | humidifier | HUM | Ultraschallbefeuchter | ultrasonic humidifier | ULT
12785 | Versorgtes Subsubsystem | supplied subsubsystem | SSSYS.SUP | Befeuchter | humidifier | HUM | Ultraschallbefeuchter | ultrasonic humidifier | ULT
12786 | Versorgendes Subsystem | feeding subsystem | SSYS.FE | Befeuchter | humidifier | HUM | Ultraschallbefeuchter | ultrasonic humidifier | ULT
12787 | Versorgendes Subsubsystem | feeding subsubsystem | SSSYS.FE | Befeuchter | humidifier | HUM | Ultraschallbefeuchter | ultrasonic humidifier | ULT
12788 | Signaltyp geregelt | signal type controlled | ST.CTRL | Regelung | control | CTRL | Lüftung | ventilation | VNT
12789 | Signaltyp überwacht | signal type monitored | ST.MON | Regelung | control | CTRL | Lüftung | ventilation | VNT
12790 | Signaltyp gemessen | signal type measured | ST.MEA | Regelung | control | CTRL | Lüftung | ventilation | VNT
12791 | Signaltyp 3. Spezifizierung | signal type 3rd specification | ST3 | Regelung | control | CTRL | Lüftung | ventilation | VNT
12792 | Subsystem | subsystem | SSYS | Raumautomation | room automation | RA | Raumbedarfsregelung | room demand controller | DEM
12793 | Subsubsystem | subsubsystem | SSSYS | Raumautomation | room automation | RA | Raumbedarfsregelung | room demand controller | DEM
12794 | Versorgtes System | supplied system | SYS.SUP | Raumautomation | room automation | RA | Raumbedarfsregelung | room demand controller | DEM
12795 | Versorgendes System | feeding system | SYS.FE | Raumautomation | room automation | RA | Raumbedarfsregelung | room demand controller | DEM
12796 | Versorgtes Subsystem | supplied subsystem | SSYS.SUP | Raumautomation | room automation | RA | Raumbedarfsregelung | room demand controller | DEM
12797 | Versorgtes Subsubsystem | supplied subsubsystem | SSSYS.SUP | Raumautomation | room automation | RA | Raumbedarfsregelung | room demand controller | DEM
12798 | Versorgendes Subsystem | feeding subsystem | SSYS.FE | Raumautomation | room automation | RA | Raumbedarfsregelung | room demand controller | DEM
12799 | Versorgendes Subsubsystem | feeding subsubsystem | SSSYS.FE | Raumautomation | room automation | RA | Raumbedarfsregelung | room demand controller | DEM
12800 | Raumsteuerungsgerät | room control device | R.CD | Raumautomation | room automation | RA | Raumbedarfsregelung | room demand controller | DEM
12801 | Signaltyp geregelt | signal type controlled | ST.CTRL | Schaltbefehl | switching command | COM.SWI | Maximum Economy | maximum economy | ECO.MAX
12802 | Signaltyp überwacht | signal type monitored | ST.MON | Schaltbefehl | switching command | COM.SWI | Maximum Economy | maximum economy | ECO.MAX
12803 | Signaltyp gemessen | signal type measured | ST.MEA | Schaltbefehl | switching command | COM.SWI | Maximum Economy | maximum economy | ECO.MAX
12804 | Subsystem | subsystem | SSYS | Verteilsystem | distribution system | DISTS | Wärme | heat | H
12805 | Subsubsystem | subsubsystem | SSSYS | Verteilsystem | distribution system | DISTS | Wärme | heat | H
12806 | Versorgtes System | supplied system | SYS.SUP | Verteilsystem | distribution system | DISTS | Wärme | heat | H
12807 | Versorgendes System | feeding system | SYS.FE | Verteilsystem | distribution system | DISTS | Wärme | heat | H
12808 | Versorgtes Subsystem | supplied subsystem | SSYS.SUP | Verteilsystem | distribution system | DISTS | Wärme | heat | H
12809 | Versorgtes Subsubsystem | supplied subsubsystem | SSSYS.SUP | Verteilsystem | distribution system | DISTS | Wärme | heat | H
12810 | Versorgendes Subsystem | feeding subsystem | SSYS.FE | Verteilsystem | distribution system | DISTS | Wärme | heat | H
12811 | Versorgendes Subsubsystem | feeding subsubsystem | SSSYS.FE | Verteilsystem | distribution system | DISTS | Wärme | heat | H
12812 | Subsystem | subsystem | SSYS | Verteiler | distributor | DIST | Wärme | heat | H
12813 | Subsubsystem | subsubsystem | SSSYS | Verteiler | distributor | DIST | Wärme | heat | H
12814 | Versorgtes System | supplied system | SYS.SUP | Verteiler | distributor | DIST | Wärme | heat | H
12815 | Versorgendes System | feeding system | SYS.FE | Verteiler | distributor | DIST | Wärme | heat | H
12816 | Versorgtes Subsystem | supplied subsystem | SSYS.SUP | Verteiler | distributor | DIST | Wärme | heat | H
12817 | Versorgtes Subsubsystem | supplied subsubsystem | SSSYS.SUP | Verteiler | distributor | DIST | Wärme | heat | H
12818 | Versorgendes Subsystem | feeding subsystem | SSYS.FE | Verteiler | distributor | DIST | Wärme | heat | H
12819 | Versorgendes Subsubsystem | feeding subsubsystem | SSSYS.FE | Verteiler | distributor | DIST | Wärme | heat | H
12820 | Subsystem | subsystem | SSYS | Unterverteilsystem | sub-distribution system | DISTS.SUB | Wärme | heat | H
12821 | Subsubsystem | subsubsystem | SSSYS | Unterverteilsystem | sub-distribution system | DISTS.SUB | Wärme | heat | H
12822 | Versorgtes System | supplied system | SYS.SUP | Unterverteilsystem | sub-distribution system | DISTS.SUB | Wärme | heat | H
12823 | Versorgendes System | feeding system | SYS.FE | Unterverteilsystem | sub-distribution system | DISTS.SUB | Wärme | heat | H
12824 | Versorgtes Subsystem | supplied subsystem | SSYS.SUP | Unterverteilsystem | sub-distribution system | DISTS.SUB | Wärme | heat | H
12825 | Versorgtes Subsubsystem | supplied subsubsystem | SSSYS.SUP | Unterverteilsystem | sub-distribution system | DISTS.SUB | Wärme | heat | H
12826 | Versorgendes Subsystem | feeding subsystem | SSYS.FE | Unterverteilsystem | sub-distribution system | DISTS.SUB | Wärme | heat | H
12827 | Versorgendes Subsubsystem | feeding subsubsystem | SSSYS.FE | Unterverteilsystem | sub-distribution system | DISTS.SUB | Wärme | heat | H
12828 | Subsystem | subsystem | SSYS | Unterverteiler | sub-distributor | DIST.SUB | Wärme | heat | H
12829 | Subsubsystem | subsubsystem | SSSYS | Unterverteiler | sub-distributor | DIST.SUB | Wärme | heat | H
12830 | Versorgtes System | supplied system | SYS.SUP | Unterverteiler | sub-distributor | DIST.SUB | Wärme | heat | H
12831 | Versorgendes System | feeding system | SYS.FE | Unterverteiler | sub-distributor | DIST.SUB | Wärme | heat | H
12832 | Versorgtes Subsystem | supplied subsystem | SSYS.SUP | Unterverteiler | sub-distributor | DIST.SUB | Wärme | heat | H
12833 | Versorgtes Subsubsystem | supplied subsubsystem | SSSYS.SUP | Unterverteiler | sub-distributor | DIST.SUB | Wärme | heat | H
12834 | Versorgendes Subsystem | feeding subsystem | SSYS.FE | Unterverteiler | sub-distributor | DIST.SUB | Wärme | heat | H
12835 | Versorgendes Subsubsystem | feeding subsubsystem | SSSYS.FE | Unterverteiler | sub-distributor | DIST.SUB | Wärme | heat | H
12836 | Subsystem | subsystem | SSYS | Kreis | circle | CRC | Misch | mix | MIX
12837 | Subsubsystem | subsubsystem | SSSYS | Kreis | circle | CRC | Misch | mix | MIX
12838 | Versorgtes System | supplied system | SYS.SUP | Kreis | circle | CRC | Misch | mix | MIX
12839 | Versorgendes System | feeding system | SYS.FE | Kreis | circle | CRC | Misch | mix | MIX
12840 | Versorgtes Subsystem | supplied subsystem | SSYS.SUP | Kreis | circle | CRC | Misch | mix | MIX
12841 | Versorgtes Subsubsystem | supplied subsubsystem | SSSYS.SUP | Kreis | circle | CRC | Misch | mix | MIX
12842 | Versorgendes Subsystem | feeding subsystem | SSYS.FE | Kreis | circle | CRC | Misch | mix | MIX
12843 | Versorgendes Subsubsystem | feeding subsubsystem | SSSYS.FE | Kreis | circle | CRC | Misch | mix | MIX
12844 | Subsystem | subsystem | SSYS | Kreislaufverbundsystem | circulatory system | HRC.CRC | Misch | mix | MIX
12845 | Subsubsystem | subsubsystem | SSSYS | Kreislaufverbundsystem | circulatory system | HRC.CRC | Misch | mix | MIX
12846 | Versorgtes System | supplied system | SYS.SUP | Kreislaufverbundsystem | circulatory system | HRC.CRC | Misch | mix | MIX
12847 | Versorgendes System | feeding system | SYS.FE | Kreislaufverbundsystem | circulatory system | HRC.CRC | Misch | mix | MIX
12848 | Versorgtes Subsystem | supplied subsystem | SSYS.SUP | Kreislaufverbundsystem | circulatory system | HRC.CRC | Misch | mix | MIX
12849 | Versorgtes Subsubsystem | supplied subsubsystem | SSSYS.SUP | Kreislaufverbundsystem | circulatory system | HRC.CRC | Misch | mix | MIX
12850 | Versorgendes Subsystem | feeding subsystem | SSYS.FE | Kreislaufverbundsystem | circulatory system | HRC.CRC | Misch | mix | MIX
12851 | Versorgendes Subsubsystem | feeding subsubsystem | SSSYS.FE | Kreislaufverbundsystem | circulatory system | HRC.CRC | Misch | mix | MIX
12852 | Signaltyp geregelt | signal type controlled | ST.CTRL | Berechneter Wert | calculated value | CALC | Ladung | load | LOA
12853 | Signaltyp überwacht | signal type monitored | ST.MON | Berechneter Wert | calculated value | CALC | Ladung | load | LOA
12854 | Signaltyp gemessen | signal type measured | ST.MEA | Berechneter Wert | calculated value | CALC | Ladung | load | LOA
12855 | Signaltyp geregelt | signal type controlled | ST.CTRL | Geregelter Wert | controlled value | CV | Ladung | load | LOA
12856 | Signaltyp überwacht | signal type monitored | ST.MON | Geregelter Wert | controlled value | CV | Ladung | load | LOA
12857 | Signaltyp gemessen | signal type measured | ST.MEA | Geregelter Wert | controlled value | CV | Ladung | load | LOA
12858 | Signaltyp geregelt | signal type controlled | ST.CTRL | Störung | malfunction | MALF | Ladung | load | LOA
12859 | Signaltyp überwacht | signal type monitored | ST.MON | Störung | malfunction | MALF | Ladung | load | LOA
12860 | Signaltyp gemessen | signal type measured | ST.MEA | Störung | malfunction | MALF | Ladung | load | LOA
12861 | Signaltyp 3. Spezifizierung | signal type 3rd specification | ST3 | Störung | malfunction | MALF | Ladung | load | LOA
12862 | Signaltyp geregelt | signal type controlled | ST.CTRL | Messwert | measured value | MEA | Ladung | load | LOA
12863 | Signaltyp überwacht | signal type monitored | ST.MON | Messwert | measured value | MEA | Ladung | load | LOA
12864 | Signaltyp gemessen | signal type measured | ST.MEA | Messwert | measured value | MEA | Ladung | load | LOA
12865 | Signaltyp geregelt | signal type controlled | ST.CTRL | Stellbefehl | positioning command | COM.POS | Ladung | load | LOA
12866 | Signaltyp überwacht | signal type monitored | ST.MON | Stellbefehl | positioning command | COM.POS | Ladung | load | LOA
12867 | Signaltyp gemessen | signal type measured | ST.MEA | Stellbefehl | positioning command | COM.POS | Ladung | load | LOA
12868 | Subsystem | subsystem | SSYS | Sensor | sensor | SEN | Ladung | load | LOA
12869 | Subsubsystem | subsubsystem | SSSYS | Sensor | sensor | SEN | Ladung | load | LOA
12870 | Versorgtes System | supplied system | SYS.SUP | Sensor | sensor | SEN | Ladung | load | LOA
12871 | Versorgendes System | feeding system | SYS.FE | Sensor | sensor | SEN | Ladung | load | LOA
12872 | Versorgtes Subsystem | supplied subsystem | SSYS.SUP | Sensor | sensor | SEN | Ladung | load | LOA
12873 | Versorgtes Subsubsystem | supplied subsubsystem | SSSYS.SUP | Sensor | sensor | SEN | Ladung | load | LOA
12874 | Versorgendes Subsystem | feeding subsystem | SSYS.FE | Sensor | sensor | SEN | Ladung | load | LOA
12875 | Versorgendes Subsubsystem | feeding subsubsystem | SSSYS.FE | Sensor | sensor | SEN | Ladung | load | LOA
12876 | Subsystem | subsystem | SSYS | Erzeugung | generation | GEN | Wärme | heat | H
12877 | Subsubsystem | subsubsystem | SSSYS | Erzeugung | generation | GEN | Wärme | heat | H
12878 | Versorgtes System | supplied system | SYS.SUP | Erzeugung | generation | GEN | Wärme | heat | H
12879 | Versorgendes System | feeding system | SYS.FE | Erzeugung | generation | GEN | Wärme | heat | H
12880 | Versorgtes Subsystem | supplied subsystem | SSYS.SUP | Erzeugung | generation | GEN | Wärme | heat | H
12881 | Versorgtes Subsubsystem | supplied subsubsystem | SSSYS.SUP | Erzeugung | generation | GEN | Wärme | heat | H
12882 | Versorgendes Subsystem | feeding subsystem | SSYS.FE | Erzeugung | generation | GEN | Wärme | heat | H
12883 | Versorgendes Subsubsystem | feeding subsubsystem | SSSYS.FE | Erzeugung | generation | GEN | Wärme | heat | H
12884 | Subsystem | subsystem | SSYS | Erzeugung | generation | GEN | Elektrisch | electrical | EL
12885 | Subsubsystem | subsubsystem | SSSYS | Erzeugung | generation | GEN | Elektrisch | electrical | EL
12886 | Versorgtes System | supplied system | SYS.SUP | Erzeugung | generation | GEN | Elektrisch | electrical | EL
12887 | Versorgendes System | feeding system | SYS.FE | Erzeugung | generation | GEN | Elektrisch | electrical | EL
12888 | Versorgtes Subsystem | supplied subsystem | SSYS.SUP | Erzeugung | generation | GEN | Elektrisch | electrical | EL
12889 | Versorgtes Subsubsystem | supplied subsubsystem | SSSYS.SUP | Erzeugung | generation | GEN | Elektrisch | electrical | EL
12890 | Versorgendes Subsystem | feeding subsystem | SSYS.FE | Erzeugung | generation | GEN | Elektrisch | electrical | EL
12891 | Versorgendes Subsubsystem | feeding subsubsystem | SSSYS.FE | Erzeugung | generation | GEN | Elektrisch | electrical | EL
12892 | Subsystem | subsystem | SSYS | Erzeugung | generation | GEN | Kälte | chill | CH
12893 | Subsubsystem | subsubsystem | SSSYS | Erzeugung | generation | GEN | Kälte | chill | CH
12894 | Versorgtes System | supplied system | SYS.SUP | Erzeugung | generation | GEN | Kälte | chill | CH
12895 | Versorgendes System | feeding system | SYS.FE | Erzeugung | generation | GEN | Kälte | chill | CH
12896 | Versorgtes Subsystem | supplied subsystem | SSYS.SUP | Erzeugung | generation | GEN | Kälte | chill | CH
12897 | Versorgtes Subsubsystem | supplied subsubsystem | SSSYS.SUP | Erzeugung | generation | GEN | Kälte | chill | CH
12898 | Versorgendes Subsystem | feeding subsystem | SSYS.FE | Erzeugung | generation | GEN | Kälte | chill | CH
12899 | Versorgendes Subsubsystem | feeding subsubsystem | SSSYS.FE | Erzeugung | generation | GEN | Kälte | chill | CH
12900 | Subsystem | subsystem | SSYS | Abwasser-, Wasser-, Gasanlage | sewage, water, gas plant | SWG | Wasserbecken | water basin | BASI
12901 | Subsubsystem | subsubsystem | SSSYS | Abwasser-, Wasser-, Gasanlage | sewage, water, gas plant | SWG | Wasserbecken | water basin | BASI
12902 | Versorgtes System | supplied system | SYS.SUP | Abwasser-, Wasser-, Gasanlage | sewage, water, gas plant | SWG | Wasserbecken | water basin | BASI
12903 | Versorgendes System | feeding system | SYS.FE | Abwasser-, Wasser-, Gasanlage | sewage, water, gas plant | SWG | Wasserbecken | water basin | BASI
12904 | Versorgtes Subsystem | supplied subsystem | SSYS.SUP | Abwasser-, Wasser-, Gasanlage | sewage, water, gas plant | SWG | Wasserbecken | water basin | BASI
12905 | Versorgtes Subsubsystem | supplied subsubsystem | SSSYS.SUP | Abwasser-, Wasser-, Gasanlage | sewage, water, gas plant | SWG | Wasserbecken | water basin | BASI
12906 | Versorgendes Subsystem | feeding subsystem | SSYS.FE | Abwasser-, Wasser-, Gasanlage | sewage, water, gas plant | SWG | Wasserbecken | water basin | BASI
12907 | Versorgendes Subsubsystem | feeding subsubsystem | SSSYS.FE | Abwasser-, Wasser-, Gasanlage | sewage, water, gas plant | SWG | Wasserbecken | water basin | BASI
12908 | Signaltyp geregelt | signal type controlled | ST.CTRL | Geregelter Wert | controlled value | CV | Leistung | power | POW
12909 | Signaltyp überwacht | signal type monitored | ST.MON | Geregelter Wert | controlled value | CV | Leistung | power | POW
12910 | Signaltyp gemessen | signal type measured | ST.MEA | Geregelter Wert | controlled value | CV | Leistung | power | POW
12911 | Signaltyp geregelt | signal type controlled | ST.CTRL | Geregelter Wert | controlled value | CV | Zeitprogramm | time program | PRG.TIM
12912 | Signaltyp überwacht | signal type monitored | ST.MON | Geregelter Wert | controlled value | CV | Zeitprogramm | time program | PRG.TIM
12913 | Signaltyp gemessen | signal type measured | ST.MEA | Geregelter Wert | controlled value | CV | Zeitprogramm | time program | PRG.TIM
12914 | Signaltyp geregelt | signal type controlled | ST.CTRL | Regelung | control | CTRL | Kommunikation | communication | COMUC
12915 | Signaltyp überwacht | signal type monitored | ST.MON | Regelung | control | CTRL | Kommunikation | communication | COMUC
12916 | Signaltyp gemessen | signal type measured | ST.MEA | Regelung | control | CTRL | Kommunikation | communication | COMUC
12917 | Signaltyp 3. Spezifizierung | signal type 3rd specification | ST3 | Regelung | control | CTRL | Kommunikation | communication | COMUC
12918 | Subsystem | subsystem | SSYS | Box | box | BOX | Lüfterbetriebene Box | fan powered box | FAN
12919 | Subsubsystem | subsubsystem | SSSYS | Box | box | BOX | Lüfterbetriebene Box | fan powered box | FAN
12920 | Versorgtes System | supplied system | SYS.SUP | Box | box | BOX | Lüfterbetriebene Box | fan powered box | FAN
12921 | Versorgendes System | feeding system | SYS.FE | Box | box | BOX | Lüfterbetriebene Box | fan powered box | FAN
12922 | Versorgtes Subsystem | supplied subsystem | SSYS.SUP | Box | box | BOX | Lüfterbetriebene Box | fan powered box | FAN
12923 | Versorgtes Subsubsystem | supplied subsubsystem | SSSYS.SUP | Box | box | BOX | Lüfterbetriebene Box | fan powered box | FAN
12924 | Versorgendes Subsystem | feeding subsystem | SSYS.FE | Box | box | BOX | Lüfterbetriebene Box | fan powered box | FAN
12925 | Versorgendes Subsubsystem | feeding subsubsystem | SSSYS.FE | Box | box | BOX | Lüfterbetriebene Box | fan powered box | FAN
12926 | Subsystem | subsystem | SSYS | Kommunikations-, sicherheits- und informationstechnische Anlage | communication, safety and information technology system | CSI | Trunk | trunk | TRNK
12927 | Subsubsystem | subsubsystem | SSSYS | Kommunikations-, sicherheits- und informationstechnische Anlage | communication, safety and information technology system | CSI | Trunk | trunk | TRNK
12928 | Versorgtes System | supplied system | SYS.SUP | Kommunikations-, sicherheits- und informationstechnische Anlage | communication, safety and information technology system | CSI | Trunk | trunk | TRNK
12929 | Versorgendes System | feeding system | SYS.FE | Kommunikations-, sicherheits- und informationstechnische Anlage | communication, safety and information technology system | CSI | Trunk | trunk | TRNK
12930 | Versorgtes Subsystem | supplied subsystem | SSYS.SUP | Kommunikations-, sicherheits- und informationstechnische Anlage | communication, safety and information technology system | CSI | Trunk | trunk | TRNK
12931 | Versorgtes Subsubsystem | supplied subsubsystem | SSSYS.SUP | Kommunikations-, sicherheits- und informationstechnische Anlage | communication, safety and information technology system | CSI | Trunk | trunk | TRNK
12932 | Versorgendes Subsystem | feeding subsystem | SSYS.FE | Kommunikations-, sicherheits- und informationstechnische Anlage | communication, safety and information technology system | CSI | Trunk | trunk | TRNK
12933 | Versorgendes Subsubsystem | feeding subsubsystem | SSSYS.FE | Kommunikations-, sicherheits- und informationstechnische Anlage | communication, safety and information technology system | CSI | Trunk | trunk | TRNK
12934 | Subsystem | subsystem | SSYS | Schalter | switch | SWI | Umschaltung Heizen/Kühlen | heating/cooling switchover | HC
12935 | Subsubsystem | subsubsystem | SSSYS | Schalter | switch | SWI | Umschaltung Heizen/Kühlen | heating/cooling switchover | HC
12936 | Versorgtes System | supplied system | SYS.SUP | Schalter | switch | SWI | Umschaltung Heizen/Kühlen | heating/cooling switchover | HC
12937 | Versorgendes System | feeding system | SYS.FE | Schalter | switch | SWI | Umschaltung Heizen/Kühlen | heating/cooling switchover | HC
12938 | Versorgtes Subsystem | supplied subsystem | SSYS.SUP | Schalter | switch | SWI | Umschaltung Heizen/Kühlen | heating/cooling switchover | HC
12939 | Versorgtes Subsubsystem | supplied subsubsystem | SSSYS.SUP | Schalter | switch | SWI | Umschaltung Heizen/Kühlen | heating/cooling switchover | HC
12940 | Versorgendes Subsystem | feeding subsystem | SSYS.FE | Schalter | switch | SWI | Umschaltung Heizen/Kühlen | heating/cooling switchover | HC
12941 | Versorgendes Subsubsystem | feeding subsubsystem | SSSYS.FE | Schalter | switch | SWI | Umschaltung Heizen/Kühlen | heating/cooling switchover | HC
12942 | Signaltyp geregelt | signal type controlled | ST.CTRL | Schaltbefehl | switching command | COM.SWI | Umschaltung Heizen/Kühlen | heating/cooling switchover | HC
12943 | Signaltyp überwacht | signal type monitored | ST.MON | Schaltbefehl | switching command | COM.SWI | Umschaltung Heizen/Kühlen | heating/cooling switchover | HC
12944 | Signaltyp gemessen | signal type measured | ST.MEA | Schaltbefehl | switching command | COM.SWI | Umschaltung Heizen/Kühlen | heating/cooling switchover | HC
12945 | Medium, geregelt | medium, controlled | MED.CTRL | Wasser | water | WS | Speisewasser | feed water | FE
12946 | Versorgtes Medium | supplied medium | MED.SUP | Wasser | water | WS | Speisewasser | feed water | FE
12947 | Medium, geregelt | medium, controlled | MED.CTRL | Wasser | water | WS | Zulauf | influx | IFX
12948 | Versorgtes Medium | supplied medium | MED.SUP | Wasser | water | WS | Zulauf | influx | IFX
12949 | Medium, geregelt | medium, controlled | MED.CTRL | Wasser | water | WS | Ablauf | water drainage | DRAI
12950 | Versorgtes Medium | supplied medium | MED.SUP | Wasser | water | WS | Ablauf | water drainage | DRAI
12951 | Medium, geregelt | medium, controlled | MED.CTRL | Luft | air | AIR | Fortluft | exhaust air | EHA
12952 | Versorgtes Medium | supplied medium | MED.SUP | Luft | air | AIR | Fortluft | exhaust air | EHA
12953 | Subsystem | subsystem | SSYS | Medienversorgung | media supply | SUP | Brennstoffversorgung | fuel supply | FUEL.SUP
12954 | Subsubsystem | subsubsystem | SSSYS | Medienversorgung | media supply | SUP | Brennstoffversorgung | fuel supply | FUEL.SUP
12955 | Versorgtes System | supplied system | SYS.SUP | Medienversorgung | media supply | SUP | Brennstoffversorgung | fuel supply | FUEL.SUP
12956 | Versorgendes System | feeding system | SYS.FE | Medienversorgung | media supply | SUP | Brennstoffversorgung | fuel supply | FUEL.SUP
12957 | Versorgtes Subsystem | supplied subsystem | SSYS.SUP | Medienversorgung | media supply | SUP | Brennstoffversorgung | fuel supply | FUEL.SUP
12958 | Versorgtes Subsubsystem | supplied subsubsystem | SSSYS.SUP | Medienversorgung | media supply | SUP | Brennstoffversorgung | fuel supply | FUEL.SUP
12959 | Versorgendes Subsystem | feeding subsystem | SSYS.FE | Medienversorgung | media supply | SUP | Brennstoffversorgung | fuel supply | FUEL.SUP
12960 | Versorgendes Subsubsystem | feeding subsubsystem | SSSYS.FE | Medienversorgung | media supply | SUP | Brennstoffversorgung | fuel supply | FUEL.SUP
12961 | Subsystem | subsystem | SSYS | Medienversorgung | media supply | SUP | Kaltwasserversorgung | chilled water supply | WS.C
12962 | Subsubsystem | subsubsystem | SSSYS | Medienversorgung | media supply | SUP | Kaltwasserversorgung | chilled water supply | WS.C
12963 | Versorgtes System | supplied system | SYS.SUP | Medienversorgung | media supply | SUP | Kaltwasserversorgung | chilled water supply | WS.C
12964 | Versorgendes System | feeding system | SYS.FE | Medienversorgung | media supply | SUP | Kaltwasserversorgung | chilled water supply | WS.C
12965 | Versorgtes Subsystem | supplied subsystem | SSYS.SUP | Medienversorgung | media supply | SUP | Kaltwasserversorgung | chilled water supply | WS.C
12966 | Versorgtes Subsubsystem | supplied subsubsystem | SSSYS.SUP | Medienversorgung | media supply | SUP | Kaltwasserversorgung | chilled water supply | WS.C
12967 | Versorgendes Subsystem | feeding subsystem | SSYS.FE | Medienversorgung | media supply | SUP | Kaltwasserversorgung | chilled water supply | WS.C
12968 | Versorgendes Subsubsystem | feeding subsubsystem | SSSYS.FE | Medienversorgung | media supply | SUP | Kaltwasserversorgung | chilled water supply | WS.C
12969 | Subsystem | subsystem | SSYS | Medienversorgung | media supply | SUP | Wasserversorgung | water supply | WS
12970 | Subsubsystem | subsubsystem | SSSYS | Medienversorgung | media supply | SUP | Wasserversorgung | water supply | WS
12971 | Versorgtes System | supplied system | SYS.SUP | Medienversorgung | media supply | SUP | Wasserversorgung | water supply | WS
12972 | Versorgendes System | feeding system | SYS.FE | Medienversorgung | media supply | SUP | Wasserversorgung | water supply | WS
12973 | Versorgtes Subsystem | supplied subsystem | SSYS.SUP | Medienversorgung | media supply | SUP | Wasserversorgung | water supply | WS
12974 | Versorgtes Subsubsystem | supplied subsubsystem | SSSYS.SUP | Medienversorgung | media supply | SUP | Wasserversorgung | water supply | WS
12975 | Versorgendes Subsystem | feeding subsystem | SSYS.FE | Medienversorgung | media supply | SUP | Wasserversorgung | water supply | WS
12976 | Versorgendes Subsubsystem | feeding subsubsystem | SSSYS.FE | Medienversorgung | media supply | SUP | Wasserversorgung | water supply | WS
12977 | Subsystem | subsystem | SSYS | Medienversorgung | media supply | SUP | Warmwasserversorgung | hot water supply | WS.DH
12978 | Subsubsystem | subsubsystem | SSSYS | Medienversorgung | media supply | SUP | Warmwasserversorgung | hot water supply | WS.DH
12979 | Versorgtes System | supplied system | SYS.SUP | Medienversorgung | media supply | SUP | Warmwasserversorgung | hot water supply | WS.DH
12980 | Versorgendes System | feeding system | SYS.FE | Medienversorgung | media supply | SUP | Warmwasserversorgung | hot water supply | WS.DH
12981 | Versorgtes Subsystem | supplied subsystem | SSYS.SUP | Medienversorgung | media supply | SUP | Warmwasserversorgung | hot water supply | WS.DH
12982 | Versorgtes Subsubsystem | supplied subsubsystem | SSSYS.SUP | Medienversorgung | media supply | SUP | Warmwasserversorgung | hot water supply | WS.DH
12983 | Versorgendes Subsystem | feeding subsystem | SSYS.FE | Medienversorgung | media supply | SUP | Warmwasserversorgung | hot water supply | WS.DH
12984 | Versorgendes Subsubsystem | feeding subsubsystem | SSSYS.FE | Medienversorgung | media supply | SUP | Warmwasserversorgung | hot water supply | WS.DH
12985 | Subsystem | subsystem | SSYS | Medienversorgung | media supply | SUP | Elektrische Versorgung | electrical supply | EL
12986 | Subsubsystem | subsubsystem | SSSYS | Medienversorgung | media supply | SUP | Elektrische Versorgung | electrical supply | EL
12987 | Versorgtes System | supplied system | SYS.SUP | Medienversorgung | media supply | SUP | Elektrische Versorgung | electrical supply | EL
12988 | Versorgendes System | feeding system | SYS.FE | Medienversorgung | media supply | SUP | Elektrische Versorgung | electrical supply | EL
12989 | Versorgtes Subsystem | supplied subsystem | SSYS.SUP | Medienversorgung | media supply | SUP | Elektrische Versorgung | electrical supply | EL
12990 | Versorgtes Subsubsystem | supplied subsubsystem | SSSYS.SUP | Medienversorgung | media supply | SUP | Elektrische Versorgung | electrical supply | EL
12991 | Versorgendes Subsystem | feeding subsystem | SSYS.FE | Medienversorgung | media supply | SUP | Elektrische Versorgung | electrical supply | EL
12992 | Versorgendes Subsubsystem | feeding subsubsystem | SSSYS.FE | Medienversorgung | media supply | SUP | Elektrische Versorgung | electrical supply | EL
12993 | Subsystem | subsystem | SSYS | Medienversorgung | media supply | SUP | Luftversorgung | air supply | AIR
12994 | Subsubsystem | subsubsystem | SSSYS | Medienversorgung | media supply | SUP | Luftversorgung | air supply | AIR
12995 | Versorgtes System | supplied system | SYS.SUP | Medienversorgung | media supply | SUP | Luftversorgung | air supply | AIR
12996 | Versorgendes System | feeding system | SYS.FE | Medienversorgung | media supply | SUP | Luftversorgung | air supply | AIR
12997 | Versorgtes Subsystem | supplied subsystem | SSYS.SUP | Medienversorgung | media supply | SUP | Luftversorgung | air supply | AIR
12998 | Versorgtes Subsubsystem | supplied subsubsystem | SSSYS.SUP | Medienversorgung | media supply | SUP | Luftversorgung | air supply | AIR
12999 | Versorgendes Subsystem | feeding subsystem | SSYS.FE | Medienversorgung | media supply | SUP | Luftversorgung | air supply | AIR
13000 | Versorgendes Subsubsystem | feeding subsubsystem | SSSYS.FE | Medienversorgung | media supply | SUP | Luftversorgung | air supply | AIR
13001 | Subsystem | subsystem | SSYS | Medienversorgung | media supply | SUP | Warm- und Kaltwasserversorgung | hot and chilled water supply | WS.DH.C
13002 | Subsubsystem | subsubsystem | SSSYS | Medienversorgung | media supply | SUP | Warm- und Kaltwasserversorgung | hot and chilled water supply | WS.DH.C
13003 | Versorgtes System | supplied system | SYS.SUP | Medienversorgung | media supply | SUP | Warm- und Kaltwasserversorgung | hot and chilled water supply | WS.DH.C
13004 | Versorgendes System | feeding system | SYS.FE | Medienversorgung | media supply | SUP | Warm- und Kaltwasserversorgung | hot and chilled water supply | WS.DH.C
13005 | Versorgtes Subsystem | supplied subsystem | SSYS.SUP | Medienversorgung | media supply | SUP | Warm- und Kaltwasserversorgung | hot and chilled water supply | WS.DH.C
13006 | Versorgtes Subsubsystem | supplied subsubsystem | SSSYS.SUP | Medienversorgung | media supply | SUP | Warm- und Kaltwasserversorgung | hot and chilled water supply | WS.DH.C
13007 | Versorgendes Subsystem | feeding subsystem | SSYS.FE | Medienversorgung | media supply | SUP | Warm- und Kaltwasserversorgung | hot and chilled water supply | WS.DH.C
13008 | Versorgendes Subsubsystem | feeding subsubsystem | SSSYS.FE | Medienversorgung | media supply | SUP | Warm- und Kaltwasserversorgung | hot and chilled water supply | WS.DH.C
13009 | Subsystem | subsystem | SSYS | Medienversorgung | media supply | SUP | Druckluftversorgung | compressed air supply | COMP
13010 | Subsubsystem | subsubsystem | SSSYS | Medienversorgung | media supply | SUP | Druckluftversorgung | compressed air supply | COMP
13011 | Versorgtes System | supplied system | SYS.SUP | Medienversorgung | media supply | SUP | Druckluftversorgung | compressed air supply | COMP
13012 | Versorgendes System | feeding system | SYS.FE | Medienversorgung | media supply | SUP | Druckluftversorgung | compressed air supply | COMP
13013 | Versorgtes Subsystem | supplied subsystem | SSYS.SUP | Medienversorgung | media supply | SUP | Druckluftversorgung | compressed air supply | COMP
13014 | Versorgtes Subsubsystem | supplied subsubsystem | SSSYS.SUP | Medienversorgung | media supply | SUP | Druckluftversorgung | compressed air supply | COMP
13015 | Versorgendes Subsystem | feeding subsystem | SSYS.FE | Medienversorgung | media supply | SUP | Druckluftversorgung | compressed air supply | COMP
13016 | Versorgendes Subsubsystem | feeding subsubsystem | SSSYS.FE | Medienversorgung | media supply | SUP | Druckluftversorgung | compressed air supply | COMP
13017 | Subsystem | subsystem | SSYS | Wächter | monitor | MON | Zeitprogramm | time program | PRG.TIM
13018 | Subsubsystem | subsubsystem | SSSYS | Wächter | monitor | MON | Zeitprogramm | time program | PRG.TIM
13019 | Versorgtes System | supplied system | SYS.SUP | Wächter | monitor | MON | Zeitprogramm | time program | PRG.TIM
13020 | Versorgendes System | feeding system | SYS.FE | Wächter | monitor | MON | Zeitprogramm | time program | PRG.TIM
13021 | Versorgtes Subsystem | supplied subsystem | SSYS.SUP | Wächter | monitor | MON | Zeitprogramm | time program | PRG.TIM
13022 | Versorgtes Subsubsystem | supplied subsubsystem | SSSYS.SUP | Wächter | monitor | MON | Zeitprogramm | time program | PRG.TIM
13023 | Versorgendes Subsystem | feeding subsystem | SSYS.FE | Wächter | monitor | MON | Zeitprogramm | time program | PRG.TIM
13024 | Versorgendes Subsubsystem | feeding subsubsystem | SSSYS.FE | Wächter | monitor | MON | Zeitprogramm | time program | PRG.TIM
13025 | Raumsteuerungsgerät | room control device | R.CD | Wächter | monitor | MON | Zeitprogramm | time program | PRG.TIM
13026 | Signaltyp geregelt | signal type controlled | ST.CTRL | Regelung | control | CTRL | Start-/Stopp-Steuerung | start/stop control | STRT.STOP
13027 | Signaltyp überwacht | signal type monitored | ST.MON | Regelung | control | CTRL | Start-/Stopp-Steuerung | start/stop control | STRT.STOP
13028 | Signaltyp gemessen | signal type measured | ST.MEA | Regelung | control | CTRL | Start-/Stopp-Steuerung | start/stop control | STRT.STOP
13029 | Signaltyp 3. Spezifizierung | signal type 3rd specification | ST3 | Regelung | control | CTRL | Start-/Stopp-Steuerung | start/stop control | STRT.STOP
13030 | Signaltyp geregelt | signal type controlled | ST.CTRL | Schaltbefehl | switching command | COM.SWI | Kühlfall | cooling mode | MOD.C
13031 | Signaltyp überwacht | signal type monitored | ST.MON | Schaltbefehl | switching command | COM.SWI | Kühlfall | cooling mode | MOD.C
13032 | Signaltyp gemessen | signal type measured | ST.MEA | Schaltbefehl | switching command | COM.SWI | Kühlfall | cooling mode | MOD.C
13033 | Signaltyp geregelt | signal type controlled | ST.CTRL | Schaltbefehl | switching command | COM.SWI | Heizfall | heating mode | MOD.H
13034 | Signaltyp überwacht | signal type monitored | ST.MON | Schaltbefehl | switching command | COM.SWI | Heizfall | heating mode | MOD.H
13035 | Signaltyp gemessen | signal type measured | ST.MEA | Schaltbefehl | switching command | COM.SWI | Heizfall | heating mode | MOD.H
13036 | Signaltyp geregelt | signal type controlled | ST.CTRL | Messwert | measured value | MEA | Kühlfall | cooling mode | MOD.C
13037 | Signaltyp überwacht | signal type monitored | ST.MON | Messwert | measured value | MEA | Kühlfall | cooling mode | MOD.C
13038 | Signaltyp gemessen | signal type measured | ST.MEA | Messwert | measured value | MEA | Kühlfall | cooling mode | MOD.C
13039 | Signaltyp geregelt | signal type controlled | ST.CTRL | Messwert | measured value | MEA | Heizfall | heating mode | MOD.H
13040 | Signaltyp überwacht | signal type monitored | ST.MON | Messwert | measured value | MEA | Heizfall | heating mode | MOD.H
13041 | Signaltyp gemessen | signal type measured | ST.MEA | Messwert | measured value | MEA | Heizfall | heating mode | MOD.H
13042 | Subsystem | subsystem | SSYS | Kreis | circle | CRC | Heiz/Heiß | heat/hot | H
13043 | Subsubsystem | subsubsystem | SSSYS | Kreis | circle | CRC | Heiz/Heiß | heat/hot | H
13044 | Versorgtes System | supplied system | SYS.SUP | Kreis | circle | CRC | Heiz/Heiß | heat/hot | H
13045 | Versorgendes System | feeding system | SYS.FE | Kreis | circle | CRC | Heiz/Heiß | heat/hot | H
13046 | Versorgtes Subsystem | supplied subsystem | SSYS.SUP | Kreis | circle | CRC | Heiz/Heiß | heat/hot | H
13047 | Versorgtes Subsubsystem | supplied subsubsystem | SSSYS.SUP | Kreis | circle | CRC | Heiz/Heiß | heat/hot | H
13048 | Versorgendes Subsystem | feeding subsystem | SSYS.FE | Kreis | circle | CRC | Heiz/Heiß | heat/hot | H
13049 | Versorgendes Subsubsystem | feeding subsubsystem | SSSYS.FE | Kreis | circle | CRC | Heiz/Heiß | heat/hot | H
13050 | Subsystem | subsystem | SSYS | Kreislaufverbundsystem | circulatory system | HRC.CRC | Heiz/Heiß | heat/hot | H
13051 | Subsubsystem | subsubsystem | SSSYS | Kreislaufverbundsystem | circulatory system | HRC.CRC | Heiz/Heiß | heat/hot | H
13052 | Versorgtes System | supplied system | SYS.SUP | Kreislaufverbundsystem | circulatory system | HRC.CRC | Heiz/Heiß | heat/hot | H
13053 | Versorgendes System | feeding system | SYS.FE | Kreislaufverbundsystem | circulatory system | HRC.CRC | Heiz/Heiß | heat/hot | H
13054 | Versorgtes Subsystem | supplied subsystem | SSYS.SUP | Kreislaufverbundsystem | circulatory system | HRC.CRC | Heiz/Heiß | heat/hot | H
13055 | Versorgtes Subsubsystem | supplied subsubsystem | SSSYS.SUP | Kreislaufverbundsystem | circulatory system | HRC.CRC | Heiz/Heiß | heat/hot | H
13056 | Versorgendes Subsystem | feeding subsystem | SSYS.FE | Kreislaufverbundsystem | circulatory system | HRC.CRC | Heiz/Heiß | heat/hot | H
13057 | Versorgendes Subsubsystem | feeding subsubsystem | SSSYS.FE | Kreislaufverbundsystem | circulatory system | HRC.CRC | Heiz/Heiß | heat/hot | H
13058 | Subsystem | subsystem | SSYS | Kreis | circle | CRC | Kühl | cool | C
13059 | Subsubsystem | subsubsystem | SSSYS | Kreis | circle | CRC | Kühl | cool | C
13060 | Versorgtes System | supplied system | SYS.SUP | Kreis | circle | CRC | Kühl | cool | C
13061 | Versorgendes System | feeding system | SYS.FE | Kreis | circle | CRC | Kühl | cool | C
13062 | Versorgtes Subsystem | supplied subsystem | SSYS.SUP | Kreis | circle | CRC | Kühl | cool | C
13063 | Versorgtes Subsubsystem | supplied subsubsystem | SSSYS.SUP | Kreis | circle | CRC | Kühl | cool | C
13064 | Versorgendes Subsystem | feeding subsystem | SSYS.FE | Kreis | circle | CRC | Kühl | cool | C
13065 | Versorgendes Subsubsystem | feeding subsubsystem | SSSYS.FE | Kreis | circle | CRC | Kühl | cool | C
13066 | Subsystem | subsystem | SSYS | Kreislaufverbundsystem | circulatory system | HRC.CRC | Kühl | cool | C
13067 | Subsubsystem | subsubsystem | SSSYS | Kreislaufverbundsystem | circulatory system | HRC.CRC | Kühl | cool | C
13068 | Versorgtes System | supplied system | SYS.SUP | Kreislaufverbundsystem | circulatory system | HRC.CRC | Kühl | cool | C
13069 | Versorgendes System | feeding system | SYS.FE | Kreislaufverbundsystem | circulatory system | HRC.CRC | Kühl | cool | C
13070 | Versorgtes Subsystem | supplied subsystem | SSYS.SUP | Kreislaufverbundsystem | circulatory system | HRC.CRC | Kühl | cool | C
13071 | Versorgtes Subsubsystem | supplied subsubsystem | SSSYS.SUP | Kreislaufverbundsystem | circulatory system | HRC.CRC | Kühl | cool | C
13072 | Versorgendes Subsystem | feeding subsystem | SSYS.FE | Kreislaufverbundsystem | circulatory system | HRC.CRC | Kühl | cool | C
13073 | Versorgendes Subsubsystem | feeding subsubsystem | SSSYS.FE | Kreislaufverbundsystem | circulatory system | HRC.CRC | Kühl | cool | C
13074 | Medium, geregelt | medium, controlled | MED.CTRL | Wasser | water | WS | Misch | mix | MIX
13075 | Versorgtes Medium | supplied medium | MED.SUP | Wasser | water | WS | Misch | mix | MIX
13076 | Subsystem | subsystem | SSYS | Wächter | monitor | MON | Frequenz | frequency | FQ
13077 | Subsubsystem | subsubsystem | SSSYS | Wächter | monitor | MON | Frequenz | frequency | FQ
13078 | Versorgtes System | supplied system | SYS.SUP | Wächter | monitor | MON | Frequenz | frequency | FQ
13079 | Versorgendes System | feeding system | SYS.FE | Wächter | monitor | MON | Frequenz | frequency | FQ
13080 | Versorgtes Subsystem | supplied subsystem | SSYS.SUP | Wächter | monitor | MON | Frequenz | frequency | FQ
13081 | Versorgtes Subsubsystem | supplied subsubsystem | SSSYS.SUP | Wächter | monitor | MON | Frequenz | frequency | FQ
13082 | Versorgendes Subsystem | feeding subsystem | SSYS.FE | Wächter | monitor | MON | Frequenz | frequency | FQ
13083 | Versorgendes Subsubsystem | feeding subsubsystem | SSSYS.FE | Wächter | monitor | MON | Frequenz | frequency | FQ
13084 | Raumsteuerungsgerät | room control device | R.CD | Wächter | monitor | MON | Frequenz | frequency | FQ
13085 | Subsystem | subsystem | SSYS | Pumpe | pump | PU | Zwillingspumpe | twin pump | TWI
13086 | Subsubsystem | subsubsystem | SSSYS | Pumpe | pump | PU | Zwillingspumpe | twin pump | TWI
13087 | Versorgtes System | supplied system | SYS.SUP | Pumpe | pump | PU | Zwillingspumpe | twin pump | TWI
13088 | Versorgendes System | feeding system | SYS.FE | Pumpe | pump | PU | Zwillingspumpe | twin pump | TWI
13089 | Versorgtes Subsystem | supplied subsystem | SSYS.SUP | Pumpe | pump | PU | Zwillingspumpe | twin pump | TWI
13090 | Versorgtes Subsubsystem | supplied subsubsystem | SSSYS.SUP | Pumpe | pump | PU | Zwillingspumpe | twin pump | TWI
13091 | Versorgendes Subsystem | feeding subsystem | SSYS.FE | Pumpe | pump | PU | Zwillingspumpe | twin pump | TWI
13092 | Versorgendes Subsubsystem | feeding subsubsystem | SSSYS.FE | Pumpe | pump | PU | Zwillingspumpe | twin pump | TWI
13093 | Signaltyp geregelt | signal type controlled | ST.CTRL | Regelung | control | CTRL | Dreipunktregelung | three-point control | 3PC
13094 | Signaltyp überwacht | signal type monitored | ST.MON | Regelung | control | CTRL | Dreipunktregelung | three-point control | 3PC
13095 | Signaltyp gemessen | signal type measured | ST.MEA | Regelung | control | CTRL | Dreipunktregelung | three-point control | 3PC
13096 | Signaltyp 3. Spezifizierung | signal type 3rd specification | ST3 | Regelung | control | CTRL | Dreipunktregelung | three-point control | 3PC
13097 | Signaltyp geregelt | signal type controlled | ST.CTRL | Alarm | alarm | ALA | Kohlenstoffmonoxid (CO) | carbon monoxide (CO) | CO
13098 | Signaltyp überwacht | signal type monitored | ST.MON | Alarm | alarm | ALA | Kohlenstoffmonoxid (CO) | carbon monoxide (CO) | CO
13099 | Signaltyp gemessen | signal type measured | ST.MEA | Alarm | alarm | ALA | Kohlenstoffmonoxid (CO) | carbon monoxide (CO) | CO
13100 | Signaltyp 3. Spezifizierung | signal type 3rd specification | ST3 | Alarm | alarm | ALA | Kohlenstoffmonoxid (CO) | carbon monoxide (CO) | CO
13101 | Signaltyp geregelt | signal type controlled | ST.CTRL | Alarm | alarm | ALA | Kohlenstoffdioxid (CO2) | carbon dioxide (CO2) | CO2
13102 | Signaltyp überwacht | signal type monitored | ST.MON | Alarm | alarm | ALA | Kohlenstoffdioxid (CO2) | carbon dioxide (CO2) | CO2
13103 | Signaltyp gemessen | signal type measured | ST.MEA | Alarm | alarm | ALA | Kohlenstoffdioxid (CO2) | carbon dioxide (CO2) | CO2
13104 | Signaltyp 3. Spezifizierung | signal type 3rd specification | ST3 | Alarm | alarm | ALA | Kohlenstoffdioxid (CO2) | carbon dioxide (CO2) | CO2
13105 | Subsystem | subsystem | SSYS | Schalter | switch | SWI | Stufenschalter | step switch | STEP
13106 | Subsubsystem | subsubsystem | SSSYS | Schalter | switch | SWI | Stufenschalter | step switch | STEP
13107 | Versorgtes System | supplied system | SYS.SUP | Schalter | switch | SWI | Stufenschalter | step switch | STEP
13108 | Versorgendes System | feeding system | SYS.FE | Schalter | switch | SWI | Stufenschalter | step switch | STEP
13109 | Versorgtes Subsystem | supplied subsystem | SSYS.SUP | Schalter | switch | SWI | Stufenschalter | step switch | STEP
13110 | Versorgtes Subsubsystem | supplied subsubsystem | SSSYS.SUP | Schalter | switch | SWI | Stufenschalter | step switch | STEP
13111 | Versorgendes Subsystem | feeding subsystem | SSYS.FE | Schalter | switch | SWI | Stufenschalter | step switch | STEP
13112 | Versorgendes Subsubsystem | feeding subsubsystem | SSSYS.FE | Schalter | switch | SWI | Stufenschalter | step switch | STEP
13113 | Signaltyp geregelt | signal type controlled | ST.CTRL | Regelung | control | CTRL | Energieeffizienz | energy efficiency | ENEF
13114 | Signaltyp überwacht | signal type monitored | ST.MON | Regelung | control | CTRL | Energieeffizienz | energy efficiency | ENEF
13115 | Signaltyp gemessen | signal type measured | ST.MEA | Regelung | control | CTRL | Energieeffizienz | energy efficiency | ENEF
13116 | Signaltyp 3. Spezifizierung | signal type 3rd specification | ST3 | Regelung | control | CTRL | Energieeffizienz | energy efficiency | ENEF
13117 | Signaltyp geregelt | signal type controlled | ST.CTRL | Regelung | control | CTRL | Zweipunktregelung | two-point control | 2PC
13118 | Signaltyp überwacht | signal type monitored | ST.MON | Regelung | control | CTRL | Zweipunktregelung | two-point control | 2PC
13119 | Signaltyp gemessen | signal type measured | ST.MEA | Regelung | control | CTRL | Zweipunktregelung | two-point control | 2PC
13120 | Signaltyp 3. Spezifizierung | signal type 3rd specification | ST3 | Regelung | control | CTRL | Zweipunktregelung | two-point control | 2PC
13121 | Signaltyp geregelt | signal type controlled | ST.CTRL | Messwert | measured value | MEA | Einschaltvorgänge | switch-on operations | OPR.ON
13122 | Signaltyp überwacht | signal type monitored | ST.MON | Messwert | measured value | MEA | Einschaltvorgänge | switch-on operations | OPR.ON
13123 | Signaltyp gemessen | signal type measured | ST.MEA | Messwert | measured value | MEA | Einschaltvorgänge | switch-on operations | OPR.ON
13124 | Signaltyp geregelt | signal type controlled | ST.CTRL | Messwert | measured value | MEA | Einschaltdauer | duty cycle | DUT
13125 | Signaltyp überwacht | signal type monitored | ST.MON | Messwert | measured value | MEA | Einschaltdauer | duty cycle | DUT
13126 | Signaltyp gemessen | signal type measured | ST.MEA | Messwert | measured value | MEA | Einschaltdauer | duty cycle | DUT
13127 | Signaltyp geregelt | signal type controlled | ST.CTRL | Geregelter Wert | controlled value | CV | Stufe | step | LVL
13128 | Signaltyp überwacht | signal type monitored | ST.MON | Geregelter Wert | controlled value | CV | Stufe | step | LVL
13129 | Signaltyp gemessen | signal type measured | ST.MEA | Geregelter Wert | controlled value | CV | Stufe | step | LVL
13130 | Signaltyp geregelt | signal type controlled | ST.CTRL | Störung | malfunction | MALF | Stufe | step | LVL
13131 | Signaltyp überwacht | signal type monitored | ST.MON | Störung | malfunction | MALF | Stufe | step | LVL
13132 | Signaltyp gemessen | signal type measured | ST.MEA | Störung | malfunction | MALF | Stufe | step | LVL
13133 | Signaltyp 3. Spezifizierung | signal type 3rd specification | ST3 | Störung | malfunction | MALF | Stufe | step | LVL
13134 | Signaltyp geregelt | signal type controlled | ST.CTRL | Messwert | measured value | MEA | Stufe | step | LVL
13135 | Signaltyp überwacht | signal type monitored | ST.MON | Messwert | measured value | MEA | Stufe | step | LVL
13136 | Signaltyp gemessen | signal type measured | ST.MEA | Messwert | measured value | MEA | Stufe | step | LVL
13137 | Signaltyp geregelt | signal type controlled | ST.CTRL | Stellbefehl | positioning command | COM.POS | Stufe | step | LVL
13138 | Signaltyp überwacht | signal type monitored | ST.MON | Stellbefehl | positioning command | COM.POS | Stufe | step | LVL
13139 | Signaltyp gemessen | signal type measured | ST.MEA | Stellbefehl | positioning command | COM.POS | Stufe | step | LVL
13140 | Subsystem | subsystem | SSYS | Verteilsystem | distribution system | DISTS | Wärme und Kälte | heating/cooling | HC
13141 | Subsubsystem | subsubsystem | SSSYS | Verteilsystem | distribution system | DISTS | Wärme und Kälte | heating/cooling | HC
13142 | Versorgtes System | supplied system | SYS.SUP | Verteilsystem | distribution system | DISTS | Wärme und Kälte | heating/cooling | HC
13143 | Versorgendes System | feeding system | SYS.FE | Verteilsystem | distribution system | DISTS | Wärme und Kälte | heating/cooling | HC
13144 | Versorgtes Subsystem | supplied subsystem | SSYS.SUP | Verteilsystem | distribution system | DISTS | Wärme und Kälte | heating/cooling | HC
13145 | Versorgtes Subsubsystem | supplied subsubsystem | SSSYS.SUP | Verteilsystem | distribution system | DISTS | Wärme und Kälte | heating/cooling | HC
13146 | Versorgendes Subsystem | feeding subsystem | SSYS.FE | Verteilsystem | distribution system | DISTS | Wärme und Kälte | heating/cooling | HC
13147 | Versorgendes Subsubsystem | feeding subsubsystem | SSSYS.FE | Verteilsystem | distribution system | DISTS | Wärme und Kälte | heating/cooling | HC
13148 | Subsystem | subsystem | SSYS | Verteiler | distributor | DIST | Wärme und Kälte | heating/cooling | HC
13149 | Subsubsystem | subsubsystem | SSSYS | Verteiler | distributor | DIST | Wärme und Kälte | heating/cooling | HC
13150 | Versorgtes System | supplied system | SYS.SUP | Verteiler | distributor | DIST | Wärme und Kälte | heating/cooling | HC
13151 | Versorgendes System | feeding system | SYS.FE | Verteiler | distributor | DIST | Wärme und Kälte | heating/cooling | HC
13152 | Versorgtes Subsystem | supplied subsystem | SSYS.SUP | Verteiler | distributor | DIST | Wärme und Kälte | heating/cooling | HC
13153 | Versorgtes Subsubsystem | supplied subsubsystem | SSSYS.SUP | Verteiler | distributor | DIST | Wärme und Kälte | heating/cooling | HC
13154 | Versorgendes Subsystem | feeding subsystem | SSYS.FE | Verteiler | distributor | DIST | Wärme und Kälte | heating/cooling | HC
13155 | Versorgendes Subsubsystem | feeding subsubsystem | SSSYS.FE | Verteiler | distributor | DIST | Wärme und Kälte | heating/cooling | HC
13156 | Subsystem | subsystem | SSYS | Unterverteilsystem | sub-distribution system | DISTS.SUB | Wärme und Kälte | heating/cooling | HC
13157 | Subsubsystem | subsubsystem | SSSYS | Unterverteilsystem | sub-distribution system | DISTS.SUB | Wärme und Kälte | heating/cooling | HC
13158 | Versorgtes System | supplied system | SYS.SUP | Unterverteilsystem | sub-distribution system | DISTS.SUB | Wärme und Kälte | heating/cooling | HC
13159 | Versorgendes System | feeding system | SYS.FE | Unterverteilsystem | sub-distribution system | DISTS.SUB | Wärme und Kälte | heating/cooling | HC
13160 | Versorgtes Subsystem | supplied subsystem | SSYS.SUP | Unterverteilsystem | sub-distribution system | DISTS.SUB | Wärme und Kälte | heating/cooling | HC
13161 | Versorgtes Subsubsystem | supplied subsubsystem | SSSYS.SUP | Unterverteilsystem | sub-distribution system | DISTS.SUB | Wärme und Kälte | heating/cooling | HC
13162 | Versorgendes Subsystem | feeding subsystem | SSYS.FE | Unterverteilsystem | sub-distribution system | DISTS.SUB | Wärme und Kälte | heating/cooling | HC
13163 | Versorgendes Subsubsystem | feeding subsubsystem | SSSYS.FE | Unterverteilsystem | sub-distribution system | DISTS.SUB | Wärme und Kälte | heating/cooling | HC
13164 | Subsystem | subsystem | SSYS | Unterverteiler | sub-distributor | DIST.SUB | Wärme und Kälte | heating/cooling | HC
13165 | Subsubsystem | subsubsystem | SSSYS | Unterverteiler | sub-distributor | DIST.SUB | Wärme und Kälte | heating/cooling | HC
13166 | Versorgtes System | supplied system | SYS.SUP | Unterverteiler | sub-distributor | DIST.SUB | Wärme und Kälte | heating/cooling | HC
13167 | Versorgendes System | feeding system | SYS.FE | Unterverteiler | sub-distributor | DIST.SUB | Wärme und Kälte | heating/cooling | HC
13168 | Versorgtes Subsystem | supplied subsystem | SSYS.SUP | Unterverteiler | sub-distributor | DIST.SUB | Wärme und Kälte | heating/cooling | HC
13169 | Versorgtes Subsubsystem | supplied subsubsystem | SSSYS.SUP | Unterverteiler | sub-distributor | DIST.SUB | Wärme und Kälte | heating/cooling | HC
13170 | Versorgendes Subsystem | feeding subsystem | SSYS.FE | Unterverteiler | sub-distributor | DIST.SUB | Wärme und Kälte | heating/cooling | HC
13171 | Versorgendes Subsubsystem | feeding subsubsystem | SSSYS.FE | Unterverteiler | sub-distributor | DIST.SUB | Wärme und Kälte | heating/cooling | HC
13172 | Signaltyp geregelt | signal type controlled | ST.CTRL | Überwachter Wert | monitored value | MONV | Position | position | POS
13173 | Signaltyp überwacht | signal type monitored | ST.MON | Überwachter Wert | monitored value | MONV | Position | position | POS
13174 | Signaltyp gemessen | signal type measured | ST.MEA | Überwachter Wert | monitored value | MONV | Position | position | POS
13175 | Signaltyp geregelt | signal type controlled | ST.CTRL | Überwachter Wert | monitored value | MONV | Druck | pressure | P
13176 | Signaltyp überwacht | signal type monitored | ST.MON | Überwachter Wert | monitored value | MONV | Druck | pressure | P
13177 | Signaltyp gemessen | signal type measured | ST.MEA | Überwachter Wert | monitored value | MONV | Druck | pressure | P
13178 | Signaltyp geregelt | signal type controlled | ST.CTRL | Überwachter Wert | monitored value | MONV | Temperatur | temperature | T
13179 | Signaltyp überwacht | signal type monitored | ST.MON | Überwachter Wert | monitored value | MONV | Temperatur | temperature | T
13180 | Signaltyp gemessen | signal type measured | ST.MEA | Überwachter Wert | monitored value | MONV | Temperatur | temperature | T
13181 | Signaltyp geregelt | signal type controlled | ST.CTRL | Überwachter Wert | monitored value | MONV | Feuchtigkeit | humidity | HUM
13182 | Signaltyp überwacht | signal type monitored | ST.MON | Überwachter Wert | monitored value | MONV | Feuchtigkeit | humidity | HUM
13183 | Signaltyp gemessen | signal type measured | ST.MEA | Überwachter Wert | monitored value | MONV | Feuchtigkeit | humidity | HUM
13184 | Signaltyp geregelt | signal type controlled | ST.CTRL | Anlagensignal | equipment signal | EQ | Kühlkennlinie Eckpunkt | cooling characteristic curve corner point | CCC.CP
13185 | Signaltyp überwacht | signal type monitored | ST.MON | Anlagensignal | equipment signal | EQ | Kühlkennlinie Eckpunkt | cooling characteristic curve corner point | CCC.CP
13186 | Signaltyp gemessen | signal type measured | ST.MEA | Anlagensignal | equipment signal | EQ | Kühlkennlinie Eckpunkt | cooling characteristic curve corner point | CCC.CP
13187 | Signaltyp geregelt | signal type controlled | ST.CTRL | Anlagensignal | equipment signal | EQ | Kühlkennlinie Exponent | cooling characteristic curve exponent | CCC.EXP
13188 | Signaltyp überwacht | signal type monitored | ST.MON | Anlagensignal | equipment signal | EQ | Kühlkennlinie Exponent | cooling characteristic curve exponent | CCC.EXP
13189 | Signaltyp gemessen | signal type measured | ST.MEA | Anlagensignal | equipment signal | EQ | Kühlkennlinie Exponent | cooling characteristic curve exponent | CCC.EXP
13190 | Signaltyp geregelt | signal type controlled | ST.CTRL | Anlagensignal | equipment signal | EQ | Kühlkennlinie Parallelverschiebung | cooling characteristic curve parallel shift | CCC.PSHI
13191 | Signaltyp überwacht | signal type monitored | ST.MON | Anlagensignal | equipment signal | EQ | Kühlkennlinie Parallelverschiebung | cooling characteristic curve parallel shift | CCC.PSHI
13192 | Signaltyp gemessen | signal type measured | ST.MEA | Anlagensignal | equipment signal | EQ | Kühlkennlinie Parallelverschiebung | cooling characteristic curve parallel shift | CCC.PSHI
13193 | Signaltyp geregelt | signal type controlled | ST.CTRL | Anlagensignal | equipment signal | EQ | Kühlkennlinie Steilheit | cooling characteristic curve steepness | CCC.STPN
13194 | Signaltyp überwacht | signal type monitored | ST.MON | Anlagensignal | equipment signal | EQ | Kühlkennlinie Steilheit | cooling characteristic curve steepness | CCC.STPN
13195 | Signaltyp gemessen | signal type measured | ST.MEA | Anlagensignal | equipment signal | EQ | Kühlkennlinie Steilheit | cooling characteristic curve steepness | CCC.STPN
13196 | Signaltyp geregelt | signal type controlled | ST.CTRL | Anlagensignal | equipment signal | EQ | Kühlkennlinie | cooling characteristic curve | CCC
13197 | Signaltyp überwacht | signal type monitored | ST.MON | Anlagensignal | equipment signal | EQ | Kühlkennlinie | cooling characteristic curve | CCC
13198 | Signaltyp gemessen | signal type measured | ST.MEA | Anlagensignal | equipment signal | EQ | Kühlkennlinie | cooling characteristic curve | CCC
13199 | Signaltyp geregelt | signal type controlled | ST.CTRL | Anlagensignal | equipment signal | EQ | Heizkennlinie | heating characteristic curve | HCC
13200 | Signaltyp überwacht | signal type monitored | ST.MON | Anlagensignal | equipment signal | EQ | Heizkennlinie | heating characteristic curve | HCC
13201 | Signaltyp gemessen | signal type measured | ST.MEA | Anlagensignal | equipment signal | EQ | Heizkennlinie | heating characteristic curve | HCC
13202 | Subsystem | subsystem | SSYS | Bedarf | demand | DEM | Kühlung | cooling | C
13203 | Subsubsystem | subsubsystem | SSSYS | Bedarf | demand | DEM | Kühlung | cooling | C
13204 | Versorgtes System | supplied system | SYS.SUP | Bedarf | demand | DEM | Kühlung | cooling | C
13205 | Versorgendes System | feeding system | SYS.FE | Bedarf | demand | DEM | Kühlung | cooling | C
13206 | Versorgtes Subsystem | supplied subsystem | SSYS.SUP | Bedarf | demand | DEM | Kühlung | cooling | C
13207 | Versorgtes Subsubsystem | supplied subsubsystem | SSSYS.SUP | Bedarf | demand | DEM | Kühlung | cooling | C
13208 | Versorgendes Subsystem | feeding subsystem | SSYS.FE | Bedarf | demand | DEM | Kühlung | cooling | C
13209 | Versorgendes Subsubsystem | feeding subsubsystem | SSSYS.FE | Bedarf | demand | DEM | Kühlung | cooling | C
13210 | Medium 3. Spezifizierung | medium 3rd specification | MED3 | Bedarf | demand | DEM | Kühlung | cooling | C
13211 | Signaltyp 3. Spezifizierung | signal type 3rd specification | ST3 | Bedarf | demand | DEM | Kühlung | cooling | C
13212 | Subsystem | subsystem | SSYS | Bedarf | demand | DEM | Elektrisch | electrical | EL
13213 | Subsubsystem | subsubsystem | SSSYS | Bedarf | demand | DEM | Elektrisch | electrical | EL
13214 | Versorgtes System | supplied system | SYS.SUP | Bedarf | demand | DEM | Elektrisch | electrical | EL
13215 | Versorgendes System | feeding system | SYS.FE | Bedarf | demand | DEM | Elektrisch | electrical | EL
13216 | Versorgtes Subsystem | supplied subsystem | SSYS.SUP | Bedarf | demand | DEM | Elektrisch | electrical | EL
13217 | Versorgtes Subsubsystem | supplied subsubsystem | SSSYS.SUP | Bedarf | demand | DEM | Elektrisch | electrical | EL
13218 | Versorgendes Subsystem | feeding subsystem | SSYS.FE | Bedarf | demand | DEM | Elektrisch | electrical | EL
13219 | Versorgendes Subsubsystem | feeding subsubsystem | SSSYS.FE | Bedarf | demand | DEM | Elektrisch | electrical | EL
13220 | Medium 3. Spezifizierung | medium 3rd specification | MED3 | Bedarf | demand | DEM | Elektrisch | electrical | EL
13221 | Signaltyp 3. Spezifizierung | signal type 3rd specification | ST3 | Bedarf | demand | DEM | Elektrisch | electrical | EL
13222 | Subsystem | subsystem | SSYS | Bedarf | demand | DEM | Gas | gas | GAS
13223 | Subsubsystem | subsubsystem | SSSYS | Bedarf | demand | DEM | Gas | gas | GAS
13224 | Versorgtes System | supplied system | SYS.SUP | Bedarf | demand | DEM | Gas | gas | GAS
13225 | Versorgendes System | feeding system | SYS.FE | Bedarf | demand | DEM | Gas | gas | GAS
13226 | Versorgtes Subsystem | supplied subsystem | SSYS.SUP | Bedarf | demand | DEM | Gas | gas | GAS
13227 | Versorgtes Subsubsystem | supplied subsubsystem | SSSYS.SUP | Bedarf | demand | DEM | Gas | gas | GAS
13228 | Versorgendes Subsystem | feeding subsystem | SSYS.FE | Bedarf | demand | DEM | Gas | gas | GAS
13229 | Versorgendes Subsubsystem | feeding subsubsystem | SSSYS.FE | Bedarf | demand | DEM | Gas | gas | GAS
13230 | Medium 3. Spezifizierung | medium 3rd specification | MED3 | Bedarf | demand | DEM | Gas | gas | GAS
13231 | Signaltyp 3. Spezifizierung | signal type 3rd specification | ST3 | Bedarf | demand | DEM | Gas | gas | GAS
13232 | Subsystem | subsystem | SSYS | Bedarf | demand | DEM | Heizung | heating | H
13233 | Subsubsystem | subsubsystem | SSSYS | Bedarf | demand | DEM | Heizung | heating | H
13234 | Versorgtes System | supplied system | SYS.SUP | Bedarf | demand | DEM | Heizung | heating | H
13235 | Versorgendes System | feeding system | SYS.FE | Bedarf | demand | DEM | Heizung | heating | H
13236 | Versorgtes Subsystem | supplied subsystem | SSYS.SUP | Bedarf | demand | DEM | Heizung | heating | H
13237 | Versorgtes Subsubsystem | supplied subsubsystem | SSSYS.SUP | Bedarf | demand | DEM | Heizung | heating | H
13238 | Versorgendes Subsystem | feeding subsystem | SSYS.FE | Bedarf | demand | DEM | Heizung | heating | H
13239 | Versorgendes Subsubsystem | feeding subsubsystem | SSSYS.FE | Bedarf | demand | DEM | Heizung | heating | H
13240 | Medium 3. Spezifizierung | medium 3rd specification | MED3 | Bedarf | demand | DEM | Heizung | heating | H
13241 | Signaltyp 3. Spezifizierung | signal type 3rd specification | ST3 | Bedarf | demand | DEM | Heizung | heating | H
13242 | Subsystem | subsystem | SSYS | Bedarf | demand | DEM | Dampf | steam | STE
13243 | Subsubsystem | subsubsystem | SSSYS | Bedarf | demand | DEM | Dampf | steam | STE
13244 | Versorgtes System | supplied system | SYS.SUP | Bedarf | demand | DEM | Dampf | steam | STE
13245 | Versorgendes System | feeding system | SYS.FE | Bedarf | demand | DEM | Dampf | steam | STE
13246 | Versorgtes Subsystem | supplied subsystem | SSYS.SUP | Bedarf | demand | DEM | Dampf | steam | STE
13247 | Versorgtes Subsubsystem | supplied subsubsystem | SSSYS.SUP | Bedarf | demand | DEM | Dampf | steam | STE
13248 | Versorgendes Subsystem | feeding subsystem | SSYS.FE | Bedarf | demand | DEM | Dampf | steam | STE
13249 | Versorgendes Subsubsystem | feeding subsubsystem | SSSYS.FE | Bedarf | demand | DEM | Dampf | steam | STE
13250 | Medium 3. Spezifizierung | medium 3rd specification | MED3 | Bedarf | demand | DEM | Dampf | steam | STE
13251 | Signaltyp 3. Spezifizierung | signal type 3rd specification | ST3 | Bedarf | demand | DEM | Dampf | steam | STE
13252 | Subsystem | subsystem | SSYS | Bedarf | demand | DEM | Wasser | water | WS
13253 | Subsubsystem | subsubsystem | SSSYS | Bedarf | demand | DEM | Wasser | water | WS
13254 | Versorgtes System | supplied system | SYS.SUP | Bedarf | demand | DEM | Wasser | water | WS
13255 | Versorgendes System | feeding system | SYS.FE | Bedarf | demand | DEM | Wasser | water | WS
13256 | Versorgtes Subsystem | supplied subsystem | SSYS.SUP | Bedarf | demand | DEM | Wasser | water | WS
13257 | Versorgtes Subsubsystem | supplied subsubsystem | SSSYS.SUP | Bedarf | demand | DEM | Wasser | water | WS
13258 | Versorgendes Subsystem | feeding subsystem | SSYS.FE | Bedarf | demand | DEM | Wasser | water | WS
13259 | Versorgendes Subsubsystem | feeding subsubsystem | SSSYS.FE | Bedarf | demand | DEM | Wasser | water | WS
13260 | Medium 3. Spezifizierung | medium 3rd specification | MED3 | Bedarf | demand | DEM | Wasser | water | WS
13261 | Signaltyp 3. Spezifizierung | signal type 3rd specification | ST3 | Bedarf | demand | DEM | Wasser | water | WS
13262 | Subsystem | subsystem | SSYS | Bedarf | demand | DEM | Wärme und Kälte | heating/cooling | HC
13263 | Subsubsystem | subsubsystem | SSSYS | Bedarf | demand | DEM | Wärme und Kälte | heating/cooling | HC
13264 | Versorgtes System | supplied system | SYS.SUP | Bedarf | demand | DEM | Wärme und Kälte | heating/cooling | HC
13265 | Versorgendes System | feeding system | SYS.FE | Bedarf | demand | DEM | Wärme und Kälte | heating/cooling | HC
13266 | Versorgtes Subsystem | supplied subsystem | SSYS.SUP | Bedarf | demand | DEM | Wärme und Kälte | heating/cooling | HC
13267 | Versorgtes Subsubsystem | supplied subsubsystem | SSSYS.SUP | Bedarf | demand | DEM | Wärme und Kälte | heating/cooling | HC
13268 | Versorgendes Subsystem | feeding subsystem | SSYS.FE | Bedarf | demand | DEM | Wärme und Kälte | heating/cooling | HC
13269 | Versorgendes Subsubsystem | feeding subsubsystem | SSSYS.FE | Bedarf | demand | DEM | Wärme und Kälte | heating/cooling | HC
13270 | Medium 3. Spezifizierung | medium 3rd specification | MED3 | Bedarf | demand | DEM | Wärme und Kälte | heating/cooling | HC
13271 | Signaltyp 3. Spezifizierung | signal type 3rd specification | ST3 | Bedarf | demand | DEM | Wärme und Kälte | heating/cooling | HC
13272 | Subsystem | subsystem | SSYS | Bedarf | demand | DEM | Druckluft | compressed air | COMP
13273 | Subsubsystem | subsubsystem | SSSYS | Bedarf | demand | DEM | Druckluft | compressed air | COMP
13274 | Versorgtes System | supplied system | SYS.SUP | Bedarf | demand | DEM | Druckluft | compressed air | COMP
13275 | Versorgendes System | feeding system | SYS.FE | Bedarf | demand | DEM | Druckluft | compressed air | COMP
13276 | Versorgtes Subsystem | supplied subsystem | SSYS.SUP | Bedarf | demand | DEM | Druckluft | compressed air | COMP
13277 | Versorgtes Subsubsystem | supplied subsubsystem | SSSYS.SUP | Bedarf | demand | DEM | Druckluft | compressed air | COMP
13278 | Versorgendes Subsystem | feeding subsystem | SSYS.FE | Bedarf | demand | DEM | Druckluft | compressed air | COMP
13279 | Versorgendes Subsubsystem | feeding subsubsystem | SSSYS.FE | Bedarf | demand | DEM | Druckluft | compressed air | COMP
13280 | Medium 3. Spezifizierung | medium 3rd specification | MED3 | Bedarf | demand | DEM | Druckluft | compressed air | COMP
13281 | Signaltyp 3. Spezifizierung | signal type 3rd specification | ST3 | Bedarf | demand | DEM | Druckluft | compressed air | COMP
13282 | Subsystem | subsystem | SSYS | Bedarf | demand | DEM | Heizöl | fuel oil | FUEL
13283 | Subsubsystem | subsubsystem | SSSYS | Bedarf | demand | DEM | Heizöl | fuel oil | FUEL
13284 | Versorgtes System | supplied system | SYS.SUP | Bedarf | demand | DEM | Heizöl | fuel oil | FUEL
13285 | Versorgendes System | feeding system | SYS.FE | Bedarf | demand | DEM | Heizöl | fuel oil | FUEL
13286 | Versorgtes Subsystem | supplied subsystem | SSYS.SUP | Bedarf | demand | DEM | Heizöl | fuel oil | FUEL
13287 | Versorgtes Subsubsystem | supplied subsubsystem | SSSYS.SUP | Bedarf | demand | DEM | Heizöl | fuel oil | FUEL
13288 | Versorgendes Subsystem | feeding subsystem | SSYS.FE | Bedarf | demand | DEM | Heizöl | fuel oil | FUEL
13289 | Versorgendes Subsubsystem | feeding subsubsystem | SSSYS.FE | Bedarf | demand | DEM | Heizöl | fuel oil | FUEL
13290 | Medium 3. Spezifizierung | medium 3rd specification | MED3 | Bedarf | demand | DEM | Heizöl | fuel oil | FUEL
13291 | Signaltyp 3. Spezifizierung | signal type 3rd specification | ST3 | Bedarf | demand | DEM | Heizöl | fuel oil | FUEL
13292 | Subsystem | subsystem | SSYS | Unterverteiler | sub-distributor | DIST.SUB | Kühlung | cooling | C
13293 | Subsubsystem | subsubsystem | SSSYS | Unterverteiler | sub-distributor | DIST.SUB | Kühlung | cooling | C
13294 | Versorgtes System | supplied system | SYS.SUP | Unterverteiler | sub-distributor | DIST.SUB | Kühlung | cooling | C
13295 | Versorgendes System | feeding system | SYS.FE | Unterverteiler | sub-distributor | DIST.SUB | Kühlung | cooling | C
13296 | Versorgtes Subsystem | supplied subsystem | SSYS.SUP | Unterverteiler | sub-distributor | DIST.SUB | Kühlung | cooling | C
13297 | Versorgtes Subsubsystem | supplied subsubsystem | SSSYS.SUP | Unterverteiler | sub-distributor | DIST.SUB | Kühlung | cooling | C
13298 | Versorgendes Subsystem | feeding subsystem | SSYS.FE | Unterverteiler | sub-distributor | DIST.SUB | Kühlung | cooling | C
13299 | Versorgendes Subsubsystem | feeding subsubsystem | SSSYS.FE | Unterverteiler | sub-distributor | DIST.SUB | Kühlung | cooling | C
13300 | Subsystem | subsystem | SSYS | Unterverteilsystem | sub-distribution system | DISTS.SUB | Kühlung | cooling | C
13301 | Subsubsystem | subsubsystem | SSSYS | Unterverteilsystem | sub-distribution system | DISTS.SUB | Kühlung | cooling | C
13302 | Versorgtes System | supplied system | SYS.SUP | Unterverteilsystem | sub-distribution system | DISTS.SUB | Kühlung | cooling | C
13303 | Versorgendes System | feeding system | SYS.FE | Unterverteilsystem | sub-distribution system | DISTS.SUB | Kühlung | cooling | C
13304 | Versorgtes Subsystem | supplied subsystem | SSYS.SUP | Unterverteilsystem | sub-distribution system | DISTS.SUB | Kühlung | cooling | C
13305 | Versorgtes Subsubsystem | supplied subsubsystem | SSSYS.SUP | Unterverteilsystem | sub-distribution system | DISTS.SUB | Kühlung | cooling | C
13306 | Versorgendes Subsystem | feeding subsystem | SSYS.FE | Unterverteilsystem | sub-distribution system | DISTS.SUB | Kühlung | cooling | C
13307 | Versorgendes Subsubsystem | feeding subsubsystem | SSSYS.FE | Unterverteilsystem | sub-distribution system | DISTS.SUB | Kühlung | cooling | C
13308 | Subsystem | subsystem | SSYS | Prozessanlage | process system | PRO | Kühlung | cooling | C
13309 | Subsubsystem | subsubsystem | SSSYS | Prozessanlage | process system | PRO | Kühlung | cooling | C
13310 | Versorgtes System | supplied system | SYS.SUP | Prozessanlage | process system | PRO | Kühlung | cooling | C
13311 | Versorgendes System | feeding system | SYS.FE | Prozessanlage | process system | PRO | Kühlung | cooling | C
13312 | Versorgtes Subsystem | supplied subsystem | SSYS.SUP | Prozessanlage | process system | PRO | Kühlung | cooling | C
13313 | Versorgtes Subsubsystem | supplied subsubsystem | SSSYS.SUP | Prozessanlage | process system | PRO | Kühlung | cooling | C
13314 | Versorgendes Subsystem | feeding subsystem | SSYS.FE | Prozessanlage | process system | PRO | Kühlung | cooling | C
13315 | Versorgendes Subsubsystem | feeding subsubsystem | SSSYS.FE | Prozessanlage | process system | PRO | Kühlung | cooling | C
13316 | Subsystem | subsystem | SSYS | Verteiler | distributor | DIST | Kühlung | cooling | C
13317 | Subsubsystem | subsubsystem | SSSYS | Verteiler | distributor | DIST | Kühlung | cooling | C
13318 | Versorgtes System | supplied system | SYS.SUP | Verteiler | distributor | DIST | Kühlung | cooling | C
13319 | Versorgendes System | feeding system | SYS.FE | Verteiler | distributor | DIST | Kühlung | cooling | C
13320 | Versorgtes Subsystem | supplied subsystem | SSYS.SUP | Verteiler | distributor | DIST | Kühlung | cooling | C
13321 | Versorgtes Subsubsystem | supplied subsubsystem | SSSYS.SUP | Verteiler | distributor | DIST | Kühlung | cooling | C
13322 | Versorgendes Subsystem | feeding subsystem | SSYS.FE | Verteiler | distributor | DIST | Kühlung | cooling | C
13323 | Versorgendes Subsubsystem | feeding subsubsystem | SSSYS.FE | Verteiler | distributor | DIST | Kühlung | cooling | C
13324 | Subsystem | subsystem | SSYS | Verteilsystem | distribution system | DISTS | Kühlung | cooling | C
13325 | Subsubsystem | subsubsystem | SSSYS | Verteilsystem | distribution system | DISTS | Kühlung | cooling | C
13326 | Versorgtes System | supplied system | SYS.SUP | Verteilsystem | distribution system | DISTS | Kühlung | cooling | C
13327 | Versorgendes System | feeding system | SYS.FE | Verteilsystem | distribution system | DISTS | Kühlung | cooling | C
13328 | Versorgtes Subsystem | supplied subsystem | SSYS.SUP | Verteilsystem | distribution system | DISTS | Kühlung | cooling | C
13329 | Versorgtes Subsubsystem | supplied subsubsystem | SSSYS.SUP | Verteilsystem | distribution system | DISTS | Kühlung | cooling | C
13330 | Versorgendes Subsystem | feeding subsystem | SSYS.FE | Verteilsystem | distribution system | DISTS | Kühlung | cooling | C
13331 | Versorgendes Subsubsystem | feeding subsubsystem | SSSYS.FE | Verteilsystem | distribution system | DISTS | Kühlung | cooling | C
13332 | Signaltyp geregelt | signal type controlled | ST.CTRL | Betriebsmeldung | status message | STAT | starten | start | STRT
13333 | Signaltyp überwacht | signal type monitored | ST.MON | Betriebsmeldung | status message | STAT | starten | start | STRT
13334 | Signaltyp gemessen | signal type measured | ST.MEA | Betriebsmeldung | status message | STAT | starten | start | STRT
13335 | Signaltyp geregelt | signal type controlled | ST.CTRL | Störung | malfunction | MALF | starten | start | STRT
13336 | Signaltyp überwacht | signal type monitored | ST.MON | Störung | malfunction | MALF | starten | start | STRT
13337 | Signaltyp gemessen | signal type measured | ST.MEA | Störung | malfunction | MALF | starten | start | STRT
13338 | Signaltyp 3. Spezifizierung | signal type 3rd specification | ST3 | Störung | malfunction | MALF | starten | start | STRT
13339 | Signaltyp geregelt | signal type controlled | ST.CTRL | Schaltbefehl | switching command | COM.SWI | starten | start | STRT
13340 | Signaltyp überwacht | signal type monitored | ST.MON | Schaltbefehl | switching command | COM.SWI | starten | start | STRT
13341 | Signaltyp gemessen | signal type measured | ST.MEA | Schaltbefehl | switching command | COM.SWI | starten | start | STRT
13342 | Subsystem | subsystem | SSYS | Schalter | switch | SWI | Ferien | holiday | HOLID1
13343 | Subsubsystem | subsubsystem | SSSYS | Schalter | switch | SWI | Ferien | holiday | HOLID1
13344 | Versorgtes System | supplied system | SYS.SUP | Schalter | switch | SWI | Ferien | holiday | HOLID1
13345 | Versorgendes System | feeding system | SYS.FE | Schalter | switch | SWI | Ferien | holiday | HOLID1
13346 | Versorgtes Subsystem | supplied subsystem | SSYS.SUP | Schalter | switch | SWI | Ferien | holiday | HOLID1
13347 | Versorgtes Subsubsystem | supplied subsubsystem | SSSYS.SUP | Schalter | switch | SWI | Ferien | holiday | HOLID1
13348 | Versorgendes Subsystem | feeding subsystem | SSYS.FE | Schalter | switch | SWI | Ferien | holiday | HOLID1
13349 | Versorgendes Subsubsystem | feeding subsubsystem | SSSYS.FE | Schalter | switch | SWI | Ferien | holiday | HOLID1
13350 | Signaltyp geregelt | signal type controlled | ST.CTRL | Schaltbefehl | switching command | COM.SWI | Ferien | holiday | HOLID1
13351 | Signaltyp überwacht | signal type monitored | ST.MON | Schaltbefehl | switching command | COM.SWI | Ferien | holiday | HOLID1
13352 | Signaltyp gemessen | signal type measured | ST.MEA | Schaltbefehl | switching command | COM.SWI | Ferien | holiday | HOLID1
13353 | Subsystem | subsystem | SSYS | Bedarf | demand | DEM | Befeuchten | humidify | HUM
13354 | Subsubsystem | subsubsystem | SSSYS | Bedarf | demand | DEM | Befeuchten | humidify | HUM
13355 | Versorgtes System | supplied system | SYS.SUP | Bedarf | demand | DEM | Befeuchten | humidify | HUM
13356 | Versorgendes System | feeding system | SYS.FE | Bedarf | demand | DEM | Befeuchten | humidify | HUM
13357 | Versorgtes Subsystem | supplied subsystem | SSYS.SUP | Bedarf | demand | DEM | Befeuchten | humidify | HUM
13358 | Versorgtes Subsubsystem | supplied subsubsystem | SSSYS.SUP | Bedarf | demand | DEM | Befeuchten | humidify | HUM
13359 | Versorgendes Subsystem | feeding subsystem | SSYS.FE | Bedarf | demand | DEM | Befeuchten | humidify | HUM
13360 | Versorgendes Subsubsystem | feeding subsubsystem | SSSYS.FE | Bedarf | demand | DEM | Befeuchten | humidify | HUM
13361 | Medium 3. Spezifizierung | medium 3rd specification | MED3 | Bedarf | demand | DEM | Befeuchten | humidify | HUM
13362 | Signaltyp 3. Spezifizierung | signal type 3rd specification | ST3 | Bedarf | demand | DEM | Befeuchten | humidify | HUM
13363 | Signaltyp geregelt | signal type controlled | ST.CTRL | Schaltbefehl | switching command | COM.SWI | nächste Betriebsart | next operating mode | MOD.NXT
13364 | Signaltyp überwacht | signal type monitored | ST.MON | Schaltbefehl | switching command | COM.SWI | nächste Betriebsart | next operating mode | MOD.NXT
13365 | Signaltyp gemessen | signal type measured | ST.MEA | Schaltbefehl | switching command | COM.SWI | nächste Betriebsart | next operating mode | MOD.NXT
13366 | Signaltyp geregelt | signal type controlled | ST.CTRL | Betriebsmeldung | status message | STAT | Folgeschaltung | sequence control | CTRL.SEQ
13367 | Signaltyp überwacht | signal type monitored | ST.MON | Betriebsmeldung | status message | STAT | Folgeschaltung | sequence control | CTRL.SEQ
13368 | Signaltyp gemessen | signal type measured | ST.MEA | Betriebsmeldung | status message | STAT | Folgeschaltung | sequence control | CTRL.SEQ
13369 | Signaltyp geregelt | signal type controlled | ST.CTRL | Überwachter Wert | monitored value | MONV | Windgeschwindigkeit | wind speed | WIND.SPE
13370 | Signaltyp überwacht | signal type monitored | ST.MON | Überwachter Wert | monitored value | MONV | Windgeschwindigkeit | wind speed | WIND.SPE
13371 | Signaltyp gemessen | signal type measured | ST.MEA | Überwachter Wert | monitored value | MONV | Windgeschwindigkeit | wind speed | WIND.SPE
13372 | Subsystem | subsystem | SSYS | Wächter | monitor | MON | Druckdifferenz | pressure difference | P.DIF
13373 | Subsubsystem | subsubsystem | SSSYS | Wächter | monitor | MON | Druckdifferenz | pressure difference | P.DIF
13374 | Versorgtes System | supplied system | SYS.SUP | Wächter | monitor | MON | Druckdifferenz | pressure difference | P.DIF
13375 | Versorgendes System | feeding system | SYS.FE | Wächter | monitor | MON | Druckdifferenz | pressure difference | P.DIF
13376 | Versorgtes Subsystem | supplied subsystem | SSYS.SUP | Wächter | monitor | MON | Druckdifferenz | pressure difference | P.DIF
13377 | Versorgtes Subsubsystem | supplied subsubsystem | SSSYS.SUP | Wächter | monitor | MON | Druckdifferenz | pressure difference | P.DIF
13378 | Versorgendes Subsystem | feeding subsystem | SSYS.FE | Wächter | monitor | MON | Druckdifferenz | pressure difference | P.DIF
13379 | Versorgendes Subsubsystem | feeding subsubsystem | SSSYS.FE | Wächter | monitor | MON | Druckdifferenz | pressure difference | P.DIF
13380 | Raumsteuerungsgerät | room control device | R.CD | Wächter | monitor | MON | Druckdifferenz | pressure difference | P.DIF
13381 | Signaltyp geregelt | signal type controlled | ST.CTRL | Betriebsmeldung | status message | STAT | Brandschutz | fire safety | FIRE
13382 | Signaltyp überwacht | signal type monitored | ST.MON | Betriebsmeldung | status message | STAT | Brandschutz | fire safety | FIRE
13383 | Signaltyp gemessen | signal type measured | ST.MEA | Betriebsmeldung | status message | STAT | Brandschutz | fire safety | FIRE
13384 | Signaltyp geregelt | signal type controlled | ST.CTRL | Rückmeldung | feedback | FB | Betriebsart | operating mode | OPR.MOD
13385 | Signaltyp überwacht | signal type monitored | ST.MON | Rückmeldung | feedback | FB | Betriebsart | operating mode | OPR.MOD
13386 | Signaltyp gemessen | signal type measured | ST.MEA | Rückmeldung | feedback | FB | Betriebsart | operating mode | OPR.MOD
13387 | Subsystem | subsystem | SSYS | Raumautomation | room automation | RA | Zeitschaltuhr | timer | TIMR
13388 | Subsubsystem | subsubsystem | SSSYS | Raumautomation | room automation | RA | Zeitschaltuhr | timer | TIMR
13389 | Versorgtes System | supplied system | SYS.SUP | Raumautomation | room automation | RA | Zeitschaltuhr | timer | TIMR
13390 | Versorgendes System | feeding system | SYS.FE | Raumautomation | room automation | RA | Zeitschaltuhr | timer | TIMR
13391 | Versorgtes Subsystem | supplied subsystem | SSYS.SUP | Raumautomation | room automation | RA | Zeitschaltuhr | timer | TIMR
13392 | Versorgtes Subsubsystem | supplied subsubsystem | SSSYS.SUP | Raumautomation | room automation | RA | Zeitschaltuhr | timer | TIMR
13393 | Versorgendes Subsystem | feeding subsystem | SSYS.FE | Raumautomation | room automation | RA | Zeitschaltuhr | timer | TIMR
13394 | Versorgendes Subsubsystem | feeding subsubsystem | SSSYS.FE | Raumautomation | room automation | RA | Zeitschaltuhr | timer | TIMR
13395 | Raumsteuerungsgerät | room control device | R.CD | Raumautomation | room automation | RA | Zeitschaltuhr | timer | TIMR
13396 | Subsystem | subsystem | SSYS | Wächter | monitor | MON | Thermoelektrische Überlast | thermoelectric overload | THEL.OVL
13397 | Subsubsystem | subsubsystem | SSSYS | Wächter | monitor | MON | Thermoelektrische Überlast | thermoelectric overload | THEL.OVL
13398 | Versorgtes System | supplied system | SYS.SUP | Wächter | monitor | MON | Thermoelektrische Überlast | thermoelectric overload | THEL.OVL
13399 | Versorgendes System | feeding system | SYS.FE | Wächter | monitor | MON | Thermoelektrische Überlast | thermoelectric overload | THEL.OVL
13400 | Versorgtes Subsystem | supplied subsystem | SSYS.SUP | Wächter | monitor | MON | Thermoelektrische Überlast | thermoelectric overload | THEL.OVL
13401 | Versorgtes Subsubsystem | supplied subsubsystem | SSSYS.SUP | Wächter | monitor | MON | Thermoelektrische Überlast | thermoelectric overload | THEL.OVL
13402 | Versorgendes Subsystem | feeding subsystem | SSYS.FE | Wächter | monitor | MON | Thermoelektrische Überlast | thermoelectric overload | THEL.OVL
13403 | Versorgendes Subsubsystem | feeding subsubsystem | SSSYS.FE | Wächter | monitor | MON | Thermoelektrische Überlast | thermoelectric overload | THEL.OVL
13404 | Raumsteuerungsgerät | room control device | R.CD | Wächter | monitor | MON | Thermoelektrische Überlast | thermoelectric overload | THEL.OVL
13405 | Signaltyp geregelt | signal type controlled | ST.CTRL | Betriebsmeldung | status message | STAT | Thermoelektrische Überlast | thermoelectric overload | THEL.OVL
13406 | Signaltyp überwacht | signal type monitored | ST.MON | Betriebsmeldung | status message | STAT | Thermoelektrische Überlast | thermoelectric overload | THEL.OVL
13407 | Signaltyp gemessen | signal type measured | ST.MEA | Betriebsmeldung | status message | STAT | Thermoelektrische Überlast | thermoelectric overload | THEL.OVL
13408 | Signaltyp geregelt | signal type controlled | ST.CTRL | Alarm | alarm | ALA | Druck | pressure | P
13409 | Signaltyp überwacht | signal type monitored | ST.MON | Alarm | alarm | ALA | Druck | pressure | P
13410 | Signaltyp gemessen | signal type measured | ST.MEA | Alarm | alarm | ALA | Druck | pressure | P
13411 | Signaltyp 3. Spezifizierung | signal type 3rd specification | ST3 | Alarm | alarm | ALA | Druck | pressure | P
13412 | Signaltyp geregelt | signal type controlled | ST.CTRL | Störung | malfunction | MALF | Sicherungsausfall | fuse outage | FUSE
13413 | Signaltyp überwacht | signal type monitored | ST.MON | Störung | malfunction | MALF | Sicherungsausfall | fuse outage | FUSE
13414 | Signaltyp gemessen | signal type measured | ST.MEA | Störung | malfunction | MALF | Sicherungsausfall | fuse outage | FUSE
13415 | Signaltyp 3. Spezifizierung | signal type 3rd specification | ST3 | Störung | malfunction | MALF | Sicherungsausfall | fuse outage | FUSE
13416 | Subsystem | subsystem | SSYS | Sensor | sensor | SEN | Multisensor | multisensor | MUL
13417 | Subsubsystem | subsubsystem | SSSYS | Sensor | sensor | SEN | Multisensor | multisensor | MUL
13418 | Versorgtes System | supplied system | SYS.SUP | Sensor | sensor | SEN | Multisensor | multisensor | MUL
13419 | Versorgendes System | feeding system | SYS.FE | Sensor | sensor | SEN | Multisensor | multisensor | MUL
13420 | Versorgtes Subsystem | supplied subsystem | SSYS.SUP | Sensor | sensor | SEN | Multisensor | multisensor | MUL
13421 | Versorgtes Subsubsystem | supplied subsubsystem | SSSYS.SUP | Sensor | sensor | SEN | Multisensor | multisensor | MUL
13422 | Versorgendes Subsystem | feeding subsystem | SSYS.FE | Sensor | sensor | SEN | Multisensor | multisensor | MUL
13423 | Versorgendes Subsubsystem | feeding subsubsystem | SSSYS.FE | Sensor | sensor | SEN | Multisensor | multisensor | MUL
13424 | Signaltyp geregelt | signal type controlled | ST.CTRL | Berechneter Wert | calculated value | CALC | Geschwindigkeit | speed | SPE
13425 | Signaltyp überwacht | signal type monitored | ST.MON | Berechneter Wert | calculated value | CALC | Geschwindigkeit | speed | SPE
13426 | Signaltyp gemessen | signal type measured | ST.MEA | Berechneter Wert | calculated value | CALC | Geschwindigkeit | speed | SPE
13427 | Signaltyp geregelt | signal type controlled | ST.CTRL | Geregelter Wert | controlled value | CV | Geschwindigkeit | speed | SPE
13428 | Signaltyp überwacht | signal type monitored | ST.MON | Geregelter Wert | controlled value | CV | Geschwindigkeit | speed | SPE
13429 | Signaltyp gemessen | signal type measured | ST.MEA | Geregelter Wert | controlled value | CV | Geschwindigkeit | speed | SPE
13430 | Signaltyp geregelt | signal type controlled | ST.CTRL | Störung | malfunction | MALF | Geschwindigkeit | speed | SPE
13431 | Signaltyp überwacht | signal type monitored | ST.MON | Störung | malfunction | MALF | Geschwindigkeit | speed | SPE
13432 | Signaltyp gemessen | signal type measured | ST.MEA | Störung | malfunction | MALF | Geschwindigkeit | speed | SPE
13433 | Signaltyp 3. Spezifizierung | signal type 3rd specification | ST3 | Störung | malfunction | MALF | Geschwindigkeit | speed | SPE
13434 | Signaltyp geregelt | signal type controlled | ST.CTRL | Messwert | measured value | MEA | Geschwindigkeit | speed | SPE
13435 | Signaltyp überwacht | signal type monitored | ST.MON | Messwert | measured value | MEA | Geschwindigkeit | speed | SPE
13436 | Signaltyp gemessen | signal type measured | ST.MEA | Messwert | measured value | MEA | Geschwindigkeit | speed | SPE
13437 | Signaltyp geregelt | signal type controlled | ST.CTRL | Stellbefehl | positioning command | COM.POS | Geschwindigkeit | speed | SPE
13438 | Signaltyp überwacht | signal type monitored | ST.MON | Stellbefehl | positioning command | COM.POS | Geschwindigkeit | speed | SPE
13439 | Signaltyp gemessen | signal type measured | ST.MEA | Stellbefehl | positioning command | COM.POS | Geschwindigkeit | speed | SPE
13440 | Subsystem | subsystem | SSYS | Sensor | sensor | SEN | Geschwindigkeit | speed | SPE
13441 | Subsubsystem | subsubsystem | SSSYS | Sensor | sensor | SEN | Geschwindigkeit | speed | SPE
13442 | Versorgtes System | supplied system | SYS.SUP | Sensor | sensor | SEN | Geschwindigkeit | speed | SPE
13443 | Versorgendes System | feeding system | SYS.FE | Sensor | sensor | SEN | Geschwindigkeit | speed | SPE
13444 | Versorgtes Subsystem | supplied subsystem | SSYS.SUP | Sensor | sensor | SEN | Geschwindigkeit | speed | SPE
13445 | Versorgtes Subsubsystem | supplied subsubsystem | SSSYS.SUP | Sensor | sensor | SEN | Geschwindigkeit | speed | SPE
13446 | Versorgendes Subsystem | feeding subsystem | SSYS.FE | Sensor | sensor | SEN | Geschwindigkeit | speed | SPE
13447 | Versorgendes Subsubsystem | feeding subsubsystem | SSSYS.FE | Sensor | sensor | SEN | Geschwindigkeit | speed | SPE
13448 | Subsystem | subsystem | SSYS | Schalter | switch | SWI | Umschaltung Sommer/Winter | summer/winter switchover | SU.WI
13449 | Subsubsystem | subsubsystem | SSSYS | Schalter | switch | SWI | Umschaltung Sommer/Winter | summer/winter switchover | SU.WI
13450 | Versorgtes System | supplied system | SYS.SUP | Schalter | switch | SWI | Umschaltung Sommer/Winter | summer/winter switchover | SU.WI
13451 | Versorgendes System | feeding system | SYS.FE | Schalter | switch | SWI | Umschaltung Sommer/Winter | summer/winter switchover | SU.WI
13452 | Versorgtes Subsystem | supplied subsystem | SSYS.SUP | Schalter | switch | SWI | Umschaltung Sommer/Winter | summer/winter switchover | SU.WI
13453 | Versorgtes Subsubsystem | supplied subsubsystem | SSSYS.SUP | Schalter | switch | SWI | Umschaltung Sommer/Winter | summer/winter switchover | SU.WI
13454 | Versorgendes Subsystem | feeding subsystem | SSYS.FE | Schalter | switch | SWI | Umschaltung Sommer/Winter | summer/winter switchover | SU.WI
13455 | Versorgendes Subsubsystem | feeding subsubsystem | SSSYS.FE | Schalter | switch | SWI | Umschaltung Sommer/Winter | summer/winter switchover | SU.WI
13456 | Signaltyp geregelt | signal type controlled | ST.CTRL | Schaltbefehl | switching command | COM.SWI | Umschaltung Sommer/Winter | summer/winter switchover | SU.WI
13457 | Signaltyp überwacht | signal type monitored | ST.MON | Schaltbefehl | switching command | COM.SWI | Umschaltung Sommer/Winter | summer/winter switchover | SU.WI
13458 | Signaltyp gemessen | signal type measured | ST.MEA | Schaltbefehl | switching command | COM.SWI | Umschaltung Sommer/Winter | summer/winter switchover | SU.WI
13459 | Subsystem | subsystem | SSYS | Schalter | switch | SWI | Ausgleich Sommer/Winter | summer/winter compensation | SU.WI.CMPS
13460 | Subsubsystem | subsubsystem | SSSYS | Schalter | switch | SWI | Ausgleich Sommer/Winter | summer/winter compensation | SU.WI.CMPS
13461 | Versorgtes System | supplied system | SYS.SUP | Schalter | switch | SWI | Ausgleich Sommer/Winter | summer/winter compensation | SU.WI.CMPS
13462 | Versorgendes System | feeding system | SYS.FE | Schalter | switch | SWI | Ausgleich Sommer/Winter | summer/winter compensation | SU.WI.CMPS
13463 | Versorgtes Subsystem | supplied subsystem | SSYS.SUP | Schalter | switch | SWI | Ausgleich Sommer/Winter | summer/winter compensation | SU.WI.CMPS
13464 | Versorgtes Subsubsystem | supplied subsubsystem | SSSYS.SUP | Schalter | switch | SWI | Ausgleich Sommer/Winter | summer/winter compensation | SU.WI.CMPS
13465 | Versorgendes Subsystem | feeding subsystem | SSYS.FE | Schalter | switch | SWI | Ausgleich Sommer/Winter | summer/winter compensation | SU.WI.CMPS
13466 | Versorgendes Subsubsystem | feeding subsubsystem | SSSYS.FE | Schalter | switch | SWI | Ausgleich Sommer/Winter | summer/winter compensation | SU.WI.CMPS
13467 | Signaltyp geregelt | signal type controlled | ST.CTRL | Schaltbefehl | switching command | COM.SWI | Ausgleich Sommer/Winter | summer/winter compensation | SU.WI.CMPS
13468 | Signaltyp überwacht | signal type monitored | ST.MON | Schaltbefehl | switching command | COM.SWI | Ausgleich Sommer/Winter | summer/winter compensation | SU.WI.CMPS
13469 | Signaltyp gemessen | signal type measured | ST.MEA | Schaltbefehl | switching command | COM.SWI | Ausgleich Sommer/Winter | summer/winter compensation | SU.WI.CMPS
13470 | Signaltyp geregelt | signal type controlled | ST.CTRL | Berechneter Wert | calculated value | CALC | Bodenfeuchte | soil moisture | SMST
13471 | Signaltyp überwacht | signal type monitored | ST.MON | Berechneter Wert | calculated value | CALC | Bodenfeuchte | soil moisture | SMST
13472 | Signaltyp gemessen | signal type measured | ST.MEA | Berechneter Wert | calculated value | CALC | Bodenfeuchte | soil moisture | SMST
13473 | Signaltyp geregelt | signal type controlled | ST.CTRL | Geregelter Wert | controlled value | CV | Bodenfeuchte | soil moisture | SMST
13474 | Signaltyp überwacht | signal type monitored | ST.MON | Geregelter Wert | controlled value | CV | Bodenfeuchte | soil moisture | SMST
13475 | Signaltyp gemessen | signal type measured | ST.MEA | Geregelter Wert | controlled value | CV | Bodenfeuchte | soil moisture | SMST
13476 | Signaltyp geregelt | signal type controlled | ST.CTRL | Messwert | measured value | MEA | Bodenfeuchte | soil moisture | SMST
13477 | Signaltyp überwacht | signal type monitored | ST.MON | Messwert | measured value | MEA | Bodenfeuchte | soil moisture | SMST
13478 | Signaltyp gemessen | signal type measured | ST.MEA | Messwert | measured value | MEA | Bodenfeuchte | soil moisture | SMST
13479 | Subsystem | subsystem | SSYS | Sensor | sensor | SEN | Bodenfeuchte | soil moisture | SMST
13480 | Subsubsystem | subsubsystem | SSSYS | Sensor | sensor | SEN | Bodenfeuchte | soil moisture | SMST
13481 | Versorgtes System | supplied system | SYS.SUP | Sensor | sensor | SEN | Bodenfeuchte | soil moisture | SMST
13482 | Versorgendes System | feeding system | SYS.FE | Sensor | sensor | SEN | Bodenfeuchte | soil moisture | SMST
13483 | Versorgtes Subsystem | supplied subsystem | SSYS.SUP | Sensor | sensor | SEN | Bodenfeuchte | soil moisture | SMST
13484 | Versorgtes Subsubsystem | supplied subsubsystem | SSSYS.SUP | Sensor | sensor | SEN | Bodenfeuchte | soil moisture | SMST
13485 | Versorgendes Subsystem | feeding subsystem | SSYS.FE | Sensor | sensor | SEN | Bodenfeuchte | soil moisture | SMST
13486 | Versorgendes Subsubsystem | feeding subsubsystem | SSSYS.FE | Sensor | sensor | SEN | Bodenfeuchte | soil moisture | SMST
13487 | Signaltyp geregelt | signal type controlled | ST.CTRL | PID Regler | PID control | PID | Reglereingang | controller input | CTRL.IN
13488 | Signaltyp überwacht | signal type monitored | ST.MON | PID Regler | PID control | PID | Reglereingang | controller input | CTRL.IN
13489 | Signaltyp gemessen | signal type measured | ST.MEA | PID Regler | PID control | PID | Reglereingang | controller input | CTRL.IN
13490 | Signaltyp geregelt | signal type controlled | ST.CTRL | Alarm | alarm | ALA | Taster | button | BT
13491 | Signaltyp überwacht | signal type monitored | ST.MON | Alarm | alarm | ALA | Taster | button | BT
13492 | Signaltyp gemessen | signal type measured | ST.MEA | Alarm | alarm | ALA | Taster | button | BT
13493 | Signaltyp 3. Spezifizierung | signal type 3rd specification | ST3 | Alarm | alarm | ALA | Taster | button | BT
13494 | Subsystem | subsystem | SSYS | Behälter | tank | TNK | Pumpensumpf | pump sump | PU.SMP
13495 | Subsubsystem | subsubsystem | SSSYS | Behälter | tank | TNK | Pumpensumpf | pump sump | PU.SMP
13496 | Versorgtes System | supplied system | SYS.SUP | Behälter | tank | TNK | Pumpensumpf | pump sump | PU.SMP
13497 | Versorgendes System | feeding system | SYS.FE | Behälter | tank | TNK | Pumpensumpf | pump sump | PU.SMP
13498 | Versorgtes Subsystem | supplied subsystem | SSYS.SUP | Behälter | tank | TNK | Pumpensumpf | pump sump | PU.SMP
13499 | Versorgtes Subsubsystem | supplied subsubsystem | SSSYS.SUP | Behälter | tank | TNK | Pumpensumpf | pump sump | PU.SMP
13500 | Versorgendes Subsystem | feeding subsystem | SSYS.FE | Behälter | tank | TNK | Pumpensumpf | pump sump | PU.SMP
13501 | Versorgendes Subsubsystem | feeding subsubsystem | SSSYS.FE | Behälter | tank | TNK | Pumpensumpf | pump sump | PU.SMP
13502 | Subsystem | subsystem | SSYS | Behälter | tank | TNK | Wasserbehälter | water tank | WS.TANK
13503 | Subsubsystem | subsubsystem | SSSYS | Behälter | tank | TNK | Wasserbehälter | water tank | WS.TANK
13504 | Versorgtes System | supplied system | SYS.SUP | Behälter | tank | TNK | Wasserbehälter | water tank | WS.TANK
13505 | Versorgendes System | feeding system | SYS.FE | Behälter | tank | TNK | Wasserbehälter | water tank | WS.TANK
13506 | Versorgtes Subsystem | supplied subsystem | SSYS.SUP | Behälter | tank | TNK | Wasserbehälter | water tank | WS.TANK
13507 | Versorgtes Subsubsystem | supplied subsubsystem | SSSYS.SUP | Behälter | tank | TNK | Wasserbehälter | water tank | WS.TANK
13508 | Versorgendes Subsystem | feeding subsystem | SSYS.FE | Behälter | tank | TNK | Wasserbehälter | water tank | WS.TANK
13509 | Versorgendes Subsubsystem | feeding subsubsystem | SSSYS.FE | Behälter | tank | TNK | Wasserbehälter | water tank | WS.TANK
13510 | Signaltyp geregelt | signal type controlled | ST.CTRL | Betriebsmeldung | status message | STAT | Fernquittierung | remote acknowledgement | REM.ACK
13511 | Signaltyp überwacht | signal type monitored | ST.MON | Betriebsmeldung | status message | STAT | Fernquittierung | remote acknowledgement | REM.ACK
13512 | Signaltyp gemessen | signal type measured | ST.MEA | Betriebsmeldung | status message | STAT | Fernquittierung | remote acknowledgement | REM.ACK
13513 | Raum Gerät | room device | R.D | Sonstige Nutzung | other use | OTH | Duschen und Umkleiden | shower and locker room | WASH.LOCK
13514 | Raum Schaltschrank | room control cabinet | R.CC | Sonstige Nutzung | other use | OTH | Duschen und Umkleiden | shower and locker room | WASH.LOCK
13515 | Versorgter Raum | supplied room | R.SUP | Sonstige Nutzung | other use | OTH | Duschen und Umkleiden | shower and locker room | WASH.LOCK
13516 | Subsystem | subsystem | SSYS | Raumautomation | room automation | RA | Datenschnittstelleneinheit | data interface unit | DIU
13517 | Subsubsystem | subsubsystem | SSSYS | Raumautomation | room automation | RA | Datenschnittstelleneinheit | data interface unit | DIU
13518 | Versorgtes System | supplied system | SYS.SUP | Raumautomation | room automation | RA | Datenschnittstelleneinheit | data interface unit | DIU
13519 | Versorgendes System | feeding system | SYS.FE | Raumautomation | room automation | RA | Datenschnittstelleneinheit | data interface unit | DIU
13520 | Versorgtes Subsystem | supplied subsystem | SSYS.SUP | Raumautomation | room automation | RA | Datenschnittstelleneinheit | data interface unit | DIU
13521 | Versorgtes Subsubsystem | supplied subsubsystem | SSSYS.SUP | Raumautomation | room automation | RA | Datenschnittstelleneinheit | data interface unit | DIU
13522 | Versorgendes Subsystem | feeding subsystem | SSYS.FE | Raumautomation | room automation | RA | Datenschnittstelleneinheit | data interface unit | DIU
13523 | Versorgendes Subsubsystem | feeding subsubsystem | SSSYS.FE | Raumautomation | room automation | RA | Datenschnittstelleneinheit | data interface unit | DIU
13524 | Raumsteuerungsgerät | room control device | R.CD | Raumautomation | room automation | RA | Datenschnittstelleneinheit | data interface unit | DIU
13525 | Signaltyp geregelt | signal type controlled | ST.CTRL | Regelung | control | CTRL | Reglerausgang | controller output | CTRL.OUT
13526 | Signaltyp überwacht | signal type monitored | ST.MON | Regelung | control | CTRL | Reglerausgang | controller output | CTRL.OUT
13527 | Signaltyp gemessen | signal type measured | ST.MEA | Regelung | control | CTRL | Reglerausgang | controller output | CTRL.OUT
13528 | Signaltyp 3. Spezifizierung | signal type 3rd specification | ST3 | Regelung | control | CTRL | Reglerausgang | controller output | CTRL.OUT
13529 | Signaltyp geregelt | signal type controlled | ST.CTRL | Regelung | control | CTRL | Reglereingang | controller input | CTRL.IN
13530 | Signaltyp überwacht | signal type monitored | ST.MON | Regelung | control | CTRL | Reglereingang | controller input | CTRL.IN
13531 | Signaltyp gemessen | signal type measured | ST.MEA | Regelung | control | CTRL | Reglereingang | controller input | CTRL.IN
13532 | Signaltyp 3. Spezifizierung | signal type 3rd specification | ST3 | Regelung | control | CTRL | Reglereingang | controller input | CTRL.IN
13533 | Subsystem | subsystem | SSYS | Schalter | switch | SWI | eingeschaltet | on | ON
13534 | Subsubsystem | subsubsystem | SSSYS | Schalter | switch | SWI | eingeschaltet | on | ON
13535 | Versorgtes System | supplied system | SYS.SUP | Schalter | switch | SWI | eingeschaltet | on | ON
13536 | Versorgendes System | feeding system | SYS.FE | Schalter | switch | SWI | eingeschaltet | on | ON
13537 | Versorgtes Subsystem | supplied subsystem | SSYS.SUP | Schalter | switch | SWI | eingeschaltet | on | ON
13538 | Versorgtes Subsubsystem | supplied subsubsystem | SSSYS.SUP | Schalter | switch | SWI | eingeschaltet | on | ON
13539 | Versorgendes Subsystem | feeding subsystem | SSYS.FE | Schalter | switch | SWI | eingeschaltet | on | ON
13540 | Versorgendes Subsubsystem | feeding subsubsystem | SSSYS.FE | Schalter | switch | SWI | eingeschaltet | on | ON
13541 | Subsystem | subsystem | SSYS | Schalter | switch | SWI | ausgeschaltet | off | OFF
13542 | Subsubsystem | subsubsystem | SSSYS | Schalter | switch | SWI | ausgeschaltet | off | OFF
13543 | Versorgtes System | supplied system | SYS.SUP | Schalter | switch | SWI | ausgeschaltet | off | OFF
13544 | Versorgendes System | feeding system | SYS.FE | Schalter | switch | SWI | ausgeschaltet | off | OFF
13545 | Versorgtes Subsystem | supplied subsystem | SSYS.SUP | Schalter | switch | SWI | ausgeschaltet | off | OFF
13546 | Versorgtes Subsubsystem | supplied subsubsystem | SSSYS.SUP | Schalter | switch | SWI | ausgeschaltet | off | OFF
13547 | Versorgendes Subsystem | feeding subsystem | SSYS.FE | Schalter | switch | SWI | ausgeschaltet | off | OFF
13548 | Versorgendes Subsubsystem | feeding subsubsystem | SSSYS.FE | Schalter | switch | SWI | ausgeschaltet | off | OFF
13549 | Signaltyp geregelt | signal type controlled | ST.CTRL | Betriebsmeldung | status message | STAT | Elektrisch | electrical | EL
13550 | Signaltyp überwacht | signal type monitored | ST.MON | Betriebsmeldung | status message | STAT | Elektrisch | electrical | EL
13551 | Signaltyp gemessen | signal type measured | ST.MEA | Betriebsmeldung | status message | STAT | Elektrisch | electrical | EL
13552 | Signaltyp geregelt | signal type controlled | ST.CTRL | Störung | malfunction | MALF | Elektrisch | electrical | EL
13553 | Signaltyp überwacht | signal type monitored | ST.MON | Störung | malfunction | MALF | Elektrisch | electrical | EL
13554 | Signaltyp gemessen | signal type measured | ST.MEA | Störung | malfunction | MALF | Elektrisch | electrical | EL
13555 | Signaltyp 3. Spezifizierung | signal type 3rd specification | ST3 | Störung | malfunction | MALF | Elektrisch | electrical | EL
13556 | Subsystem | subsystem | SSYS | Vorerhitzer | preheater | H.PR | Wasserlufterhitzer | water air heater | AIR.WS
13557 | Subsubsystem | subsubsystem | SSSYS | Vorerhitzer | preheater | H.PR | Wasserlufterhitzer | water air heater | AIR.WS
13558 | Versorgtes System | supplied system | SYS.SUP | Vorerhitzer | preheater | H.PR | Wasserlufterhitzer | water air heater | AIR.WS
13559 | Versorgendes System | feeding system | SYS.FE | Vorerhitzer | preheater | H.PR | Wasserlufterhitzer | water air heater | AIR.WS
13560 | Versorgtes Subsystem | supplied subsystem | SSYS.SUP | Vorerhitzer | preheater | H.PR | Wasserlufterhitzer | water air heater | AIR.WS
13561 | Versorgtes Subsubsystem | supplied subsubsystem | SSSYS.SUP | Vorerhitzer | preheater | H.PR | Wasserlufterhitzer | water air heater | AIR.WS
13562 | Versorgendes Subsystem | feeding subsystem | SSYS.FE | Vorerhitzer | preheater | H.PR | Wasserlufterhitzer | water air heater | AIR.WS
13563 | Versorgendes Subsubsystem | feeding subsubsystem | SSSYS.FE | Vorerhitzer | preheater | H.PR | Wasserlufterhitzer | water air heater | AIR.WS
13564 | Subsystem | subsystem | SSYS | Nacherhitzer | reheater | H.RE | Wasserlufterhitzer | water air heater | AIR.WS
13565 | Subsubsystem | subsubsystem | SSSYS | Nacherhitzer | reheater | H.RE | Wasserlufterhitzer | water air heater | AIR.WS
13566 | Versorgtes System | supplied system | SYS.SUP | Nacherhitzer | reheater | H.RE | Wasserlufterhitzer | water air heater | AIR.WS
13567 | Versorgendes System | feeding system | SYS.FE | Nacherhitzer | reheater | H.RE | Wasserlufterhitzer | water air heater | AIR.WS
13568 | Versorgtes Subsystem | supplied subsystem | SSYS.SUP | Nacherhitzer | reheater | H.RE | Wasserlufterhitzer | water air heater | AIR.WS
13569 | Versorgtes Subsubsystem | supplied subsubsystem | SSSYS.SUP | Nacherhitzer | reheater | H.RE | Wasserlufterhitzer | water air heater | AIR.WS
13570 | Versorgendes Subsystem | feeding subsystem | SSYS.FE | Nacherhitzer | reheater | H.RE | Wasserlufterhitzer | water air heater | AIR.WS
13571 | Versorgendes Subsubsystem | feeding subsubsystem | SSSYS.FE | Nacherhitzer | reheater | H.RE | Wasserlufterhitzer | water air heater | AIR.WS
13572 | Subsystem | subsystem | SSYS | Nutzungsspezifische und verfahrenstechnische Anlage | usage-specific and process-engineering plant | USAS | Exhaustor | exhaustor | EXH
13573 | Subsubsystem | subsubsystem | SSSYS | Nutzungsspezifische und verfahrenstechnische Anlage | usage-specific and process-engineering plant | USAS | Exhaustor | exhaustor | EXH
13574 | Versorgtes System | supplied system | SYS.SUP | Nutzungsspezifische und verfahrenstechnische Anlage | usage-specific and process-engineering plant | USAS | Exhaustor | exhaustor | EXH
13575 | Versorgendes System | feeding system | SYS.FE | Nutzungsspezifische und verfahrenstechnische Anlage | usage-specific and process-engineering plant | USAS | Exhaustor | exhaustor | EXH
13576 | Versorgtes Subsystem | supplied subsystem | SSYS.SUP | Nutzungsspezifische und verfahrenstechnische Anlage | usage-specific and process-engineering plant | USAS | Exhaustor | exhaustor | EXH
13577 | Versorgtes Subsubsystem | supplied subsubsystem | SSSYS.SUP | Nutzungsspezifische und verfahrenstechnische Anlage | usage-specific and process-engineering plant | USAS | Exhaustor | exhaustor | EXH
13578 | Versorgendes Subsystem | feeding subsystem | SSYS.FE | Nutzungsspezifische und verfahrenstechnische Anlage | usage-specific and process-engineering plant | USAS | Exhaustor | exhaustor | EXH
13579 | Versorgendes Subsubsystem | feeding subsubsystem | SSSYS.FE | Nutzungsspezifische und verfahrenstechnische Anlage | usage-specific and process-engineering plant | USAS | Exhaustor | exhaustor | EXH
13580 | Signaltyp geregelt | signal type controlled | ST.CTRL | Alarm | alarm | ALA | Haupt | main | MN
13581 | Signaltyp überwacht | signal type monitored | ST.MON | Alarm | alarm | ALA | Haupt | main | MN
13582 | Signaltyp gemessen | signal type measured | ST.MEA | Alarm | alarm | ALA | Haupt | main | MN
13583 | Signaltyp 3. Spezifizierung | signal type 3rd specification | ST3 | Alarm | alarm | ALA | Haupt | main | MN
13584 | Subsystem | subsystem | SSYS | Raumlufttechnische Anlage | air handling unit | AHU | Raumklimagerät | room air conditioner | R.AC
13585 | Subsubsystem | subsubsystem | SSSYS | Raumlufttechnische Anlage | air handling unit | AHU | Raumklimagerät | room air conditioner | R.AC
13586 | Versorgtes System | supplied system | SYS.SUP | Raumlufttechnische Anlage | air handling unit | AHU | Raumklimagerät | room air conditioner | R.AC
13587 | Versorgendes System | feeding system | SYS.FE | Raumlufttechnische Anlage | air handling unit | AHU | Raumklimagerät | room air conditioner | R.AC
13588 | Versorgtes Subsystem | supplied subsystem | SSYS.SUP | Raumlufttechnische Anlage | air handling unit | AHU | Raumklimagerät | room air conditioner | R.AC
13589 | Versorgtes Subsubsystem | supplied subsubsystem | SSSYS.SUP | Raumlufttechnische Anlage | air handling unit | AHU | Raumklimagerät | room air conditioner | R.AC
13590 | Versorgendes Subsystem | feeding subsystem | SSYS.FE | Raumlufttechnische Anlage | air handling unit | AHU | Raumklimagerät | room air conditioner | R.AC
13591 | Versorgendes Subsubsystem | feeding subsubsystem | SSSYS.FE | Raumlufttechnische Anlage | air handling unit | AHU | Raumklimagerät | room air conditioner | R.AC
13592 | Subsystem | subsystem | SSYS | Abwasser-, Wasser-, Gasanlage | sewage, water, gas plant | SWG | Frischwasserstation | fresh water station | WS.FRS
13593 | Subsubsystem | subsubsystem | SSSYS | Abwasser-, Wasser-, Gasanlage | sewage, water, gas plant | SWG | Frischwasserstation | fresh water station | WS.FRS
13594 | Versorgtes System | supplied system | SYS.SUP | Abwasser-, Wasser-, Gasanlage | sewage, water, gas plant | SWG | Frischwasserstation | fresh water station | WS.FRS
13595 | Versorgendes System | feeding system | SYS.FE | Abwasser-, Wasser-, Gasanlage | sewage, water, gas plant | SWG | Frischwasserstation | fresh water station | WS.FRS
13596 | Versorgtes Subsystem | supplied subsystem | SSYS.SUP | Abwasser-, Wasser-, Gasanlage | sewage, water, gas plant | SWG | Frischwasserstation | fresh water station | WS.FRS
13597 | Versorgtes Subsubsystem | supplied subsubsystem | SSSYS.SUP | Abwasser-, Wasser-, Gasanlage | sewage, water, gas plant | SWG | Frischwasserstation | fresh water station | WS.FRS
13598 | Versorgendes Subsystem | feeding subsystem | SSYS.FE | Abwasser-, Wasser-, Gasanlage | sewage, water, gas plant | SWG | Frischwasserstation | fresh water station | WS.FRS
13599 | Versorgendes Subsubsystem | feeding subsubsystem | SSSYS.FE | Abwasser-, Wasser-, Gasanlage | sewage, water, gas plant | SWG | Frischwasserstation | fresh water station | WS.FRS
13600 | Medium, geregelt | medium, controlled | MED.CTRL | Wasser | water | WS | Frischwasser | fresh water | FRS
13601 | Versorgtes Medium | supplied medium | MED.SUP | Wasser | water | WS | Frischwasser | fresh water | FRS
13602 | Subsystem | subsystem | SSYS | Abwasser-, Wasser-, Gasanlage | sewage, water, gas plant | SWG | Haushaltswarmwasserbereitung | domestic hot water system | WS.DH
13603 | Subsubsystem | subsubsystem | SSSYS | Abwasser-, Wasser-, Gasanlage | sewage, water, gas plant | SWG | Haushaltswarmwasserbereitung | domestic hot water system | WS.DH
13604 | Versorgtes System | supplied system | SYS.SUP | Abwasser-, Wasser-, Gasanlage | sewage, water, gas plant | SWG | Haushaltswarmwasserbereitung | domestic hot water system | WS.DH
13605 | Versorgendes System | feeding system | SYS.FE | Abwasser-, Wasser-, Gasanlage | sewage, water, gas plant | SWG | Haushaltswarmwasserbereitung | domestic hot water system | WS.DH
13606 | Versorgtes Subsystem | supplied subsystem | SSYS.SUP | Abwasser-, Wasser-, Gasanlage | sewage, water, gas plant | SWG | Haushaltswarmwasserbereitung | domestic hot water system | WS.DH
13607 | Versorgtes Subsubsystem | supplied subsubsystem | SSSYS.SUP | Abwasser-, Wasser-, Gasanlage | sewage, water, gas plant | SWG | Haushaltswarmwasserbereitung | domestic hot water system | WS.DH
13608 | Versorgendes Subsystem | feeding subsystem | SSYS.FE | Abwasser-, Wasser-, Gasanlage | sewage, water, gas plant | SWG | Haushaltswarmwasserbereitung | domestic hot water system | WS.DH
13609 | Versorgendes Subsubsystem | feeding subsubsystem | SSSYS.FE | Abwasser-, Wasser-, Gasanlage | sewage, water, gas plant | SWG | Haushaltswarmwasserbereitung | domestic hot water system | WS.DH
13610 | Medium, geregelt | medium, controlled | MED.CTRL | Wasser | water | WS | Haushaltswarmwasser | domestic hot water | DH
13611 | Versorgtes Medium | supplied medium | MED.SUP | Wasser | water | WS | Haushaltswarmwasser | domestic hot water | DH
13612 | Subsystem | subsystem | SSYS | Schalter | switch | SWI | Manueller Betrieb | manual operation | OPR.MANU
13613 | Subsubsystem | subsubsystem | SSSYS | Schalter | switch | SWI | Manueller Betrieb | manual operation | OPR.MANU
13614 | Versorgtes System | supplied system | SYS.SUP | Schalter | switch | SWI | Manueller Betrieb | manual operation | OPR.MANU
13615 | Versorgendes System | feeding system | SYS.FE | Schalter | switch | SWI | Manueller Betrieb | manual operation | OPR.MANU
13616 | Versorgtes Subsystem | supplied subsystem | SSYS.SUP | Schalter | switch | SWI | Manueller Betrieb | manual operation | OPR.MANU
13617 | Versorgtes Subsubsystem | supplied subsubsystem | SSSYS.SUP | Schalter | switch | SWI | Manueller Betrieb | manual operation | OPR.MANU
13618 | Versorgendes Subsystem | feeding subsystem | SSYS.FE | Schalter | switch | SWI | Manueller Betrieb | manual operation | OPR.MANU
13619 | Versorgendes Subsubsystem | feeding subsubsystem | SSSYS.FE | Schalter | switch | SWI | Manueller Betrieb | manual operation | OPR.MANU
13620 | Subsystem | subsystem | SSYS | Schalter | switch | SWI | Veranstaltungsschalter | event switch | EVNT
13621 | Subsubsystem | subsubsystem | SSSYS | Schalter | switch | SWI | Veranstaltungsschalter | event switch | EVNT
13622 | Versorgtes System | supplied system | SYS.SUP | Schalter | switch | SWI | Veranstaltungsschalter | event switch | EVNT
13623 | Versorgendes System | feeding system | SYS.FE | Schalter | switch | SWI | Veranstaltungsschalter | event switch | EVNT
13624 | Versorgtes Subsystem | supplied subsystem | SSYS.SUP | Schalter | switch | SWI | Veranstaltungsschalter | event switch | EVNT
13625 | Versorgtes Subsubsystem | supplied subsubsystem | SSSYS.SUP | Schalter | switch | SWI | Veranstaltungsschalter | event switch | EVNT
13626 | Versorgendes Subsystem | feeding subsystem | SSYS.FE | Schalter | switch | SWI | Veranstaltungsschalter | event switch | EVNT
13627 | Versorgendes Subsubsystem | feeding subsubsystem | SSSYS.FE | Schalter | switch | SWI | Veranstaltungsschalter | event switch | EVNT
13628 | Subsystem | subsystem | SSYS | Nutzungsspezifische und verfahrenstechnische Anlage | usage-specific and process-engineering plant | USAS | Hygienestation | hygiene station | HYG
13629 | Subsubsystem | subsubsystem | SSSYS | Nutzungsspezifische und verfahrenstechnische Anlage | usage-specific and process-engineering plant | USAS | Hygienestation | hygiene station | HYG
13630 | Versorgtes System | supplied system | SYS.SUP | Nutzungsspezifische und verfahrenstechnische Anlage | usage-specific and process-engineering plant | USAS | Hygienestation | hygiene station | HYG
13631 | Versorgendes System | feeding system | SYS.FE | Nutzungsspezifische und verfahrenstechnische Anlage | usage-specific and process-engineering plant | USAS | Hygienestation | hygiene station | HYG
13632 | Versorgtes Subsystem | supplied subsystem | SSYS.SUP | Nutzungsspezifische und verfahrenstechnische Anlage | usage-specific and process-engineering plant | USAS | Hygienestation | hygiene station | HYG
13633 | Versorgtes Subsubsystem | supplied subsubsystem | SSSYS.SUP | Nutzungsspezifische und verfahrenstechnische Anlage | usage-specific and process-engineering plant | USAS | Hygienestation | hygiene station | HYG
13634 | Versorgendes Subsystem | feeding subsystem | SSYS.FE | Nutzungsspezifische und verfahrenstechnische Anlage | usage-specific and process-engineering plant | USAS | Hygienestation | hygiene station | HYG
13635 | Versorgendes Subsubsystem | feeding subsubsystem | SSSYS.FE | Nutzungsspezifische und verfahrenstechnische Anlage | usage-specific and process-engineering plant | USAS | Hygienestation | hygiene station | HYG
13636 | Versorgtes Gebäude | supplied building | B.SUP | Gebäude für kulturelle Zwecke | building for cultural purposes | CUL | Kulissenhaus | scenery house | SCN
13637 | Signaltyp geregelt | signal type controlled | ST.CTRL | Anzeige | display | DIS | Lampe | lamp | LMP
13638 | Signaltyp überwacht | signal type monitored | ST.MON | Anzeige | display | DIS | Lampe | lamp | LMP
13639 | Signaltyp gemessen | signal type measured | ST.MEA | Anzeige | display | DIS | Lampe | lamp | LMP
13640 | Signaltyp 3. Spezifizierung | signal type 3rd specification | ST3 | Anzeige | display | DIS | Lampe | lamp | LMP
13641 | Subsystem | subsystem | SSYS | Anzeige | display | DIS | Lampe | lamp | LMP
13642 | Subsubsystem | subsubsystem | SSSYS | Anzeige | display | DIS | Lampe | lamp | LMP
13643 | Versorgtes System | supplied system | SYS.SUP | Anzeige | display | DIS | Lampe | lamp | LMP
13644 | Versorgendes System | feeding system | SYS.FE | Anzeige | display | DIS | Lampe | lamp | LMP
13645 | Versorgtes Subsystem | supplied subsystem | SSYS.SUP | Anzeige | display | DIS | Lampe | lamp | LMP
13646 | Versorgtes Subsubsystem | supplied subsubsystem | SSSYS.SUP | Anzeige | display | DIS | Lampe | lamp | LMP
13647 | Versorgendes Subsystem | feeding subsystem | SSYS.FE | Anzeige | display | DIS | Lampe | lamp | LMP
13648 | Versorgendes Subsubsystem | feeding subsubsystem | SSSYS.FE | Anzeige | display | DIS | Lampe | lamp | LMP
13649 | Signaltyp geregelt | signal type controlled | ST.CTRL | Wartungsmeldung | maintenance message | MM | Austausch | replacement | RPLC
13650 | Signaltyp überwacht | signal type monitored | ST.MON | Wartungsmeldung | maintenance message | MM | Austausch | replacement | RPLC
13651 | Signaltyp gemessen | signal type measured | ST.MEA | Wartungsmeldung | maintenance message | MM | Austausch | replacement | RPLC
13652 | Medium, geregelt | medium, controlled | MED.CTRL | Wasser | water | WS | Oberflächenwasser | surface water | SURF
13653 | Versorgtes Medium | supplied medium | MED.SUP | Wasser | water | WS | Oberflächenwasser | surface water | SURF
13654 | Signaltyp geregelt | signal type controlled | ST.CTRL | Taster | button | BT | Rückstellung | reset | RST
13655 | Signaltyp überwacht | signal type monitored | ST.MON | Taster | button | BT | Rückstellung | reset | RST
13656 | Signaltyp gemessen | signal type measured | ST.MEA | Taster | button | BT | Rückstellung | reset | RST
13657 | Subsystem | subsystem | SSYS | Taster | button | BT | Rückstellung | reset | RST
13658 | Subsubsystem | subsubsystem | SSSYS | Taster | button | BT | Rückstellung | reset | RST
13659 | Versorgtes System | supplied system | SYS.SUP | Taster | button | BT | Rückstellung | reset | RST
13660 | Versorgendes System | feeding system | SYS.FE | Taster | button | BT | Rückstellung | reset | RST
13661 | Versorgtes Subsystem | supplied subsystem | SSYS.SUP | Taster | button | BT | Rückstellung | reset | RST
13662 | Versorgtes Subsubsystem | supplied subsubsystem | SSSYS.SUP | Taster | button | BT | Rückstellung | reset | RST
13663 | Versorgendes Subsystem | feeding subsystem | SSYS.FE | Taster | button | BT | Rückstellung | reset | RST
13664 | Versorgendes Subsubsystem | feeding subsubsystem | SSSYS.FE | Taster | button | BT | Rückstellung | reset | RST
13665 | Signaltyp geregelt | signal type controlled | ST.CTRL | Betriebsmeldung | status message | STAT | Sanitärmeldung | sanitary message | SAN
13666 | Signaltyp überwacht | signal type monitored | ST.MON | Betriebsmeldung | status message | STAT | Sanitärmeldung | sanitary message | SAN
13667 | Signaltyp gemessen | signal type measured | ST.MEA | Betriebsmeldung | status message | STAT | Sanitärmeldung | sanitary message | SAN
13668 | Signaltyp geregelt | signal type controlled | ST.CTRL | Wartungsmeldung | maintenance message | MM | Sanitärmeldung | sanitary message | SAN
13669 | Signaltyp überwacht | signal type monitored | ST.MON | Wartungsmeldung | maintenance message | MM | Sanitärmeldung | sanitary message | SAN
13670 | Signaltyp gemessen | signal type measured | ST.MEA | Wartungsmeldung | maintenance message | MM | Sanitärmeldung | sanitary message | SAN
13671 | Medium, geregelt | medium, controlled | MED.CTRL | Wasser | water | WS | Abwasser | sewage | SEW
13672 | Versorgtes Medium | supplied medium | MED.SUP | Wasser | water | WS | Abwasser | sewage | SEW
13673 | Subsystem | subsystem | SSYS | Schalter | switch | SWI | Schlüsselschalter | key switch | KEY
13674 | Subsubsystem | subsubsystem | SSSYS | Schalter | switch | SWI | Schlüsselschalter | key switch | KEY
13675 | Versorgtes System | supplied system | SYS.SUP | Schalter | switch | SWI | Schlüsselschalter | key switch | KEY
13676 | Versorgendes System | feeding system | SYS.FE | Schalter | switch | SWI | Schlüsselschalter | key switch | KEY
13677 | Versorgtes Subsystem | supplied subsystem | SSYS.SUP | Schalter | switch | SWI | Schlüsselschalter | key switch | KEY
13678 | Versorgtes Subsubsystem | supplied subsubsystem | SSSYS.SUP | Schalter | switch | SWI | Schlüsselschalter | key switch | KEY
13679 | Versorgendes Subsystem | feeding subsystem | SSYS.FE | Schalter | switch | SWI | Schlüsselschalter | key switch | KEY
13680 | Versorgendes Subsubsystem | feeding subsubsystem | SSSYS.FE | Schalter | switch | SWI | Schlüsselschalter | key switch | KEY
13681 | Signaltyp geregelt | signal type controlled | ST.CTRL | Alarm | alarm | ALA | Schnittstelle | interface | IFC
13682 | Signaltyp überwacht | signal type monitored | ST.MON | Alarm | alarm | ALA | Schnittstelle | interface | IFC
13683 | Signaltyp gemessen | signal type measured | ST.MEA | Alarm | alarm | ALA | Schnittstelle | interface | IFC
13684 | Signaltyp 3. Spezifizierung | signal type 3rd specification | ST3 | Alarm | alarm | ALA | Schnittstelle | interface | IFC
13685 | Versorgtes Gebäude | supplied building | B.SUP | Gebäude für Bildung und Forschung | building for education and research | EDU.RESE | Grundschule | elementary school | ELEM.SCHO
13686 | Versorgtes Gebäude | supplied building | B.SUP | Gebäude für Bildung und Forschung | building for education and research | EDU.RESE | Weiterführende Schule | high school | HIG.SCHO
13687 | Medium, geregelt | medium, controlled | MED.CTRL | Spannungsversorgung | voltage supply | V.SUP | 220 V | 220 V | V.220
13688 | Versorgtes Medium | supplied medium | MED.SUP | Spannungsversorgung | voltage supply | V.SUP | 220 V | 220 V | V.220
13689 | Signaltyp geregelt | signal type controlled | ST.CTRL | Anzeige | display | DIS | Taster | button | BT
13690 | Signaltyp überwacht | signal type monitored | ST.MON | Anzeige | display | DIS | Taster | button | BT
13691 | Signaltyp gemessen | signal type measured | ST.MEA | Anzeige | display | DIS | Taster | button | BT
13692 | Signaltyp 3. Spezifizierung | signal type 3rd specification | ST3 | Anzeige | display | DIS | Taster | button | BT
13693 | Subsystem | subsystem | SSYS | Anzeige | display | DIS | Taster | button | BT
13694 | Subsubsystem | subsubsystem | SSSYS | Anzeige | display | DIS | Taster | button | BT
13695 | Versorgtes System | supplied system | SYS.SUP | Anzeige | display | DIS | Taster | button | BT
13696 | Versorgendes System | feeding system | SYS.FE | Anzeige | display | DIS | Taster | button | BT
13697 | Versorgtes Subsystem | supplied subsystem | SSYS.SUP | Anzeige | display | DIS | Taster | button | BT
13698 | Versorgtes Subsubsystem | supplied subsubsystem | SSSYS.SUP | Anzeige | display | DIS | Taster | button | BT
13699 | Versorgendes Subsystem | feeding subsystem | SSYS.FE | Anzeige | display | DIS | Taster | button | BT
13700 | Versorgendes Subsubsystem | feeding subsubsystem | SSSYS.FE | Anzeige | display | DIS | Taster | button | BT
13701 | Signaltyp geregelt | signal type controlled | ST.CTRL | Berechneter Wert | calculated value | CALC | Thermoelektrischer Kontakt | thermoelectric contact | COTC.THEL
13702 | Signaltyp überwacht | signal type monitored | ST.MON | Berechneter Wert | calculated value | CALC | Thermoelektrischer Kontakt | thermoelectric contact | COTC.THEL
13703 | Signaltyp gemessen | signal type measured | ST.MEA | Berechneter Wert | calculated value | CALC | Thermoelektrischer Kontakt | thermoelectric contact | COTC.THEL
13704 | Signaltyp geregelt | signal type controlled | ST.CTRL | Geregelter Wert | controlled value | CV | Thermoelektrischer Kontakt | thermoelectric contact | COTC.THEL
13705 | Signaltyp überwacht | signal type monitored | ST.MON | Geregelter Wert | controlled value | CV | Thermoelektrischer Kontakt | thermoelectric contact | COTC.THEL
13706 | Signaltyp gemessen | signal type measured | ST.MEA | Geregelter Wert | controlled value | CV | Thermoelektrischer Kontakt | thermoelectric contact | COTC.THEL
13707 | Signaltyp geregelt | signal type controlled | ST.CTRL | Störung | malfunction | MALF | Thermoelektrischer Kontakt | thermoelectric contact | COTC.THEL
13708 | Signaltyp überwacht | signal type monitored | ST.MON | Störung | malfunction | MALF | Thermoelektrischer Kontakt | thermoelectric contact | COTC.THEL
13709 | Signaltyp gemessen | signal type measured | ST.MEA | Störung | malfunction | MALF | Thermoelektrischer Kontakt | thermoelectric contact | COTC.THEL
13710 | Signaltyp 3. Spezifizierung | signal type 3rd specification | ST3 | Störung | malfunction | MALF | Thermoelektrischer Kontakt | thermoelectric contact | COTC.THEL
13711 | Signaltyp geregelt | signal type controlled | ST.CTRL | Messwert | measured value | MEA | Thermoelektrischer Kontakt | thermoelectric contact | COTC.THEL
13712 | Signaltyp überwacht | signal type monitored | ST.MON | Messwert | measured value | MEA | Thermoelektrischer Kontakt | thermoelectric contact | COTC.THEL
13713 | Signaltyp gemessen | signal type measured | ST.MEA | Messwert | measured value | MEA | Thermoelektrischer Kontakt | thermoelectric contact | COTC.THEL
13714 | Signaltyp geregelt | signal type controlled | ST.CTRL | Stellbefehl | positioning command | COM.POS | Thermoelektrischer Kontakt | thermoelectric contact | COTC.THEL
13715 | Signaltyp überwacht | signal type monitored | ST.MON | Stellbefehl | positioning command | COM.POS | Thermoelektrischer Kontakt | thermoelectric contact | COTC.THEL
13716 | Signaltyp gemessen | signal type measured | ST.MEA | Stellbefehl | positioning command | COM.POS | Thermoelektrischer Kontakt | thermoelectric contact | COTC.THEL
13717 | Subsystem | subsystem | SSYS | Sensor | sensor | SEN | Thermoelektrischer Kontakt | thermoelectric contact | COTC.THEL
13718 | Subsubsystem | subsubsystem | SSSYS | Sensor | sensor | SEN | Thermoelektrischer Kontakt | thermoelectric contact | COTC.THEL
13719 | Versorgtes System | supplied system | SYS.SUP | Sensor | sensor | SEN | Thermoelektrischer Kontakt | thermoelectric contact | COTC.THEL
13720 | Versorgendes System | feeding system | SYS.FE | Sensor | sensor | SEN | Thermoelektrischer Kontakt | thermoelectric contact | COTC.THEL
13721 | Versorgtes Subsystem | supplied subsystem | SSYS.SUP | Sensor | sensor | SEN | Thermoelektrischer Kontakt | thermoelectric contact | COTC.THEL
13722 | Versorgtes Subsubsystem | supplied subsubsystem | SSSYS.SUP | Sensor | sensor | SEN | Thermoelektrischer Kontakt | thermoelectric contact | COTC.THEL
13723 | Versorgendes Subsystem | feeding subsystem | SSYS.FE | Sensor | sensor | SEN | Thermoelektrischer Kontakt | thermoelectric contact | COTC.THEL
13724 | Versorgendes Subsubsystem | feeding subsubsystem | SSSYS.FE | Sensor | sensor | SEN | Thermoelektrischer Kontakt | thermoelectric contact | COTC.THEL
13725 | Subsystem | subsystem | SSYS | Schalter | switch | SWI | Wartung | maintenance | MNT
13726 | Subsubsystem | subsubsystem | SSSYS | Schalter | switch | SWI | Wartung | maintenance | MNT
13727 | Versorgtes System | supplied system | SYS.SUP | Schalter | switch | SWI | Wartung | maintenance | MNT
13728 | Versorgendes System | feeding system | SYS.FE | Schalter | switch | SWI | Wartung | maintenance | MNT
13729 | Versorgtes Subsystem | supplied subsystem | SSYS.SUP | Schalter | switch | SWI | Wartung | maintenance | MNT
13730 | Versorgtes Subsubsystem | supplied subsubsystem | SSSYS.SUP | Schalter | switch | SWI | Wartung | maintenance | MNT
13731 | Versorgendes Subsystem | feeding subsystem | SSYS.FE | Schalter | switch | SWI | Wartung | maintenance | MNT
13732 | Versorgendes Subsubsystem | feeding subsubsystem | SSSYS.FE | Schalter | switch | SWI | Wartung | maintenance | MNT
13733 | Signaltyp geregelt | signal type controlled | ST.CTRL | Betriebsmeldung | status message | STAT | Zusatzmeldung | additional message | ADD2
13734 | Signaltyp überwacht | signal type monitored | ST.MON | Betriebsmeldung | status message | STAT | Zusatzmeldung | additional message | ADD2
13735 | Signaltyp gemessen | signal type measured | ST.MEA | Betriebsmeldung | status message | STAT | Zusatzmeldung | additional message | ADD2
13736 | Signaltyp geregelt | signal type controlled | ST.CTRL | Alarm | alarm | ALA | Betriebsmeldung | status message | STAT
13737 | Signaltyp überwacht | signal type monitored | ST.MON | Alarm | alarm | ALA | Betriebsmeldung | status message | STAT
13738 | Signaltyp gemessen | signal type measured | ST.MEA | Alarm | alarm | ALA | Betriebsmeldung | status message | STAT
13739 | Signaltyp 3. Spezifizierung | signal type 3rd specification | ST3 | Alarm | alarm | ALA | Betriebsmeldung | status message | STAT
13740 | Signaltyp geregelt | signal type controlled | ST.CTRL | Betriebsmeldung | status message | STAT | Kommunikation | communication | COMUC
13741 | Signaltyp überwacht | signal type monitored | ST.MON | Betriebsmeldung | status message | STAT | Kommunikation | communication | COMUC
13742 | Signaltyp gemessen | signal type measured | ST.MEA | Betriebsmeldung | status message | STAT | Kommunikation | communication | COMUC
13743 | Subsystem | subsystem | SSYS | Raumautomation | room automation | RA | Koordinator | coordinator | COO
13744 | Subsubsystem | subsubsystem | SSSYS | Raumautomation | room automation | RA | Koordinator | coordinator | COO
13745 | Versorgtes System | supplied system | SYS.SUP | Raumautomation | room automation | RA | Koordinator | coordinator | COO
13746 | Versorgendes System | feeding system | SYS.FE | Raumautomation | room automation | RA | Koordinator | coordinator | COO
13747 | Versorgtes Subsystem | supplied subsystem | SSYS.SUP | Raumautomation | room automation | RA | Koordinator | coordinator | COO
13748 | Versorgtes Subsubsystem | supplied subsubsystem | SSSYS.SUP | Raumautomation | room automation | RA | Koordinator | coordinator | COO
13749 | Versorgendes Subsystem | feeding subsystem | SSYS.FE | Raumautomation | room automation | RA | Koordinator | coordinator | COO
13750 | Versorgendes Subsubsystem | feeding subsubsystem | SSSYS.FE | Raumautomation | room automation | RA | Koordinator | coordinator | COO
13751 | Raumsteuerungsgerät | room control device | R.CD | Raumautomation | room automation | RA | Koordinator | coordinator | COO
13752 | Subsystem | subsystem | SSYS | Gebäudeautomation | building automation | BA | Koordinator | coordinator | COO
13753 | Subsubsystem | subsubsystem | SSSYS | Gebäudeautomation | building automation | BA | Koordinator | coordinator | COO
13754 | Versorgtes System | supplied system | SYS.SUP | Gebäudeautomation | building automation | BA | Koordinator | coordinator | COO
13755 | Versorgendes System | feeding system | SYS.FE | Gebäudeautomation | building automation | BA | Koordinator | coordinator | COO
13756 | Versorgtes Subsystem | supplied subsystem | SSYS.SUP | Gebäudeautomation | building automation | BA | Koordinator | coordinator | COO
13757 | Versorgtes Subsubsystem | supplied subsubsystem | SSSYS.SUP | Gebäudeautomation | building automation | BA | Koordinator | coordinator | COO
13758 | Versorgendes Subsystem | feeding subsystem | SSYS.FE | Gebäudeautomation | building automation | BA | Koordinator | coordinator | COO
13759 | Versorgendes Subsubsystem | feeding subsubsystem | SSSYS.FE | Gebäudeautomation | building automation | BA | Koordinator | coordinator | COO
13760 | Raumsteuerungsgerät | room control device | R.CD | Gebäudeautomation | building automation | BA | Koordinator | coordinator | COO
13761 | Signaltyp geregelt | signal type controlled | ST.CTRL | Alarm | alarm | ALA | Rauch | smoke | SM
13762 | Signaltyp überwacht | signal type monitored | ST.MON | Alarm | alarm | ALA | Rauch | smoke | SM
13763 | Signaltyp gemessen | signal type measured | ST.MEA | Alarm | alarm | ALA | Rauch | smoke | SM
13764 | Signaltyp 3. Spezifizierung | signal type 3rd specification | ST3 | Alarm | alarm | ALA | Rauch | smoke | SM
13765 | Subsystem | subsystem | SSYS | Raumautomation | room automation | RA | Adaptive Regelung | adaptive control | ADAP
13766 | Subsubsystem | subsubsystem | SSSYS | Raumautomation | room automation | RA | Adaptive Regelung | adaptive control | ADAP
13767 | Versorgtes System | supplied system | SYS.SUP | Raumautomation | room automation | RA | Adaptive Regelung | adaptive control | ADAP
13768 | Versorgendes System | feeding system | SYS.FE | Raumautomation | room automation | RA | Adaptive Regelung | adaptive control | ADAP
13769 | Versorgtes Subsystem | supplied subsystem | SSYS.SUP | Raumautomation | room automation | RA | Adaptive Regelung | adaptive control | ADAP
13770 | Versorgtes Subsubsystem | supplied subsubsystem | SSSYS.SUP | Raumautomation | room automation | RA | Adaptive Regelung | adaptive control | ADAP
13771 | Versorgendes Subsystem | feeding subsystem | SSYS.FE | Raumautomation | room automation | RA | Adaptive Regelung | adaptive control | ADAP
13772 | Versorgendes Subsubsystem | feeding subsubsystem | SSSYS.FE | Raumautomation | room automation | RA | Adaptive Regelung | adaptive control | ADAP
13773 | Raumsteuerungsgerät | room control device | R.CD | Raumautomation | room automation | RA | Adaptive Regelung | adaptive control | ADAP
13774 | Subsystem | subsystem | SSYS | Gebäudeautomation | building automation | BA | Adaptive Regelung | adaptive control | ADAP
13775 | Subsubsystem | subsubsystem | SSSYS | Gebäudeautomation | building automation | BA | Adaptive Regelung | adaptive control | ADAP
13776 | Versorgtes System | supplied system | SYS.SUP | Gebäudeautomation | building automation | BA | Adaptive Regelung | adaptive control | ADAP
13777 | Versorgendes System | feeding system | SYS.FE | Gebäudeautomation | building automation | BA | Adaptive Regelung | adaptive control | ADAP
13778 | Versorgtes Subsystem | supplied subsystem | SSYS.SUP | Gebäudeautomation | building automation | BA | Adaptive Regelung | adaptive control | ADAP
13779 | Versorgtes Subsubsystem | supplied subsubsystem | SSSYS.SUP | Gebäudeautomation | building automation | BA | Adaptive Regelung | adaptive control | ADAP
13780 | Versorgendes Subsystem | feeding subsystem | SSYS.FE | Gebäudeautomation | building automation | BA | Adaptive Regelung | adaptive control | ADAP
13781 | Versorgendes Subsubsystem | feeding subsubsystem | SSSYS.FE | Gebäudeautomation | building automation | BA | Adaptive Regelung | adaptive control | ADAP
13782 | Raumsteuerungsgerät | room control device | R.CD | Gebäudeautomation | building automation | BA | Adaptive Regelung | adaptive control | ADAP
13783 | Subsystem | subsystem | SSYS | Raumautomation | room automation | RA | Optimierer | optimizer | OPTI
13784 | Subsubsystem | subsubsystem | SSSYS | Raumautomation | room automation | RA | Optimierer | optimizer | OPTI
13785 | Versorgtes System | supplied system | SYS.SUP | Raumautomation | room automation | RA | Optimierer | optimizer | OPTI
13786 | Versorgendes System | feeding system | SYS.FE | Raumautomation | room automation | RA | Optimierer | optimizer | OPTI
13787 | Versorgtes Subsystem | supplied subsystem | SSYS.SUP | Raumautomation | room automation | RA | Optimierer | optimizer | OPTI
13788 | Versorgtes Subsubsystem | supplied subsubsystem | SSSYS.SUP | Raumautomation | room automation | RA | Optimierer | optimizer | OPTI
13789 | Versorgendes Subsystem | feeding subsystem | SSYS.FE | Raumautomation | room automation | RA | Optimierer | optimizer | OPTI
13790 | Versorgendes Subsubsystem | feeding subsubsystem | SSSYS.FE | Raumautomation | room automation | RA | Optimierer | optimizer | OPTI
13791 | Raumsteuerungsgerät | room control device | R.CD | Raumautomation | room automation | RA | Optimierer | optimizer | OPTI
13792 | Subsystem | subsystem | SSYS | Gebäudeautomation | building automation | BA | Optimierer | optimizer | OPTI
13793 | Subsubsystem | subsubsystem | SSSYS | Gebäudeautomation | building automation | BA | Optimierer | optimizer | OPTI
13794 | Versorgtes System | supplied system | SYS.SUP | Gebäudeautomation | building automation | BA | Optimierer | optimizer | OPTI
13795 | Versorgendes System | feeding system | SYS.FE | Gebäudeautomation | building automation | BA | Optimierer | optimizer | OPTI
13796 | Versorgtes Subsystem | supplied subsystem | SSYS.SUP | Gebäudeautomation | building automation | BA | Optimierer | optimizer | OPTI
13797 | Versorgtes Subsubsystem | supplied subsubsystem | SSSYS.SUP | Gebäudeautomation | building automation | BA | Optimierer | optimizer | OPTI
13798 | Versorgendes Subsystem | feeding subsystem | SSYS.FE | Gebäudeautomation | building automation | BA | Optimierer | optimizer | OPTI
13799 | Versorgendes Subsubsystem | feeding subsubsystem | SSSYS.FE | Gebäudeautomation | building automation | BA | Optimierer | optimizer | OPTI
13800 | Raumsteuerungsgerät | room control device | R.CD | Gebäudeautomation | building automation | BA | Optimierer | optimizer | OPTI
13801 | Raumsteuerungsgerät | room control device | R.CD | Spezieller Regler | special controller | SPEC | Spülen | flush | FLUSH
13802 | Subsystem | subsystem | SSYS | Wächter | monitor | MON | Feuchtigkeit | humidity | HUM
13803 | Subsubsystem | subsubsystem | SSSYS | Wächter | monitor | MON | Feuchtigkeit | humidity | HUM
13804 | Versorgtes System | supplied system | SYS.SUP | Wächter | monitor | MON | Feuchtigkeit | humidity | HUM
13805 | Versorgendes System | feeding system | SYS.FE | Wächter | monitor | MON | Feuchtigkeit | humidity | HUM
13806 | Versorgtes Subsystem | supplied subsystem | SSYS.SUP | Wächter | monitor | MON | Feuchtigkeit | humidity | HUM
13807 | Versorgtes Subsubsystem | supplied subsubsystem | SSSYS.SUP | Wächter | monitor | MON | Feuchtigkeit | humidity | HUM
13808 | Versorgendes Subsystem | feeding subsystem | SSYS.FE | Wächter | monitor | MON | Feuchtigkeit | humidity | HUM
13809 | Versorgendes Subsubsystem | feeding subsubsystem | SSSYS.FE | Wächter | monitor | MON | Feuchtigkeit | humidity | HUM
13810 | Raumsteuerungsgerät | room control device | R.CD | Wächter | monitor | MON | Feuchtigkeit | humidity | HUM
13811 | Signaltyp geregelt | signal type controlled | ST.CTRL | Berechneter Wert | calculated value | CALC | Luftqualität | air quality | AQ
13812 | Signaltyp überwacht | signal type monitored | ST.MON | Berechneter Wert | calculated value | CALC | Luftqualität | air quality | AQ
13813 | Signaltyp gemessen | signal type measured | ST.MEA | Berechneter Wert | calculated value | CALC | Luftqualität | air quality | AQ
13814 | Signaltyp geregelt | signal type controlled | ST.CTRL | Geregelter Wert | controlled value | CV | Luftqualität | air quality | AQ
13815 | Signaltyp überwacht | signal type monitored | ST.MON | Geregelter Wert | controlled value | CV | Luftqualität | air quality | AQ
13816 | Signaltyp gemessen | signal type measured | ST.MEA | Geregelter Wert | controlled value | CV | Luftqualität | air quality | AQ
13817 | Signaltyp geregelt | signal type controlled | ST.CTRL | Störung | malfunction | MALF | Luftqualität | air quality | AQ
13818 | Signaltyp überwacht | signal type monitored | ST.MON | Störung | malfunction | MALF | Luftqualität | air quality | AQ
13819 | Signaltyp gemessen | signal type measured | ST.MEA | Störung | malfunction | MALF | Luftqualität | air quality | AQ
13820 | Signaltyp 3. Spezifizierung | signal type 3rd specification | ST3 | Störung | malfunction | MALF | Luftqualität | air quality | AQ
13821 | Signaltyp geregelt | signal type controlled | ST.CTRL | Messwert | measured value | MEA | Luftqualität | air quality | AQ
13822 | Signaltyp überwacht | signal type monitored | ST.MON | Messwert | measured value | MEA | Luftqualität | air quality | AQ
13823 | Signaltyp gemessen | signal type measured | ST.MEA | Messwert | measured value | MEA | Luftqualität | air quality | AQ
13824 | Signaltyp geregelt | signal type controlled | ST.CTRL | Stellbefehl | positioning command | COM.POS | Luftqualität | air quality | AQ
13825 | Signaltyp überwacht | signal type monitored | ST.MON | Stellbefehl | positioning command | COM.POS | Luftqualität | air quality | AQ
13826 | Signaltyp gemessen | signal type measured | ST.MEA | Stellbefehl | positioning command | COM.POS | Luftqualität | air quality | AQ
13827 | Subsystem | subsystem | SSYS | Sensor | sensor | SEN | Luftqualität | air quality | AQ
13828 | Subsubsystem | subsubsystem | SSSYS | Sensor | sensor | SEN | Luftqualität | air quality | AQ
13829 | Versorgtes System | supplied system | SYS.SUP | Sensor | sensor | SEN | Luftqualität | air quality | AQ
13830 | Versorgendes System | feeding system | SYS.FE | Sensor | sensor | SEN | Luftqualität | air quality | AQ
13831 | Versorgtes Subsystem | supplied subsystem | SSYS.SUP | Sensor | sensor | SEN | Luftqualität | air quality | AQ
13832 | Versorgtes Subsubsystem | supplied subsubsystem | SSSYS.SUP | Sensor | sensor | SEN | Luftqualität | air quality | AQ
13833 | Versorgendes Subsystem | feeding subsystem | SSYS.FE | Sensor | sensor | SEN | Luftqualität | air quality | AQ
13834 | Versorgendes Subsubsystem | feeding subsubsystem | SSSYS.FE | Sensor | sensor | SEN | Luftqualität | air quality | AQ
13835 | Signaltyp geregelt | signal type controlled | ST.CTRL | Überwachter Wert | monitored value | MONV | Luftqualität | air quality | AQ
13836 | Signaltyp überwacht | signal type monitored | ST.MON | Überwachter Wert | monitored value | MONV | Luftqualität | air quality | AQ
13837 | Signaltyp gemessen | signal type measured | ST.MEA | Überwachter Wert | monitored value | MONV | Luftqualität | air quality | AQ
13838 | Raumsteuerungsgerät | room control device | R.CD | Temperatur- und Feuchteregelung | temperature and humidity controller | T.HUM | Temperatur- und Feuchteregler, Kaskade | temperature and humidity controller, cascade | T.HUM.CASC
13839 | Raumsteuerungsgerät | room control device | R.CD | Temperatur- und Feuchteregelung | temperature and humidity controller | T.HUM | Temperatur- und Feuchteregler, modulierend | temperature and humidity controller, modulating | T.HUM.MODU
13840 | Raumsteuerungsgerät | room control device | R.CD | Temperatur- und Feuchteregelung | temperature and humidity controller | T.HUM | Temperatur- und Feuchteregler, 1-stufig | temperature and humidity controller, 1-step | T.HUM.1STEP
13841 | Raumsteuerungsgerät | room control device | R.CD | Temperatur- und Feuchteregelung | temperature and humidity controller | T.HUM | Temperatur- und Feuchteregler, 2-stufig | temperature and humidity controller, 2-step | T.HUM.2STEP
13842 | Raumsteuerungsgerät | room control device | R.CD | Temperatur- und Feuchteregelung | temperature and humidity controller | T.HUM | Temperatur- und Feuchteregler, 3-stufig | temperature and humidity controller, 3-step | T.HUM.3STEP
13843 | Raumsteuerungsgerät | room control device | R.CD | Temperatur- und Feuchteregelung | temperature and humidity controller | T.HUM | Temperatur- und Feuchteregler, 4-stufig | temperature and humidity controller, 4-step | T.HUM.4STEP
13844 | Raumsteuerungsgerät | room control device | R.CD | Temperatur- und Feuchteregelung | temperature and humidity controller | T.HUM | Temperatur- und Feuchteregler, 5-stufig | temperature and humidity controller, 5-step | T.HUM.5STEP
13845 | Raumsteuerungsgerät | room control device | R.CD | Temperatur- und Feuchteregelung | temperature and humidity controller | T.HUM | Temperatur- und Feuchteregler, 6-stufig | temperature and humidity controller, 6-step | T.HUM.6STEP
13846 | Raumsteuerungsgerät | room control device | R.CD | Temperatur- und Feuchteregelung | temperature and humidity controller | T.HUM | Temperatur- und Feuchteregler, 7-stufig | temperature and humidity controller, 7-step | T.HUM.7STEP
13847 | Raumsteuerungsgerät | room control device | R.CD | Temperatur- und Feuchteregelung | temperature and humidity controller | T.HUM | Temperatur- und Feuchteregler, 8-stufig | temperature and humidity controller, 8-step | T.HUM.8STEP
13848 | Raumsteuerungsgerät | room control device | R.CD | Temperatur- und Feuchteregelung | temperature and humidity controller | T.HUM | Temperatur- und Feuchteregler, stetig | temperature and humidity controller, continuous | T.HUM.CONT
13849 | Raumsteuerungsgerät | room control device | R.CD | Temperatur- und Feuchteregelung | temperature and humidity controller | T.HUM | Temperatur- und Feuchteregler, Hysterese | temperature and humidity controller, hysteresis | T.HUM.HYS
13850 | Raumsteuerungsgerät | room control device | R.CD | Frostschutzregler | frost protection controller | FROS | Frostschutzregler, Kaskade | frost protection controller, cascade | FROS.CASC
13851 | Raumsteuerungsgerät | room control device | R.CD | Frostschutzregler | frost protection controller | FROS | Frostschutzregler, modulierend | frost protection controller, modulating | FROS.MODU
13852 | Raumsteuerungsgerät | room control device | R.CD | Frostschutzregler | frost protection controller | FROS | Frostschutzregler, stetig | frost protection controller, continuous | FROS.CONT
13853 | Raumsteuerungsgerät | room control device | R.CD | Frostschutzregler | frost protection controller | FROS | Frostschutzregler, Hysterese | frost protection controller, hysteresis | FROS.HYS
13854 | Raumsteuerungsgerät | room control device | R.CD | Druckregler | pressure controller | P | Druckregler, Kaskade | pressure controller, cascade | P.CASC
13855 | Raumsteuerungsgerät | room control device | R.CD | Druckregler | pressure controller | P | Druckregler, modulierend | pressure controller, modulating | P.MODU
13856 | Raumsteuerungsgerät | room control device | R.CD | Druckregler | pressure controller | P | Druckregler, 1-stufig | pressure controller, 1-step | P.1STEP
13857 | Raumsteuerungsgerät | room control device | R.CD | Druckregler | pressure controller | P | Druckregler, 2-stufig | pressure controller, 2-step | P.2STEP
13858 | Raumsteuerungsgerät | room control device | R.CD | Druckregler | pressure controller | P | Druckregler, 3-stufig | pressure controller, 3-step | P.3STEP
13859 | Raumsteuerungsgerät | room control device | R.CD | Druckregler | pressure controller | P | Druckregler, 4-stufig | pressure controller, 4-step | P.4STEP
13860 | Raumsteuerungsgerät | room control device | R.CD | Druckregler | pressure controller | P | Druckregler, 5-stufig | pressure controller, 5-step | P.5STEP
13861 | Raumsteuerungsgerät | room control device | R.CD | Druckregler | pressure controller | P | Druckregler, 6-stufig | pressure controller, 6-step | P.6STEP
13862 | Raumsteuerungsgerät | room control device | R.CD | Druckregler | pressure controller | P | Druckregler, 7-stufig | pressure controller, 7-step | P.7STEP
13863 | Raumsteuerungsgerät | room control device | R.CD | Druckregler | pressure controller | P | Druckregler, 8-stufig | pressure controller, 8-step | P.8STEP
13864 | Raumsteuerungsgerät | room control device | R.CD | Druckregler | pressure controller | P | Druckregler, stetig | pressure controller, continuous | P.CONT
13865 | Raumsteuerungsgerät | room control device | R.CD | Druckregler | pressure controller | P | Druckregler, Hysterese | pressure controller, hysteresis | P.HYS
13866 | Raumsteuerungsgerät | room control device | R.CD | Temperaturregler | temperature controller | T | Temperaturregler, Kaskade | temperature controller, cascade | T.CASC
13867 | Raumsteuerungsgerät | room control device | R.CD | Temperaturregler | temperature controller | T | Temperaturregler, modulierend | temperature controller, modulating | T.MODU
13868 | Raumsteuerungsgerät | room control device | R.CD | Temperaturregler | temperature controller | T | Temperaturregler, 1-stufig | temperature controller, 1-step | T.1STEP
13869 | Raumsteuerungsgerät | room control device | R.CD | Temperaturregler | temperature controller | T | Temperaturregler, 2-stufig | temperature controller, 2-step | T.2STEP
13870 | Raumsteuerungsgerät | room control device | R.CD | Temperaturregler | temperature controller | T | Temperaturregler, 3-stufig | temperature controller, 3-step | T.3STEP
13871 | Raumsteuerungsgerät | room control device | R.CD | Temperaturregler | temperature controller | T | Temperaturregler, 4-stufig | temperature controller, 4-step | T.4STEP
13872 | Raumsteuerungsgerät | room control device | R.CD | Temperaturregler | temperature controller | T | Temperaturregler, 5-stufig | temperature controller, 5-step | T.5STEP
13873 | Raumsteuerungsgerät | room control device | R.CD | Temperaturregler | temperature controller | T | Temperaturregler, 6-stufig | temperature controller, 6-step | T.6STEP
13874 | Raumsteuerungsgerät | room control device | R.CD | Temperaturregler | temperature controller | T | Temperaturregler, 7-stufig | temperature controller, 7-step | T.7STEP
13875 | Raumsteuerungsgerät | room control device | R.CD | Temperaturregler | temperature controller | T | Temperaturregler, 8-stufig | temperature controller, 8-step | T.8STEP
13876 | Raumsteuerungsgerät | room control device | R.CD | Temperaturregler | temperature controller | T | Temperaturregler, stetig | temperature controller, continuous | T.CONT
13877 | Raumsteuerungsgerät | room control device | R.CD | Temperaturregler | temperature controller | T | Temperaturregler, Hysterese | temperature controller, hysteresis | T.HYS
13878 | Raumsteuerungsgerät | room control device | R.CD | Feuchtigkeitsregler | humidity controller | HUM | Feuchteregler, Kaskade | humidity controller, cascade | HUM.CASC
13879 | Raumsteuerungsgerät | room control device | R.CD | Feuchtigkeitsregler | humidity controller | HUM | Feuchteregler, modulierend | humidity controller, modulating | HUM.MODU
13880 | Raumsteuerungsgerät | room control device | R.CD | Feuchtigkeitsregler | humidity controller | HUM | Feuchteregler, stetig | humidity controller, continuous | HUM.CONT
13881 | Raumsteuerungsgerät | room control device | R.CD | Feuchtigkeitsregler | humidity controller | HUM | Feuchteregler, Hysterese | humidity controller, hysteresis | HUM.HYS
13882 | Raumsteuerungsgerät | room control device | R.CD | Ventilatorregler | fan controller | FAN | Ventilatorregler, Kaskade | fan controller, cascade | FAN.CASC
13883 | Raumsteuerungsgerät | room control device | R.CD | Ventilatorregler | fan controller | FAN | Ventilatorregler, modulierend | fan controller, modulating | FAN.MODU
13884 | Raumsteuerungsgerät | room control device | R.CD | Ventilatorregler | fan controller | FAN | Ventilatorregler, 1-stufig | fan controller, 1-step | FAN.1STEP
13885 | Raumsteuerungsgerät | room control device | R.CD | Ventilatorregler | fan controller | FAN | Ventilatorregler, 2-stufig | fan controller, 2-step | FAN.2STEP
13886 | Raumsteuerungsgerät | room control device | R.CD | Ventilatorregler | fan controller | FAN | Ventilatorregler, 3-stufig | fan controller, 3-step | FAN.3STEP
13887 | Raumsteuerungsgerät | room control device | R.CD | Ventilatorregler | fan controller | FAN | Ventilatorregler, 4-stufig | fan controller, 4-step | FAN.4STEP
13888 | Raumsteuerungsgerät | room control device | R.CD | Ventilatorregler | fan controller | FAN | Ventilatorregler, 5-stufig | fan controller, 5-step | FAN.5STEP
13889 | Raumsteuerungsgerät | room control device | R.CD | Ventilatorregler | fan controller | FAN | Ventilatorregler, 6-stufig | fan controller, 6-step | FAN.6STEP
13890 | Raumsteuerungsgerät | room control device | R.CD | Ventilatorregler | fan controller | FAN | Ventilatorregler, 7-stufig | fan controller, 7-step | FAN.7STEP
13891 | Raumsteuerungsgerät | room control device | R.CD | Ventilatorregler | fan controller | FAN | Ventilatorregler, 8-stufig | fan controller, 8-step | FAN.8STEP
13892 | Raumsteuerungsgerät | room control device | R.CD | Ventilatorregler | fan controller | FAN | Ventilatorregler, stetig | fan controller, continuous | FAN.CONT
13893 | Raumsteuerungsgerät | room control device | R.CD | Ventilatorregler | fan controller | FAN | Ventilatorregler, Hysterese | fan controller, hysteresis | FAN.HYS
13894 | Raumsteuerungsgerät | room control device | R.CD | Verdichterregelung | compressor controller | COMP | Verdichterregler, Kaskade | compressor controller, cascade | COMP.CASC
13895 | Raumsteuerungsgerät | room control device | R.CD | Verdichterregelung | compressor controller | COMP | Verdichterregler, modulierend | compressor controller, modulating | COMP.MODU
13896 | Raumsteuerungsgerät | room control device | R.CD | Verdichterregelung | compressor controller | COMP | Verdichterregler, 1-stufig | compressor controller, 1-step | COMP.1STEP
13897 | Raumsteuerungsgerät | room control device | R.CD | Verdichterregelung | compressor controller | COMP | Verdichterregler, 2-stufig | compressor controller, 2-step | COMP.2STEP
13898 | Raumsteuerungsgerät | room control device | R.CD | Verdichterregelung | compressor controller | COMP | Verdichterregler, 3-stufig | compressor controller, 3-step | COMP.3STEP
13899 | Raumsteuerungsgerät | room control device | R.CD | Verdichterregelung | compressor controller | COMP | Verdichterregler, 4-stufig | compressor controller, 4-step | COMP.4STEP
13900 | Raumsteuerungsgerät | room control device | R.CD | Verdichterregelung | compressor controller | COMP | Verdichterregler, 5-stufig | compressor controller, 5-step | COMP.5STEP
13901 | Raumsteuerungsgerät | room control device | R.CD | Verdichterregelung | compressor controller | COMP | Verdichterregler, 6-stufig | compressor controller, 6-step | COMP.6STEP
13902 | Raumsteuerungsgerät | room control device | R.CD | Verdichterregelung | compressor controller | COMP | Verdichterregler, 7-stufig | compressor controller, 7-step | COMP.7STEP
13903 | Raumsteuerungsgerät | room control device | R.CD | Verdichterregelung | compressor controller | COMP | Verdichterregler, 8-stufig | compressor controller, 8-step | COMP.8STEP
13904 | Raumsteuerungsgerät | room control device | R.CD | Verdichterregelung | compressor controller | COMP | Verdichterregler, stetig | compressor controller, continuous | COMP.CONT
13905 | Raumsteuerungsgerät | room control device | R.CD | Verdichterregelung | compressor controller | COMP | Verdichterregler, Hysterese | compressor controller, hysteresis | COMP.HYS
13906 | Raumsteuerungsgerät | room control device | R.CD | Luftqualitätsregler | air quality controller | AQ | Luftqualitätsregler, Kaskade | air quality controller, cascade | AQ.CASC
13907 | Raumsteuerungsgerät | room control device | R.CD | Luftqualitätsregler | air quality controller | AQ | Luftqualitätsregler, modulierend | air quality controller, modulating | AQ.MODU
13908 | Raumsteuerungsgerät | room control device | R.CD | Luftqualitätsregler | air quality controller | AQ | Luftqualitätsregler, stetig | air quality controller, continuous | AQ.CONT
13909 | Raumsteuerungsgerät | room control device | R.CD | Luftqualitätsregler | air quality controller | AQ | Luftqualitätsregler, Hysterese | air quality controller, hysteresis | AQ.HYS
13910 | Raumsteuerungsgerät | room control device | R.CD | Anlagenregler | equipment controller | EQ | Anlagenregler, Kaskade | equipment controller, cascade | EQ.CASC
13911 | Raumsteuerungsgerät | room control device | R.CD | Anlagenregler | equipment controller | EQ | Anlagenregler, modulierend | equipment controller, modulating | EQ.MODU
13912 | Raumsteuerungsgerät | room control device | R.CD | Anlagenregler | equipment controller | EQ | Anlagenregler, 1-stufig | equipment controller, 1-step | EQ.1STEP
13913 | Raumsteuerungsgerät | room control device | R.CD | Anlagenregler | equipment controller | EQ | Anlagenregler, 2-stufig | equipment controller, 2-step | EQ.2STEP
13914 | Raumsteuerungsgerät | room control device | R.CD | Anlagenregler | equipment controller | EQ | Anlagenregler, 3-stufig | equipment controller, 3-step | EQ.3STEP
13915 | Raumsteuerungsgerät | room control device | R.CD | Anlagenregler | equipment controller | EQ | Anlagenregler, 4-stufig | equipment controller, 4-step | EQ.4STEP
13916 | Raumsteuerungsgerät | room control device | R.CD | Anlagenregler | equipment controller | EQ | Anlagenregler, 5-stufig | equipment controller, 5-step | EQ.5STEP
13917 | Raumsteuerungsgerät | room control device | R.CD | Anlagenregler | equipment controller | EQ | Anlagenregler, 6-stufig | equipment controller, 6-step | EQ.6STEP
13918 | Raumsteuerungsgerät | room control device | R.CD | Anlagenregler | equipment controller | EQ | Anlagenregler, 7-stufig | equipment controller, 7-step | EQ.7STEP
13919 | Raumsteuerungsgerät | room control device | R.CD | Anlagenregler | equipment controller | EQ | Anlagenregler, 8-stufig | equipment controller, 8-step | EQ.8STEP
13920 | Raumsteuerungsgerät | room control device | R.CD | Anlagenregler | equipment controller | EQ | Anlagenregler, stetig | equipment controller, continuous | EQ.CONT
13921 | Raumsteuerungsgerät | room control device | R.CD | Anlagenregler | equipment controller | EQ | Anlagenregler, Hysterese | equipment controller, hysteresis | EQ.HYS
13922 | Raumsteuerungsgerät | room control device | R.CD | Anlagenregler | equipment controller | EQ | Anlagenregler, external | equipment controller, extern | EQ.EXT
13923 | Raumsteuerungsgerät | room control device | R.CD | Heizungsregler | heating controller | H | Heizungsregler, Kaskade | heating controller, cascade | H.CASC
13924 | Raumsteuerungsgerät | room control device | R.CD | Heizungsregler | heating controller | H | Heizungsregler, modulierend | heating controller, modulating | H.MODU
13925 | Raumsteuerungsgerät | room control device | R.CD | Heizungsregler | heating controller | H | Heizungsregler, 1-stufig | heating controller, 1-step | H.1STEP
13926 | Raumsteuerungsgerät | room control device | R.CD | Heizungsregler | heating controller | H | Heizungsregler, 2-stufig | heating controller, 2-step | H.2STEP
13927 | Raumsteuerungsgerät | room control device | R.CD | Heizungsregler | heating controller | H | Heizungsregler, 3-stufig | heating controller, 3-step | H.3STEP
13928 | Raumsteuerungsgerät | room control device | R.CD | Heizungsregler | heating controller | H | Heizungsregler, 4-stufig | heating controller, 4-step | H.4STEP
13929 | Raumsteuerungsgerät | room control device | R.CD | Heizungsregler | heating controller | H | Heizungsregler, 5-stufig | heating controller, 5-step | H.5STEP
13930 | Raumsteuerungsgerät | room control device | R.CD | Heizungsregler | heating controller | H | Heizungsregler, 6-stufig | heating controller, 6-step | H.6STEP
13931 | Raumsteuerungsgerät | room control device | R.CD | Heizungsregler | heating controller | H | Heizungsregler, 7-stufig | heating controller, 7-step | H.7STEP
13932 | Raumsteuerungsgerät | room control device | R.CD | Heizungsregler | heating controller | H | Heizungsregler, 8-stufig | heating controller, 8-step | H.8STEP
13933 | Raumsteuerungsgerät | room control device | R.CD | Heizungsregler | heating controller | H | Heizungsregler, stetig | heating controller, continuous | H.CONT
13934 | Raumsteuerungsgerät | room control device | R.CD | Heizungsregler | heating controller | H | Heizungsregler, Hysterese | heating controller, hysteresis | H.HYS
13935 | Raumsteuerungsgerät | room control device | R.CD | Heizungsregler | heating controller | H | Heizungsregler, external | heating controller, extern | H.EXT
13936 | Raumsteuerungsgerät | room control device | R.CD | Kühlungsregler | cooling controller | C | Kühlungsregler, Kaskade | cooling controller, cascade | C.CASC
13937 | Raumsteuerungsgerät | room control device | R.CD | Kühlungsregler | cooling controller | C | Kühlungsregler, modulierend | cooling controller, modulating | C.MODU
13938 | Raumsteuerungsgerät | room control device | R.CD | Kühlungsregler | cooling controller | C | Kühlungsregler, 1-stufig | cooling controller, 1-step | C.1STEP
13939 | Raumsteuerungsgerät | room control device | R.CD | Kühlungsregler | cooling controller | C | Kühlungsregler, 2-stufig | cooling controller, 2-step | C.2STEP
13940 | Raumsteuerungsgerät | room control device | R.CD | Kühlungsregler | cooling controller | C | Kühlungsregler, 3-stufig | cooling controller, 3-step | C.3STEP
13941 | Raumsteuerungsgerät | room control device | R.CD | Kühlungsregler | cooling controller | C | Kühlungsregler, 4-stufig | cooling controller, 4-step | C.4STEP
13942 | Raumsteuerungsgerät | room control device | R.CD | Kühlungsregler | cooling controller | C | Kühlungsregler, 5-stufig | cooling controller, 5-step | C.5STEP
13943 | Raumsteuerungsgerät | room control device | R.CD | Kühlungsregler | cooling controller | C | Kühlungsregler, 6-stufig | cooling controller, 6-step | C.6STEP
13944 | Raumsteuerungsgerät | room control device | R.CD | Kühlungsregler | cooling controller | C | Kühlungsregler, 7-stufig | cooling controller, 7-step | C.7STEP
13945 | Raumsteuerungsgerät | room control device | R.CD | Kühlungsregler | cooling controller | C | Kühlungsregler, 8-stufig | cooling controller, 8-step | C.8STEP
13946 | Raumsteuerungsgerät | room control device | R.CD | Kühlungsregler | cooling controller | C | Kühlungsregler, stetig | cooling controller, continuous | C.CONT
13947 | Raumsteuerungsgerät | room control device | R.CD | Kühlungsregler | cooling controller | C | Kühlungsregler, Hysterese | cooling controller, hysteresis | C.HYS
13948 | Raumsteuerungsgerät | room control device | R.CD | Kühlungsregler | cooling controller | C | Kühlungsregler, external | cooling controller, extern | C.EXT
13949 | Raumsteuerungsgerät | room control device | R.CD | Lüftungsregler | ventilation controller | VNT | Lüftungsregler, Kaskade | ventilation controller, cascade | VNT.CASC
13950 | Raumsteuerungsgerät | room control device | R.CD | Lüftungsregler | ventilation controller | VNT | Lüftungsregler, modulierend | ventilation controller, modulating | VNT.MODU
13951 | Raumsteuerungsgerät | room control device | R.CD | Lüftungsregler | ventilation controller | VNT | Lüftungsregler, 1-stufig | ventilation controller, 1-step | VNT.1STEP
13952 | Raumsteuerungsgerät | room control device | R.CD | Lüftungsregler | ventilation controller | VNT | Lüftungsregler, 2-stufig | ventilation controller, 2-step | VNT.2STEP
13953 | Raumsteuerungsgerät | room control device | R.CD | Lüftungsregler | ventilation controller | VNT | Lüftungsregler, 3-stufig | ventilation controller, 3-step | VNT.3STEP
13954 | Raumsteuerungsgerät | room control device | R.CD | Lüftungsregler | ventilation controller | VNT | Lüftungsregler, 4-stufig | ventilation controller, 4-step | VNT.4STEP
13955 | Raumsteuerungsgerät | room control device | R.CD | Lüftungsregler | ventilation controller | VNT | Lüftungsregler, 5-stufig | ventilation controller, 5-step | VNT.5STEP
13956 | Raumsteuerungsgerät | room control device | R.CD | Lüftungsregler | ventilation controller | VNT | Lüftungsregler, 6-stufig | ventilation controller, 6-step | VNT.6STEP
13957 | Raumsteuerungsgerät | room control device | R.CD | Lüftungsregler | ventilation controller | VNT | Lüftungsregler, 7-stufig | ventilation controller, 7-step | VNT.7STEP
13958 | Raumsteuerungsgerät | room control device | R.CD | Lüftungsregler | ventilation controller | VNT | Lüftungsregler, 8-stufig | ventilation controller, 8-step | VNT.8STEP
13959 | Raumsteuerungsgerät | room control device | R.CD | Lüftungsregler | ventilation controller | VNT | Lüftungsregler, stetig | ventilation controller, continuous | VNT.CONT
13960 | Raumsteuerungsgerät | room control device | R.CD | Lüftungsregler | ventilation controller | VNT | Lüftungsregler, Hysterese | ventilation controller, hysteresis | VNT.HYS
13961 | Raumsteuerungsgerät | room control device | R.CD | Lüftungsregler | ventilation controller | VNT | Lüftungsregler, external | ventilation controller, extern | VNT.EXT
13962 | Raumsteuerungsgerät | room control device | R.CD | Anlagenregler | equipment controller | EQ | Anlagenregler, stufig | equipment controller, step | EQ.STEP
13963 | Raumsteuerungsgerät | room control device | R.CD | Lüftungsregler | ventilation controller | VNT | Lüftungsregler, stufig | ventilation controller, step | VNT.STEP
13964 | Raumsteuerungsgerät | room control device | R.CD | Temperatur- und Feuchteregelung | temperature and humidity controller | T.HUM | Temperatur- und Feuchteregler, stufig | temperature and humidity controller, step | T.HUM.STEP
13965 | Raumsteuerungsgerät | room control device | R.CD | Frostschutzregler | frost protection controller | FROS | Frostschutzregler, stufig | frost protection controller, step | FROS.STEP
13966 | Raumsteuerungsgerät | room control device | R.CD | Druckregler | pressure controller | P | Druckregler, stufig | pressure controller, step | P.STEP
13967 | Raumsteuerungsgerät | room control device | R.CD | Temperaturregler | temperature controller | T | Temperaturregler, stufig | temperature controller, step | T.STEP
13968 | Raumsteuerungsgerät | room control device | R.CD | Ventilatorregler | fan controller | FAN | Ventilatorregler, stufig | fan controller, step | FAN.STEP
13969 | Raumsteuerungsgerät | room control device | R.CD | Verdichterregelung | compressor controller | COMP | Verdichterregler, stufig | compressor controller, step | COMP.STEP
13970 | Raumsteuerungsgerät | room control device | R.CD | Heizungsregler | heating controller | H | Heizungsregler, stufig | heating controller, step | H.STEP
13971 | Raumsteuerungsgerät | room control device | R.CD | Kühlungsregler | cooling controller | C | Kühlungsregler, stufig | cooling controller, step | C.STEP
13972 | Raumsteuerungsgerät | room control device | R.CD | Anlagenregler | equipment controller | EQ | Anlagenregler, Energieeffizienz | equipment controller, energy efficiency | EQ.ENEF
13973 | Raumsteuerungsgerät | room control device | R.CD | Lüftungsregler | ventilation controller | VNT | Lüftungsregler, Energieeffizienz | ventilation controller, energy efficiency | VNT.ENEF
13974 | Raumsteuerungsgerät | room control device | R.CD | Temperatur- und Feuchteregelung | temperature and humidity controller | T.HUM | Temperatur- und Feuchteregler, Energieeffizienz | temperature and humidity controller, energy efficiency | T.HUM.ENEF
13975 | Raumsteuerungsgerät | room control device | R.CD | Frostschutzregler | frost protection controller | FROS | Frostschutzregler, Energieeffizienz | frost protection controller, energy efficiency | FROS.ENEF
13976 | Raumsteuerungsgerät | room control device | R.CD | Druckregler | pressure controller | P | Druckregler, Energieeffizienz | pressure controller, energy efficiency | P.ENEF
13977 | Raumsteuerungsgerät | room control device | R.CD | Temperaturregler | temperature controller | T | Temperaturregler, Energieeffizienz | temperature controller, energy efficiency | T.ENEF
13978 | Raumsteuerungsgerät | room control device | R.CD | Ventilatorregler | fan controller | FAN | Ventilatorregler, Energieeffizienz | fan controller, energy efficiency | FAN.ENEF
13979 | Raumsteuerungsgerät | room control device | R.CD | Verdichterregelung | compressor controller | COMP | Verdichterregler, Energieeffizienz | compressor controller, energy efficiency | COMP.ENEF
13980 | Raumsteuerungsgerät | room control device | R.CD | Heizungsregler | heating controller | H | Heizungsregler, Energieeffizienz | heating controller, energy efficiency | H.ENEF
13981 | Raumsteuerungsgerät | room control device | R.CD | Kühlungsregler | cooling controller | C | Kühlungsregler, Energieeffizienz | cooling controller, energy efficiency | C.ENEF
13982 | Raumsteuerungsgerät | room control device | R.CD | Bedarfsregler | demand controller | DEM | Bedarfsregler, Kaskade | demand controller, cascade | DEM.CASC
13983 | Raumsteuerungsgerät | room control device | R.CD | Bedarfsregler | demand controller | DEM | Bedarfsregler, modulierend | demand controller, modulating | DEM.MODU
13984 | Raumsteuerungsgerät | room control device | R.CD | Bedarfsregler | demand controller | DEM | Bedarfsregler, 1-stufig | demand controller, 1-step | DEM.1STEP
13985 | Raumsteuerungsgerät | room control device | R.CD | Bedarfsregler | demand controller | DEM | Bedarfsregler, 2-stufig | demand controller, 2-step | DEM.2STEP
13986 | Raumsteuerungsgerät | room control device | R.CD | Bedarfsregler | demand controller | DEM | Bedarfsregler, 3-stufig | demand controller, 3-step | DEM.3STEP
13987 | Raumsteuerungsgerät | room control device | R.CD | Bedarfsregler | demand controller | DEM | Bedarfsregler, 4-stufig | demand controller, 4-step | DEM.4STEP
13988 | Raumsteuerungsgerät | room control device | R.CD | Bedarfsregler | demand controller | DEM | Bedarfsregler, 5-stufig | demand controller, 5-step | DEM.5STEP
13989 | Raumsteuerungsgerät | room control device | R.CD | Bedarfsregler | demand controller | DEM | Bedarfsregler, 6-stufig | demand controller, 6-step | DEM.6STEP
13990 | Raumsteuerungsgerät | room control device | R.CD | Bedarfsregler | demand controller | DEM | Bedarfsregler, 7-stufig | demand controller, 7-step | DEM.7STEP
13991 | Raumsteuerungsgerät | room control device | R.CD | Bedarfsregler | demand controller | DEM | Bedarfsregler, 8-stufig | demand controller, 8-step | DEM.8STEP
13992 | Raumsteuerungsgerät | room control device | R.CD | Bedarfsregler | demand controller | DEM | Bedarfsregler, stetig | demand controller, continuous | DEM.CONT
13993 | Raumsteuerungsgerät | room control device | R.CD | Bedarfsregler | demand controller | DEM | Bedarfsregler, Hysterese | demand controller, hysteresis | DEM.HYS
13994 | Raumsteuerungsgerät | room control device | R.CD | Bedarfsregler | demand controller | DEM | Bedarfsregler, external | demand controller, extern | DEM.EXT
13995 | Raumsteuerungsgerät | room control device | R.CD | Bedarfsregler | demand controller | DEM | Bedarfsregler, stufig | demand controller, step | DEM.STEP
13996 | Raumsteuerungsgerät | room control device | R.CD | Bedarfsregler | demand controller | DEM | Bedarfsregler, Energieeffizienz | demand controller, energy efficiency | DEM.ENEF
13997 | Raumsteuerungsgerät | room control device | R.CD | Pumpenregler | pump controller | PU | Pumpenregler, Kaskade | pump controller, cascade | PU.CASC
13998 | Raumsteuerungsgerät | room control device | R.CD | Pumpenregler | pump controller | PU | Pumpenregler, modulierend | pump controller, modulating | PU.MODU
13999 | Raumsteuerungsgerät | room control device | R.CD | Pumpenregler | pump controller | PU | Pumpenregler, 1-stufig | pump controller, 1-step | PU.1STEP
14000 | Raumsteuerungsgerät | room control device | R.CD | Pumpenregler | pump controller | PU | Pumpenregler, 2-stufig | pump controller, 2-step | PU.2STEP
14001 | Raumsteuerungsgerät | room control device | R.CD | Pumpenregler | pump controller | PU | Pumpenregler, 3-stufig | pump controller, 3-step | PU.3STEP
14002 | Raumsteuerungsgerät | room control device | R.CD | Pumpenregler | pump controller | PU | Pumpenregler, 4-stufig | pump controller, 4-step | PU.4STEP
14003 | Raumsteuerungsgerät | room control device | R.CD | Pumpenregler | pump controller | PU | Pumpenregler, 5-stufig | pump controller, 5-step | PU.5STEP
14004 | Raumsteuerungsgerät | room control device | R.CD | Pumpenregler | pump controller | PU | Pumpenregler, 6-stufig | pump controller, 6-step | PU.6STEP
14005 | Raumsteuerungsgerät | room control device | R.CD | Pumpenregler | pump controller | PU | Pumpenregler, 7-stufig | pump controller, 7-step | PU.7STEP
14006 | Raumsteuerungsgerät | room control device | R.CD | Pumpenregler | pump controller | PU | Pumpenregler, 8-stufig | pump controller, 8-step | PU.8STEP
14007 | Raumsteuerungsgerät | room control device | R.CD | Pumpenregler | pump controller | PU | Pumpenregler, stetig | pump controller, continuous | PU.CONT
14008 | Raumsteuerungsgerät | room control device | R.CD | Pumpenregler | pump controller | PU | Pumpenregler, Hysterese | pump controller, hysteresis | PU.HYS
14009 | Raumsteuerungsgerät | room control device | R.CD | Pumpenregler | pump controller | PU | Pumpenregler, external | pump controller, extern | PU.EXT
14010 | Raumsteuerungsgerät | room control device | R.CD | Pumpenregler | pump controller | PU | Pumpenregler, stufig | pump controller, step | PU.STEP
14011 | Raumsteuerungsgerät | room control device | R.CD | Pumpenregler | pump controller | PU | Pumpenregler, Energieeffizienz | pump controller, energy efficiency | PU.ENEF
14012 | Raumsteuerungsgerät | room control device | R.CD | Luftqualitätsregler | air quality controller | AQ | Luftqualitätsregler, Energieeffizienz | air quality controller, energy efficiency | AQ.ENEF
14013 | Raumsteuerungsgerät | room control device | R.CD | Feuchtigkeitsregler | humidity controller | HUM | Feuchteregler, Energieeffizienz | humidity controller, energy efficiency | HUM.ENEF
14014 | Raumsteuerungsgerät | room control device | R.CD | Warmwasserregler | hot water controller | DH | Warmwasserregler, Kaskade | hot water controller, cascade | DH.CASC
14015 | Raumsteuerungsgerät | room control device | R.CD | Warmwasserregler | hot water controller | DH | Warmwasserregler, modulierend | hot water controller, modulating | DH.MODU
14016 | Raumsteuerungsgerät | room control device | R.CD | Warmwasserregler | hot water controller | DH | Warmwasserregler, 1-stufig | hot water controller, 1-step | DH.1STEP
14017 | Raumsteuerungsgerät | room control device | R.CD | Warmwasserregler | hot water controller | DH | Warmwasserregler, 2-stufig | hot water controller, 2-step | DH.2STEP
14018 | Raumsteuerungsgerät | room control device | R.CD | Warmwasserregler | hot water controller | DH | Warmwasserregler, 3-stufig | hot water controller, 3-step | DH.3STEP
14019 | Raumsteuerungsgerät | room control device | R.CD | Warmwasserregler | hot water controller | DH | Warmwasserregler, 4-stufig | hot water controller, 4-step | DH.4STEP
14020 | Raumsteuerungsgerät | room control device | R.CD | Warmwasserregler | hot water controller | DH | Warmwasserregler, 5-stufig | hot water controller, 5-step | DH.5STEP
14021 | Raumsteuerungsgerät | room control device | R.CD | Warmwasserregler | hot water controller | DH | Warmwasserregler, 6-stufig | hot water controller, 6-step | DH.6STEP
14022 | Raumsteuerungsgerät | room control device | R.CD | Warmwasserregler | hot water controller | DH | Warmwasserregler, 7-stufig | hot water controller, 7-step | DH.7STEP
14023 | Raumsteuerungsgerät | room control device | R.CD | Warmwasserregler | hot water controller | DH | Warmwasserregler, 8-stufig | hot water controller, 8-step | DH.8STEP
14024 | Raumsteuerungsgerät | room control device | R.CD | Warmwasserregler | hot water controller | DH | Warmwasserregler, stetig | hot water controller, continuous | DH.CONT
14025 | Raumsteuerungsgerät | room control device | R.CD | Warmwasserregler | hot water controller | DH | Warmwasserregler, Hysterese | hot water controller, hysteresis | DH.HYS
14026 | Raumsteuerungsgerät | room control device | R.CD | Warmwasserregler | hot water controller | DH | Warmwasserregler, external | hot water controller, extern | DH.EXT
14027 | Raumsteuerungsgerät | room control device | R.CD | Warmwasserregler | hot water controller | DH | Warmwasserregler, stufig | hot water controller, step | DH.STEP
14028 | Raumsteuerungsgerät | room control device | R.CD | Warmwasserregler | hot water controller | DH | Warmwasserregler, Energieeffizienz | hot water controller, energy efficiency | DH.ENEF
14029 | Signaltyp geregelt | signal type controlled | ST.CTRL | Störung | malfunction | MALF | offen/öffnen | open | OP
14030 | Signaltyp überwacht | signal type monitored | ST.MON | Störung | malfunction | MALF | offen/öffnen | open | OP
14031 | Signaltyp gemessen | signal type measured | ST.MEA | Störung | malfunction | MALF | offen/öffnen | open | OP
14032 | Signaltyp 3. Spezifizierung | signal type 3rd specification | ST3 | Störung | malfunction | MALF | offen/öffnen | open | OP
14033 | Signaltyp geregelt | signal type controlled | ST.CTRL | Störung | malfunction | MALF | geschlossen/schließen | closed/close | CL
14034 | Signaltyp überwacht | signal type monitored | ST.MON | Störung | malfunction | MALF | geschlossen/schließen | closed/close | CL
14035 | Signaltyp gemessen | signal type measured | ST.MEA | Störung | malfunction | MALF | geschlossen/schließen | closed/close | CL
14036 | Signaltyp 3. Spezifizierung | signal type 3rd specification | ST3 | Störung | malfunction | MALF | geschlossen/schließen | closed/close | CL
14037 | Signaltyp geregelt | signal type controlled | ST.CTRL | Alarm | alarm | ALA | offen/öffnen | open | OP
14038 | Signaltyp überwacht | signal type monitored | ST.MON | Alarm | alarm | ALA | offen/öffnen | open | OP
14039 | Signaltyp gemessen | signal type measured | ST.MEA | Alarm | alarm | ALA | offen/öffnen | open | OP
14040 | Signaltyp 3. Spezifizierung | signal type 3rd specification | ST3 | Alarm | alarm | ALA | offen/öffnen | open | OP
14041 | Signaltyp geregelt | signal type controlled | ST.CTRL | Alarm | alarm | ALA | geschlossen/schließen | closed/close | CL
14042 | Signaltyp überwacht | signal type monitored | ST.MON | Alarm | alarm | ALA | geschlossen/schließen | closed/close | CL
14043 | Signaltyp gemessen | signal type measured | ST.MEA | Alarm | alarm | ALA | geschlossen/schließen | closed/close | CL
14044 | Signaltyp 3. Spezifizierung | signal type 3rd specification | ST3 | Alarm | alarm | ALA | geschlossen/schließen | closed/close | CL
14045 | Signaltyp geregelt | signal type controlled | ST.CTRL | Taster | button | BT | Präsenz | presence | PRES
14046 | Signaltyp überwacht | signal type monitored | ST.MON | Taster | button | BT | Präsenz | presence | PRES
14047 | Signaltyp gemessen | signal type measured | ST.MEA | Taster | button | BT | Präsenz | presence | PRES
14048 | Subsystem | subsystem | SSYS | Taster | button | BT | Präsenz | presence | PRES
14049 | Subsubsystem | subsubsystem | SSSYS | Taster | button | BT | Präsenz | presence | PRES
14050 | Versorgtes System | supplied system | SYS.SUP | Taster | button | BT | Präsenz | presence | PRES
14051 | Versorgendes System | feeding system | SYS.FE | Taster | button | BT | Präsenz | presence | PRES
14052 | Versorgtes Subsystem | supplied subsystem | SSYS.SUP | Taster | button | BT | Präsenz | presence | PRES
14053 | Versorgtes Subsubsystem | supplied subsubsystem | SSSYS.SUP | Taster | button | BT | Präsenz | presence | PRES
14054 | Versorgendes Subsystem | feeding subsystem | SSYS.FE | Taster | button | BT | Präsenz | presence | PRES
14055 | Versorgendes Subsubsystem | feeding subsubsystem | SSSYS.FE | Taster | button | BT | Präsenz | presence | PRES
14056 | Signaltyp geregelt | signal type controlled | ST.CTRL | Anzeige | display | DIS | Tableau | tableau | TAB
14057 | Signaltyp überwacht | signal type monitored | ST.MON | Anzeige | display | DIS | Tableau | tableau | TAB
14058 | Signaltyp gemessen | signal type measured | ST.MEA | Anzeige | display | DIS | Tableau | tableau | TAB
14059 | Signaltyp 3. Spezifizierung | signal type 3rd specification | ST3 | Anzeige | display | DIS | Tableau | tableau | TAB
14060 | Subsystem | subsystem | SSYS | Anzeige | display | DIS | Tableau | tableau | TAB
14061 | Subsubsystem | subsubsystem | SSSYS | Anzeige | display | DIS | Tableau | tableau | TAB
14062 | Versorgtes System | supplied system | SYS.SUP | Anzeige | display | DIS | Tableau | tableau | TAB
14063 | Versorgendes System | feeding system | SYS.FE | Anzeige | display | DIS | Tableau | tableau | TAB
14064 | Versorgtes Subsystem | supplied subsystem | SSYS.SUP | Anzeige | display | DIS | Tableau | tableau | TAB
14065 | Versorgtes Subsubsystem | supplied subsubsystem | SSSYS.SUP | Anzeige | display | DIS | Tableau | tableau | TAB
14066 | Versorgendes Subsystem | feeding subsystem | SSYS.FE | Anzeige | display | DIS | Tableau | tableau | TAB
14067 | Versorgendes Subsubsystem | feeding subsubsystem | SSSYS.FE | Anzeige | display | DIS | Tableau | tableau | TAB
14068 | Signaltyp geregelt | signal type controlled | ST.CTRL | Geregelter Wert | controlled value | CV | offen/öffnen | open | OP
14069 | Signaltyp überwacht | signal type monitored | ST.MON | Geregelter Wert | controlled value | CV | offen/öffnen | open | OP
14070 | Signaltyp gemessen | signal type measured | ST.MEA | Geregelter Wert | controlled value | CV | offen/öffnen | open | OP
14071 | Signaltyp geregelt | signal type controlled | ST.CTRL | Geregelter Wert | controlled value | CV | geschlossen/schließen | closed/close | CL
14072 | Signaltyp überwacht | signal type monitored | ST.MON | Geregelter Wert | controlled value | CV | geschlossen/schließen | closed/close | CL
14073 | Signaltyp gemessen | signal type measured | ST.MEA | Geregelter Wert | controlled value | CV | geschlossen/schließen | closed/close | CL
14074 | Dokumentenart | document type | DT | Dokumentationsbeschreibende Dokumente | Documentation describing documents | A2A | Verwaltungstechnische Dokumente | Administrative documents | A3AA
14075 | Dokumentenart | document type | DT | Dokumentationsbeschreibende Dokumente | Documentation describing documents | A2A | Listen (Dokumente betreffend) | Lists (regarding documents) | A3AB
14076 | Dokumentenart | document type | DT | Dokumentationsbeschreibende Dokumente | Documentation describing documents | A2A | Erläuternde Dokumente (Dokumente betreffend) | Explanatory documents (regarding documents) | A3AC
14077 | Dokumentenart | document type | DT | Dokumentationsbeschreibende Dokumente | Documentation describing documents | A2A | Dokumentationsbeschreibende Dokumente: Frei für Anwender | Documentation describing documents: Free for user | A3AZ
14078 | Dokumentenart | document type | DT | Managementdokumente | Management documents | A2B | Register | Registers | A3BA
14079 | Dokumentenart | document type | DT | Managementdokumente | Management documents | A2B | Berichte | Reports | A3BB
14080 | Dokumentenart | document type | DT | Managementdokumente | Management documents | A2B | Schriftwechsel | Correspondence | A3BC
14081 | Dokumentenart | document type | DT | Managementdokumente | Management documents | A2B | Projektleitungsdokumente | Project control documents | A3BD
14082 | Dokumentenart | document type | DT | Managementdokumente | Management documents | A2B | Ressourcenplanungsdokumente | Resource planning documents | A3BE
14083 | Dokumentenart | document type | DT | Managementdokumente | Management documents | A2B | Versand-, Lager- und Transportdokumente | Dispatch, storage and transport documents | A3BF
14084 | Dokumentenart | document type | DT | Managementdokumente | Management documents | A2B | Standortplanungs- und Standortorganisationsdokumente | Site planning and site organization documents | A3BG
14085 | Dokumentenart | document type | DT | Managementdokumente | Management documents | A2B | Dokumente zum Änderungswesen | Documents regarding changes | A3BH
14086 | Dokumentenart | document type | DT | Managementdokumente | Management documents | A2B | Objektschutzdokumente | Security documents | A3BS
14087 | Dokumentenart | document type | DT | Managementdokumente | Management documents | A2B | Schulungsdokumente | Training specific documents | A3BT
14088 | Dokumentenart | document type | DT | Managementdokumente | Management documents | A2B | Managementdokumente: Frei für Anwender | Management documents: Free for user | A3BZ
14089 | Dokumentenart | document type | DT | Vertragliche und nicht-technische Dokumente | Contractual and non-technical documents | A2C | Anfrage-, Kalkulations- und Angebotsdokumente | Inquiry, calculation and offer documents | A3CA
14090 | Dokumentenart | document type | DT | Vertragliche und nicht-technische Dokumente | Contractual and non-technical documents | A2C | Genehmigungsdokumente | Approval documents | A3CB
14091 | Dokumentenart | document type | DT | Vertragliche und nicht-technische Dokumente | Contractual and non-technical documents | A2C | Vertragliche Dokumente | Contractual documents | A3CC
14092 | Dokumentenart | document type | DT | Vertragliche und nicht-technische Dokumente | Contractual and non-technical documents | A2C | Bestell- und Lieferdokumente | Order and delivery documents | A3CD
14093 | Dokumentenart | document type | DT | Vertragliche und nicht-technische Dokumente | Contractual and non-technical documents | A2C | Rechnungsdokumente | Invoice documents | A3CE
14094 | Dokumentenart | document type | DT | Vertragliche und nicht-technische Dokumente | Contractual and non-technical documents | A2C | Versicherungsdokumente | Insurance documents | A3CF
14095 | Dokumentenart | document type | DT | Vertragliche und nicht-technische Dokumente | Contractual and non-technical documents | A2C | Gewährleistungsdokumente | Warranty documents | A3CG
14096 | Dokumentenart | document type | DT | Vertragliche und nicht-technische Dokumente | Contractual and non-technical documents | A2C | Gutachten | Expertises | A3CH
14097 | Dokumentenart | document type | DT | Vertragliche und nicht-technische Dokumente | Contractual and non-technical documents | A2C | Vertragliche und nichttechnische Dokumente: Frei für Anwender | Contractual and nontechnical documents: Free for user | A3CZ
14098 | Dokumentenart | document type | DT | Dokumente mit allgemeiner technischer Information | General technical information documents | A2D | Datenblätter | Data sheets | A3DA
14099 | Dokumentenart | document type | DT | Dokumente mit allgemeiner technischer Information | General technical information documents | A2D | Erläuternde Dokumente | Explanatory documents | A3DB
14100 | Dokumentenart | document type | DT | Dokumente mit allgemeiner technischer Information | General technical information documents | A2D | Anleitungen und Handbücher | Instructions and manuals | A3DC
14101 | Dokumentenart | document type | DT | Dokumente mit allgemeiner technischer Information | General technical information documents | A2D | Technische Berichte | Technical reports | A3DD
14102 | Dokumentenart | document type | DT | Dokumente mit allgemeiner technischer Information | General technical information documents | A2D | Kataloge, Werbeschriften | Catalogues Advertising documents | A3DE
14103 | Dokumentenart | document type | DT | Dokumente mit allgemeiner technischer Information | General technical information documents | A2D | Technische Veröffentlichungen | Technical publications | A3DF
14104 | Dokumentenart | document type | DT | Dokumente mit allgemeiner technischer Information | General technical information documents | A2D | Dokumente mit allgemeiner technischer Information: Frei für Anwender | General technical information documents: Free for user | A3DZ
14105 | Dokumentenart | document type | DT | Dokumente für technische Anforderungen und Auslegung | Technical requirement and dimensioning documents | A2E | Dokumente über gesetzliche Auflagen | Legal requirement documents | A3EA
14106 | Dokumentenart | document type | DT | Dokumente für technische Anforderungen und Auslegung | Technical requirement and dimensioning documents | A2E | Normen und Richtlinien | Standards and regulations | A3EB
14107 | Dokumentenart | document type | DT | Dokumente für technische Anforderungen und Auslegung | Technical requirement and dimensioning documents | A2E | Technische Spezifikations- / Anforderungsdokumente | Technical specification / requirement documents | A3EC
14108 | Dokumentenart | document type | DT | Dokumente für technische Anforderungen und Auslegung | Technical requirement and dimensioning documents | A2E | Dimensionierungsdokumente | Dimensioning documents | A3ED
14109 | Dokumentenart | document type | DT | Dokumente für technische Anforderungen und Auslegung | Technical requirement and dimensioning documents | A2E | Dokumente für technische Anforderungen und Auslegung: Frei für Anwender | Technical requirement and dimensioning documents: Free for user | A3EZ
14110 | Dokumentenart | document type | DT | Funktionsbeschreibende Dokumente | Function describing documents | A2F | Funktionsübersichtsdokumente | Functional overview documents | A3FA
14111 | Dokumentenart | document type | DT | Funktionsbeschreibende Dokumente | Function describing documents | A2F | Fließschemata | Flow diagrams | A3FB
14112 | Dokumentenart | document type | DT | Funktionsbeschreibende Dokumente | Function describing documents | A2F | Dokumente der MMS-Gestaltung (Mensch-Maschine-Schnittstelle) | MMI layout documents (MMI = man-machine interface) | A3FC
14113 | Dokumentenart | document type | DT | Funktionsbeschreibende Dokumente | Function describing documents | A2F | Funktionsbeschreibungen | Function descriptions | A3FE
14114 | Dokumentenart | document type | DT | Funktionsbeschreibende Dokumente | Function describing documents | A2F | Funktionsschaltpläne | Function diagrams | A3FF
14115 | Dokumentenart | document type | DT | Funktionsbeschreibende Dokumente | Function describing documents | A2F | Signalbeschreibungen | Signal descriptions | A3FP
14116 | Dokumentenart | document type | DT | Funktionsbeschreibende Dokumente | Function describing documents | A2F | Einstellwertdokumente | Setting value documents | A3FQ
14117 | Dokumentenart | document type | DT | Funktionsbeschreibende Dokumente | Function describing documents | A2F | Schaltkreisdokumente | Circuitry documents | A3FS
14118 | Dokumentenart | document type | DT | Funktionsbeschreibende Dokumente | Function describing documents | A2F | Softwarespezifische Dokumente | Software specific documents | A3FT
14119 | Dokumentenart | document type | DT | Funktionsbeschreibende Dokumente | Function describing documents | A2F | Funktionsbeschreibende Dokumente: Frei für Anwender | Function-describing documents: Free for user | A3FZ
14120 | Dokumentenart | document type | DT | Ortsbeschreibende Dokumente | Location documents | A2L | Erschließungs- und Vermessungsdokumente | Exploitation and survey documents | A3LA
14121 | Dokumentenart | document type | DT | Ortsbeschreibende Dokumente | Location documents | A2L | Erdbau- und Fundamentbaudokumente | Earthwork and foundation work documents | A3LB
14122 | Dokumentenart | document type | DT | Ortsbeschreibende Dokumente | Location documents | A2L | Rohbaudokumente | Building carcass documents | A3LC
14123 | Dokumentenart | document type | DT | Ortsbeschreibende Dokumente | Location documents | A2L | Dokumente, die Orte an Standorten beschreiben | On-site location documents | A3LD
14124 | Dokumentenart | document type | DT | Ortsbeschreibende Dokumente | Location documents | A2L | Orte in Gebäuden (Schiffen, Flugzeugen etc.) beschreibende Dokumente | In-building location documents (also applied for ships, aircraft, etc.) | A3LH
14125 | Dokumentenart | document type | DT | Ortsbeschreibende Dokumente | Location documents | A2L | Orte in/auf Einrichtungen beschreibende Dokumente | In/on-equipment location documents | A3LU
14126 | Dokumentenart | document type | DT | Ortsbeschreibende Dokumente | Location documents | A2L | Ortsbeschreibende Dokumente: Frei für Anwender | Location documents: Free for user | A3LZ
14127 | Dokumentenart | document type | DT | Verbindungsbeschreibende Dokumente | Connection describing documents | A2M | Verbindungsbezogene Dokumente | Connection documents | A3MA
14128 | Dokumentenart | document type | DT | Verbindungsbeschreibende Dokumente | Connection describing documents | A2M | Verkabelungs- und Rohrleitungsdokumente | Cabling or piping documents | A3MB
14129 | Dokumentenart | document type | DT | Verbindungsbeschreibende Dokumente | Connection describing documents | A2M | Verbindungsbeschreibende Dokumente: Frei für Anwender | Connection-describing documents: Free for user | A3MZ
14130 | Dokumentenart | document type | DT | Objektlisten | Object listings | A2P | Materiallisten | Material lists | A3PA
14131 | Dokumentenart | document type | DT | Objektlisten | Object listings | A2P | Teilelisten | Parts lists | A3PB
14132 | Dokumentenart | document type | DT | Objektlisten | Object listings | A2P | Stücklisten | Item lists | A3PC
14133 | Dokumentenart | document type | DT | Objektlisten | Object listings | A2P | Produktlisten und Produkttypenlisten | Product lists and product type lists | A3PD
14134 | Dokumentenart | document type | DT | Objektlisten | Object listings | A2P | Funktionslisten | Function lists | A3PF
14135 | Dokumentenart | document type | DT | Objektlisten | Object listings | A2P | Ortslisten | Location lists | A3PL
14136 | Dokumentenart | document type | DT | Objektlisten | Object listings | A2P | Objektlisten: Frei für Anwender | Object listings: Free for user | A3PZ
14137 | Dokumentenart | document type | DT | Qualitätsmanagementdokumente und Sicherheit beschreibende Dokumente | Quality management documents, safety-describing documents | A2Q | Qualitätsmanagementdokumente | Quality management documents | A3QA
14138 | Dokumentenart | document type | DT | Qualitätsmanagementdokumente und Sicherheit beschreibende Dokumente | Quality management documents, safety-describing documents | A2Q | Sicherheitsbeschreibende Dokumente | Safety-describing documents | A3QB
14139 | Dokumentenart | document type | DT | Qualitätsmanagementdokumente und Sicherheit beschreibende Dokumente | Quality management documents, safety-describing documents | A2Q | Qualitätsnachweisdokumente | Quality verifying documents | A3QC
14140 | Dokumentenart | document type | DT | Qualitätsmanagementdokumente und Sicherheit beschreibende Dokumente | Quality management documents, safety-describing documents | A2Q | Qualitätsmanagementdokumente und Sicherheit beschreibende Dokumente: Frei für Anwender | Quality management documents and safety-describing documents: Free for user | A3QZ
14141 | Dokumentenart | document type | DT | Dokumente zur Beschreibung geometrischer Formen | Geometry-related documents | A2T | Entwurfszeichnung | Planning drawings | A3TA
14142 | Dokumentenart | document type | DT | Dokumente zur Beschreibung geometrischer Formen | Geometry-related documents | A2T | Konstruktionszeichnungen | Construction drawings | A3TB
14143 | Dokumentenart | document type | DT | Dokumente zur Beschreibung geometrischer Formen | Geometry-related documents | A2T | Fertigungs- und Errichtungszeichnungen | Manufacturing and erection drawings | A3TC
14144 | Dokumentenart | document type | DT | Dokumente zur Beschreibung geometrischer Formen | Geometry-related documents | A2T | Anordnungsdokumente | Arrangement documents | A3TL
14145 | Dokumentenart | document type | DT | Dokumente zur Beschreibung geometrischer Formen | Geometry-related documents | A2T | Dokumente zur Beschreibung geometrischer Formen: Frei für Anwender | Geometrical form describing documents: Free for user | A3TZ
14146 | Dokumentenart | document type | DT | Betriebliche Protokolle und Aufzeichnungen | Operation records | A2W | Betriebliche Protokolle und Aufzeichnungen | Operational protocols and records | A3W
14147 | Dokumentenart | document type | DT | Betriebliche Protokolle und Aufzeichnungen | Operation records | A2W | Einstellwertdokumente | Set point documents | A3WA
14148 | Dokumentenart | document type | DT | Betriebliche Protokolle und Aufzeichnungen | Operation records | A2W | Logbücher | Logbooks | A3WT
14149 | Dokumentenart | document type | DT | Betriebliche Protokolle und Aufzeichnungen | Operation records | A2W | Betriebliche Protokolle und Aufzeichnungen: Frei für Anwender | Operational protocols and records: Free for user | A3WZ
14150 | Medium, geregelt | medium, controlled | MED.CTRL | Wasser | water | WS | Zu- und Ablauf | influx and drainage | IFX.DRAI
14151 | Versorgtes Medium | supplied medium | MED.SUP | Wasser | water | WS | Zu- und Ablauf | influx and drainage | IFX.DRAI
14152 | Subsystem | subsystem | SSYS | Energiewandlung | energy conversion | EN.CON | Wärme | heat | H
14153 | Subsubsystem | subsubsystem | SSSYS | Energiewandlung | energy conversion | EN.CON | Wärme | heat | H
14154 | Versorgtes System | supplied system | SYS.SUP | Energiewandlung | energy conversion | EN.CON | Wärme | heat | H
14155 | Versorgendes System | feeding system | SYS.FE | Energiewandlung | energy conversion | EN.CON | Wärme | heat | H
14156 | Versorgtes Subsystem | supplied subsystem | SSYS.SUP | Energiewandlung | energy conversion | EN.CON | Wärme | heat | H
14157 | Versorgtes Subsubsystem | supplied subsubsystem | SSSYS.SUP | Energiewandlung | energy conversion | EN.CON | Wärme | heat | H
14158 | Versorgendes Subsystem | feeding subsystem | SSYS.FE | Energiewandlung | energy conversion | EN.CON | Wärme | heat | H
14159 | Versorgendes Subsubsystem | feeding subsubsystem | SSSYS.FE | Energiewandlung | energy conversion | EN.CON | Wärme | heat | H
14160 | Subsystem | subsystem | SSYS | Energiewandlung | energy conversion | EN.CON | Elektrisch | electrical | EL
14161 | Subsubsystem | subsubsystem | SSSYS | Energiewandlung | energy conversion | EN.CON | Elektrisch | electrical | EL
14162 | Versorgtes System | supplied system | SYS.SUP | Energiewandlung | energy conversion | EN.CON | Elektrisch | electrical | EL
14163 | Versorgendes System | feeding system | SYS.FE | Energiewandlung | energy conversion | EN.CON | Elektrisch | electrical | EL
14164 | Versorgtes Subsystem | supplied subsystem | SSYS.SUP | Energiewandlung | energy conversion | EN.CON | Elektrisch | electrical | EL
14165 | Versorgtes Subsubsystem | supplied subsubsystem | SSSYS.SUP | Energiewandlung | energy conversion | EN.CON | Elektrisch | electrical | EL
14166 | Versorgendes Subsystem | feeding subsystem | SSYS.FE | Energiewandlung | energy conversion | EN.CON | Elektrisch | electrical | EL
14167 | Versorgendes Subsubsystem | feeding subsubsystem | SSSYS.FE | Energiewandlung | energy conversion | EN.CON | Elektrisch | electrical | EL
14168 | Subsystem | subsystem | SSYS | Energiewandlung | energy conversion | EN.CON | Kälte | chill | CH
14169 | Subsubsystem | subsubsystem | SSSYS | Energiewandlung | energy conversion | EN.CON | Kälte | chill | CH
14170 | Versorgtes System | supplied system | SYS.SUP | Energiewandlung | energy conversion | EN.CON | Kälte | chill | CH
14171 | Versorgendes System | feeding system | SYS.FE | Energiewandlung | energy conversion | EN.CON | Kälte | chill | CH
14172 | Versorgtes Subsystem | supplied subsystem | SSYS.SUP | Energiewandlung | energy conversion | EN.CON | Kälte | chill | CH
14173 | Versorgtes Subsubsystem | supplied subsubsystem | SSSYS.SUP | Energiewandlung | energy conversion | EN.CON | Kälte | chill | CH
14174 | Versorgendes Subsystem | feeding subsystem | SSYS.FE | Energiewandlung | energy conversion | EN.CON | Kälte | chill | CH
14175 | Versorgendes Subsubsystem | feeding subsubsystem | SSSYS.FE | Energiewandlung | energy conversion | EN.CON | Kälte | chill | CH
14176 | Signaltyp geregelt | signal type controlled | ST.CTRL | Messwert | measured value | MEA | Elektrische Ladung | electric charge | EL.CRG
14177 | Signaltyp überwacht | signal type monitored | ST.MON | Messwert | measured value | MEA | Elektrische Ladung | electric charge | EL.CRG
14178 | Signaltyp gemessen | signal type measured | ST.MEA | Messwert | measured value | MEA | Elektrische Ladung | electric charge | EL.CRG
14179 | Signaltyp geregelt | signal type controlled | ST.CTRL | Geregelter Wert | controlled value | CV | Elektrische Ladung | electric charge | EL.CRG
14180 | Signaltyp überwacht | signal type monitored | ST.MON | Geregelter Wert | controlled value | CV | Elektrische Ladung | electric charge | EL.CRG
14181 | Signaltyp gemessen | signal type measured | ST.MEA | Geregelter Wert | controlled value | CV | Elektrische Ladung | electric charge | EL.CRG
14182 | Signaltyp geregelt | signal type controlled | ST.CTRL | Überwachter Wert | monitored value | MONV | Elektrische Ladung | electric charge | EL.CRG
14183 | Signaltyp überwacht | signal type monitored | ST.MON | Überwachter Wert | monitored value | MONV | Elektrische Ladung | electric charge | EL.CRG
14184 | Signaltyp gemessen | signal type measured | ST.MEA | Überwachter Wert | monitored value | MONV | Elektrische Ladung | electric charge | EL.CRG
14185 | Signaltyp geregelt | signal type controlled | ST.CTRL | Berechneter Wert | calculated value | CALC | Elektrische Ladung | electric charge | EL.CRG
14186 | Signaltyp überwacht | signal type monitored | ST.MON | Berechneter Wert | calculated value | CALC | Elektrische Ladung | electric charge | EL.CRG
14187 | Signaltyp gemessen | signal type measured | ST.MEA | Berechneter Wert | calculated value | CALC | Elektrische Ladung | electric charge | EL.CRG
14188 | Signaltyp geregelt | signal type controlled | ST.CTRL | Störung | malfunction | MALF | Elektrische Ladung | electric charge | EL.CRG
14189 | Signaltyp überwacht | signal type monitored | ST.MON | Störung | malfunction | MALF | Elektrische Ladung | electric charge | EL.CRG
14190 | Signaltyp gemessen | signal type measured | ST.MEA | Störung | malfunction | MALF | Elektrische Ladung | electric charge | EL.CRG
14191 | Signaltyp 3. Spezifizierung | signal type 3rd specification | ST3 | Störung | malfunction | MALF | Elektrische Ladung | electric charge | EL.CRG
14192 | Subsystem | subsystem | SSYS | Sensor | sensor | SEN | Elektrische Ladung | electric charge | EL.CRG
14193 | Subsubsystem | subsubsystem | SSSYS | Sensor | sensor | SEN | Elektrische Ladung | electric charge | EL.CRG
14194 | Versorgtes System | supplied system | SYS.SUP | Sensor | sensor | SEN | Elektrische Ladung | electric charge | EL.CRG
14195 | Versorgendes System | feeding system | SYS.FE | Sensor | sensor | SEN | Elektrische Ladung | electric charge | EL.CRG
14196 | Versorgtes Subsystem | supplied subsystem | SSYS.SUP | Sensor | sensor | SEN | Elektrische Ladung | electric charge | EL.CRG
14197 | Versorgtes Subsubsystem | supplied subsubsystem | SSSYS.SUP | Sensor | sensor | SEN | Elektrische Ladung | electric charge | EL.CRG
14198 | Versorgendes Subsystem | feeding subsystem | SSYS.FE | Sensor | sensor | SEN | Elektrische Ladung | electric charge | EL.CRG
14199 | Versorgendes Subsubsystem | feeding subsubsystem | SSSYS.FE | Sensor | sensor | SEN | Elektrische Ladung | electric charge | EL.CRG
14200 | Subsystem | subsystem | SSYS | Wächter | monitor | MON | Elektrische Ladung | electric charge | EL.CRG
14201 | Subsubsystem | subsubsystem | SSSYS | Wächter | monitor | MON | Elektrische Ladung | electric charge | EL.CRG
14202 | Versorgtes System | supplied system | SYS.SUP | Wächter | monitor | MON | Elektrische Ladung | electric charge | EL.CRG
14203 | Versorgendes System | feeding system | SYS.FE | Wächter | monitor | MON | Elektrische Ladung | electric charge | EL.CRG
14204 | Versorgtes Subsystem | supplied subsystem | SSYS.SUP | Wächter | monitor | MON | Elektrische Ladung | electric charge | EL.CRG
14205 | Versorgtes Subsubsystem | supplied subsubsystem | SSSYS.SUP | Wächter | monitor | MON | Elektrische Ladung | electric charge | EL.CRG
14206 | Versorgendes Subsystem | feeding subsystem | SSYS.FE | Wächter | monitor | MON | Elektrische Ladung | electric charge | EL.CRG
14207 | Versorgendes Subsubsystem | feeding subsubsystem | SSSYS.FE | Wächter | monitor | MON | Elektrische Ladung | electric charge | EL.CRG
14208 | Raumsteuerungsgerät | room control device | R.CD | Wächter | monitor | MON | Elektrische Ladung | electric charge | EL.CRG
14209 | Signaltyp geregelt | signal type controlled | ST.CTRL | Messwert | measured value | MEA | Elektrischer Leitwert | electric conductance | CONDC
14210 | Signaltyp überwacht | signal type monitored | ST.MON | Messwert | measured value | MEA | Elektrischer Leitwert | electric conductance | CONDC
14211 | Signaltyp gemessen | signal type measured | ST.MEA | Messwert | measured value | MEA | Elektrischer Leitwert | electric conductance | CONDC
14212 | Signaltyp geregelt | signal type controlled | ST.CTRL | Geregelter Wert | controlled value | CV | Elektrischer Leitwert | electric conductance | CONDC
14213 | Signaltyp überwacht | signal type monitored | ST.MON | Geregelter Wert | controlled value | CV | Elektrischer Leitwert | electric conductance | CONDC
14214 | Signaltyp gemessen | signal type measured | ST.MEA | Geregelter Wert | controlled value | CV | Elektrischer Leitwert | electric conductance | CONDC
14215 | Signaltyp geregelt | signal type controlled | ST.CTRL | Überwachter Wert | monitored value | MONV | Elektrischer Leitwert | electric conductance | CONDC
14216 | Signaltyp überwacht | signal type monitored | ST.MON | Überwachter Wert | monitored value | MONV | Elektrischer Leitwert | electric conductance | CONDC
14217 | Signaltyp gemessen | signal type measured | ST.MEA | Überwachter Wert | monitored value | MONV | Elektrischer Leitwert | electric conductance | CONDC
14218 | Signaltyp geregelt | signal type controlled | ST.CTRL | Berechneter Wert | calculated value | CALC | Elektrischer Leitwert | electric conductance | CONDC
14219 | Signaltyp überwacht | signal type monitored | ST.MON | Berechneter Wert | calculated value | CALC | Elektrischer Leitwert | electric conductance | CONDC
14220 | Signaltyp gemessen | signal type measured | ST.MEA | Berechneter Wert | calculated value | CALC | Elektrischer Leitwert | electric conductance | CONDC
14221 | Signaltyp geregelt | signal type controlled | ST.CTRL | Störung | malfunction | MALF | Elektrischer Leitwert | electric conductance | CONDC
14222 | Signaltyp überwacht | signal type monitored | ST.MON | Störung | malfunction | MALF | Elektrischer Leitwert | electric conductance | CONDC
14223 | Signaltyp gemessen | signal type measured | ST.MEA | Störung | malfunction | MALF | Elektrischer Leitwert | electric conductance | CONDC
14224 | Signaltyp 3. Spezifizierung | signal type 3rd specification | ST3 | Störung | malfunction | MALF | Elektrischer Leitwert | electric conductance | CONDC
14225 | Subsystem | subsystem | SSYS | Sensor | sensor | SEN | Elektrischer Leitwert | electric conductance | CONDC
14226 | Subsubsystem | subsubsystem | SSSYS | Sensor | sensor | SEN | Elektrischer Leitwert | electric conductance | CONDC
14227 | Versorgtes System | supplied system | SYS.SUP | Sensor | sensor | SEN | Elektrischer Leitwert | electric conductance | CONDC
14228 | Versorgendes System | feeding system | SYS.FE | Sensor | sensor | SEN | Elektrischer Leitwert | electric conductance | CONDC
14229 | Versorgtes Subsystem | supplied subsystem | SSYS.SUP | Sensor | sensor | SEN | Elektrischer Leitwert | electric conductance | CONDC
14230 | Versorgtes Subsubsystem | supplied subsubsystem | SSSYS.SUP | Sensor | sensor | SEN | Elektrischer Leitwert | electric conductance | CONDC
14231 | Versorgendes Subsystem | feeding subsystem | SSYS.FE | Sensor | sensor | SEN | Elektrischer Leitwert | electric conductance | CONDC
14232 | Versorgendes Subsubsystem | feeding subsubsystem | SSSYS.FE | Sensor | sensor | SEN | Elektrischer Leitwert | electric conductance | CONDC
14233 | Subsystem | subsystem | SSYS | Wächter | monitor | MON | Elektrischer Leitwert | electric conductance | CONDC
14234 | Subsubsystem | subsubsystem | SSSYS | Wächter | monitor | MON | Elektrischer Leitwert | electric conductance | CONDC
14235 | Versorgtes System | supplied system | SYS.SUP | Wächter | monitor | MON | Elektrischer Leitwert | electric conductance | CONDC
14236 | Versorgendes System | feeding system | SYS.FE | Wächter | monitor | MON | Elektrischer Leitwert | electric conductance | CONDC
14237 | Versorgtes Subsystem | supplied subsystem | SSYS.SUP | Wächter | monitor | MON | Elektrischer Leitwert | electric conductance | CONDC
14238 | Versorgtes Subsubsystem | supplied subsubsystem | SSSYS.SUP | Wächter | monitor | MON | Elektrischer Leitwert | electric conductance | CONDC
14239 | Versorgendes Subsystem | feeding subsystem | SSYS.FE | Wächter | monitor | MON | Elektrischer Leitwert | electric conductance | CONDC
14240 | Versorgendes Subsubsystem | feeding subsubsystem | SSSYS.FE | Wächter | monitor | MON | Elektrischer Leitwert | electric conductance | CONDC
14241 | Raumsteuerungsgerät | room control device | R.CD | Wächter | monitor | MON | Elektrischer Leitwert | electric conductance | CONDC
14242 | Signaltyp geregelt | signal type controlled | ST.CTRL | Messwert | measured value | MEA | Induktivität | inductance | INDUC
14243 | Signaltyp überwacht | signal type monitored | ST.MON | Messwert | measured value | MEA | Induktivität | inductance | INDUC
14244 | Signaltyp gemessen | signal type measured | ST.MEA | Messwert | measured value | MEA | Induktivität | inductance | INDUC
14245 | Signaltyp geregelt | signal type controlled | ST.CTRL | Geregelter Wert | controlled value | CV | Induktivität | inductance | INDUC
14246 | Signaltyp überwacht | signal type monitored | ST.MON | Geregelter Wert | controlled value | CV | Induktivität | inductance | INDUC
14247 | Signaltyp gemessen | signal type measured | ST.MEA | Geregelter Wert | controlled value | CV | Induktivität | inductance | INDUC
14248 | Signaltyp geregelt | signal type controlled | ST.CTRL | Überwachter Wert | monitored value | MONV | Induktivität | inductance | INDUC
14249 | Signaltyp überwacht | signal type monitored | ST.MON | Überwachter Wert | monitored value | MONV | Induktivität | inductance | INDUC
14250 | Signaltyp gemessen | signal type measured | ST.MEA | Überwachter Wert | monitored value | MONV | Induktivität | inductance | INDUC
14251 | Signaltyp geregelt | signal type controlled | ST.CTRL | Berechneter Wert | calculated value | CALC | Induktivität | inductance | INDUC
14252 | Signaltyp überwacht | signal type monitored | ST.MON | Berechneter Wert | calculated value | CALC | Induktivität | inductance | INDUC
14253 | Signaltyp gemessen | signal type measured | ST.MEA | Berechneter Wert | calculated value | CALC | Induktivität | inductance | INDUC
14254 | Signaltyp geregelt | signal type controlled | ST.CTRL | Störung | malfunction | MALF | Induktivität | inductance | INDUC
14255 | Signaltyp überwacht | signal type monitored | ST.MON | Störung | malfunction | MALF | Induktivität | inductance | INDUC
14256 | Signaltyp gemessen | signal type measured | ST.MEA | Störung | malfunction | MALF | Induktivität | inductance | INDUC
14257 | Signaltyp 3. Spezifizierung | signal type 3rd specification | ST3 | Störung | malfunction | MALF | Induktivität | inductance | INDUC
14258 | Subsystem | subsystem | SSYS | Sensor | sensor | SEN | Induktivität | inductance | INDUC
14259 | Subsubsystem | subsubsystem | SSSYS | Sensor | sensor | SEN | Induktivität | inductance | INDUC
14260 | Versorgtes System | supplied system | SYS.SUP | Sensor | sensor | SEN | Induktivität | inductance | INDUC
14261 | Versorgendes System | feeding system | SYS.FE | Sensor | sensor | SEN | Induktivität | inductance | INDUC
14262 | Versorgtes Subsystem | supplied subsystem | SSYS.SUP | Sensor | sensor | SEN | Induktivität | inductance | INDUC
14263 | Versorgtes Subsubsystem | supplied subsubsystem | SSSYS.SUP | Sensor | sensor | SEN | Induktivität | inductance | INDUC
14264 | Versorgendes Subsystem | feeding subsystem | SSYS.FE | Sensor | sensor | SEN | Induktivität | inductance | INDUC
14265 | Versorgendes Subsubsystem | feeding subsubsystem | SSSYS.FE | Sensor | sensor | SEN | Induktivität | inductance | INDUC
14266 | Subsystem | subsystem | SSYS | Wächter | monitor | MON | Induktivität | inductance | INDUC
14267 | Subsubsystem | subsubsystem | SSSYS | Wächter | monitor | MON | Induktivität | inductance | INDUC
14268 | Versorgtes System | supplied system | SYS.SUP | Wächter | monitor | MON | Induktivität | inductance | INDUC
14269 | Versorgendes System | feeding system | SYS.FE | Wächter | monitor | MON | Induktivität | inductance | INDUC
14270 | Versorgtes Subsystem | supplied subsystem | SSYS.SUP | Wächter | monitor | MON | Induktivität | inductance | INDUC
14271 | Versorgtes Subsubsystem | supplied subsubsystem | SSSYS.SUP | Wächter | monitor | MON | Induktivität | inductance | INDUC
14272 | Versorgendes Subsystem | feeding subsystem | SSYS.FE | Wächter | monitor | MON | Induktivität | inductance | INDUC
14273 | Versorgendes Subsubsystem | feeding subsubsystem | SSSYS.FE | Wächter | monitor | MON | Induktivität | inductance | INDUC
14274 | Raumsteuerungsgerät | room control device | R.CD | Wächter | monitor | MON | Induktivität | inductance | INDUC
14275 | Signaltyp geregelt | signal type controlled | ST.CTRL | Messwert | measured value | MEA | CO2 Faktor Stromnetz | CO2 factor power grid | CO2.PGR
14276 | Signaltyp überwacht | signal type monitored | ST.MON | Messwert | measured value | MEA | CO2 Faktor Stromnetz | CO2 factor power grid | CO2.PGR
14277 | Signaltyp gemessen | signal type measured | ST.MEA | Messwert | measured value | MEA | CO2 Faktor Stromnetz | CO2 factor power grid | CO2.PGR
14278 | Signaltyp geregelt | signal type controlled | ST.CTRL | Geregelter Wert | controlled value | CV | CO2 Faktor Stromnetz | CO2 factor power grid | CO2.PGR
14279 | Signaltyp überwacht | signal type monitored | ST.MON | Geregelter Wert | controlled value | CV | CO2 Faktor Stromnetz | CO2 factor power grid | CO2.PGR
14280 | Signaltyp gemessen | signal type measured | ST.MEA | Geregelter Wert | controlled value | CV | CO2 Faktor Stromnetz | CO2 factor power grid | CO2.PGR
14281 | Signaltyp geregelt | signal type controlled | ST.CTRL | Überwachter Wert | monitored value | MONV | CO2 Faktor Stromnetz | CO2 factor power grid | CO2.PGR
14282 | Signaltyp überwacht | signal type monitored | ST.MON | Überwachter Wert | monitored value | MONV | CO2 Faktor Stromnetz | CO2 factor power grid | CO2.PGR
14283 | Signaltyp gemessen | signal type measured | ST.MEA | Überwachter Wert | monitored value | MONV | CO2 Faktor Stromnetz | CO2 factor power grid | CO2.PGR
14284 | Signaltyp geregelt | signal type controlled | ST.CTRL | Berechneter Wert | calculated value | CALC | CO2 Faktor Stromnetz | CO2 factor power grid | CO2.PGR
14285 | Signaltyp überwacht | signal type monitored | ST.MON | Berechneter Wert | calculated value | CALC | CO2 Faktor Stromnetz | CO2 factor power grid | CO2.PGR
14286 | Signaltyp gemessen | signal type measured | ST.MEA | Berechneter Wert | calculated value | CALC | CO2 Faktor Stromnetz | CO2 factor power grid | CO2.PGR
14287 | Signaltyp geregelt | signal type controlled | ST.CTRL | Störung | malfunction | MALF | CO2 Faktor Stromnetz | CO2 factor power grid | CO2.PGR
14288 | Signaltyp überwacht | signal type monitored | ST.MON | Störung | malfunction | MALF | CO2 Faktor Stromnetz | CO2 factor power grid | CO2.PGR
14289 | Signaltyp gemessen | signal type measured | ST.MEA | Störung | malfunction | MALF | CO2 Faktor Stromnetz | CO2 factor power grid | CO2.PGR
14290 | Signaltyp 3. Spezifizierung | signal type 3rd specification | ST3 | Störung | malfunction | MALF | CO2 Faktor Stromnetz | CO2 factor power grid | CO2.PGR
14291 | Subsystem | subsystem | SSYS | Wächter | monitor | MON | CO2 Faktor Stromnetz | CO2 factor power grid | CO2.PGR
14292 | Subsubsystem | subsubsystem | SSSYS | Wächter | monitor | MON | CO2 Faktor Stromnetz | CO2 factor power grid | CO2.PGR
14293 | Versorgtes System | supplied system | SYS.SUP | Wächter | monitor | MON | CO2 Faktor Stromnetz | CO2 factor power grid | CO2.PGR
14294 | Versorgendes System | feeding system | SYS.FE | Wächter | monitor | MON | CO2 Faktor Stromnetz | CO2 factor power grid | CO2.PGR
14295 | Versorgtes Subsystem | supplied subsystem | SSYS.SUP | Wächter | monitor | MON | CO2 Faktor Stromnetz | CO2 factor power grid | CO2.PGR
14296 | Versorgtes Subsubsystem | supplied subsubsystem | SSSYS.SUP | Wächter | monitor | MON | CO2 Faktor Stromnetz | CO2 factor power grid | CO2.PGR
14297 | Versorgendes Subsystem | feeding subsystem | SSYS.FE | Wächter | monitor | MON | CO2 Faktor Stromnetz | CO2 factor power grid | CO2.PGR
14298 | Versorgendes Subsubsystem | feeding subsubsystem | SSSYS.FE | Wächter | monitor | MON | CO2 Faktor Stromnetz | CO2 factor power grid | CO2.PGR
14299 | Raumsteuerungsgerät | room control device | R.CD | Wächter | monitor | MON | CO2 Faktor Stromnetz | CO2 factor power grid | CO2.PGR
14300 | Signaltyp geregelt | signal type controlled | ST.CTRL | Messwert | measured value | MEA | Stromkennzahl | power to heat ratio | P2H
14301 | Signaltyp überwacht | signal type monitored | ST.MON | Messwert | measured value | MEA | Stromkennzahl | power to heat ratio | P2H
14302 | Signaltyp gemessen | signal type measured | ST.MEA | Messwert | measured value | MEA | Stromkennzahl | power to heat ratio | P2H
14303 | Signaltyp geregelt | signal type controlled | ST.CTRL | Geregelter Wert | controlled value | CV | Stromkennzahl | power to heat ratio | P2H
14304 | Signaltyp überwacht | signal type monitored | ST.MON | Geregelter Wert | controlled value | CV | Stromkennzahl | power to heat ratio | P2H
14305 | Signaltyp gemessen | signal type measured | ST.MEA | Geregelter Wert | controlled value | CV | Stromkennzahl | power to heat ratio | P2H
14306 | Signaltyp geregelt | signal type controlled | ST.CTRL | Überwachter Wert | monitored value | MONV | Stromkennzahl | power to heat ratio | P2H
14307 | Signaltyp überwacht | signal type monitored | ST.MON | Überwachter Wert | monitored value | MONV | Stromkennzahl | power to heat ratio | P2H
14308 | Signaltyp gemessen | signal type measured | ST.MEA | Überwachter Wert | monitored value | MONV | Stromkennzahl | power to heat ratio | P2H
14309 | Signaltyp geregelt | signal type controlled | ST.CTRL | Berechneter Wert | calculated value | CALC | Stromkennzahl | power to heat ratio | P2H
14310 | Signaltyp überwacht | signal type monitored | ST.MON | Berechneter Wert | calculated value | CALC | Stromkennzahl | power to heat ratio | P2H
14311 | Signaltyp gemessen | signal type measured | ST.MEA | Berechneter Wert | calculated value | CALC | Stromkennzahl | power to heat ratio | P2H
14312 | Signaltyp geregelt | signal type controlled | ST.CTRL | Störung | malfunction | MALF | Stromkennzahl | power to heat ratio | P2H
14313 | Signaltyp überwacht | signal type monitored | ST.MON | Störung | malfunction | MALF | Stromkennzahl | power to heat ratio | P2H
14314 | Signaltyp gemessen | signal type measured | ST.MEA | Störung | malfunction | MALF | Stromkennzahl | power to heat ratio | P2H
14315 | Signaltyp 3. Spezifizierung | signal type 3rd specification | ST3 | Störung | malfunction | MALF | Stromkennzahl | power to heat ratio | P2H
14316 | Subsystem | subsystem | SSYS | Wächter | monitor | MON | Stromkennzahl | power to heat ratio | P2H
14317 | Subsubsystem | subsubsystem | SSSYS | Wächter | monitor | MON | Stromkennzahl | power to heat ratio | P2H
14318 | Versorgtes System | supplied system | SYS.SUP | Wächter | monitor | MON | Stromkennzahl | power to heat ratio | P2H
14319 | Versorgendes System | feeding system | SYS.FE | Wächter | monitor | MON | Stromkennzahl | power to heat ratio | P2H
14320 | Versorgtes Subsystem | supplied subsystem | SSYS.SUP | Wächter | monitor | MON | Stromkennzahl | power to heat ratio | P2H
14321 | Versorgtes Subsubsystem | supplied subsubsystem | SSSYS.SUP | Wächter | monitor | MON | Stromkennzahl | power to heat ratio | P2H
14322 | Versorgendes Subsystem | feeding subsystem | SSYS.FE | Wächter | monitor | MON | Stromkennzahl | power to heat ratio | P2H
14323 | Versorgendes Subsubsystem | feeding subsubsystem | SSSYS.FE | Wächter | monitor | MON | Stromkennzahl | power to heat ratio | P2H
14324 | Raumsteuerungsgerät | room control device | R.CD | Wächter | monitor | MON | Stromkennzahl | power to heat ratio | P2H
14325 | Signaltyp geregelt | signal type controlled | ST.CTRL | Messwert | measured value | MEA | Energy Efficiency Ratio | energy efficiency ratio | EER
14326 | Signaltyp überwacht | signal type monitored | ST.MON | Messwert | measured value | MEA | Energy Efficiency Ratio | energy efficiency ratio | EER
14327 | Signaltyp gemessen | signal type measured | ST.MEA | Messwert | measured value | MEA | Energy Efficiency Ratio | energy efficiency ratio | EER
14328 | Signaltyp geregelt | signal type controlled | ST.CTRL | Geregelter Wert | controlled value | CV | Energy Efficiency Ratio | energy efficiency ratio | EER
14329 | Signaltyp überwacht | signal type monitored | ST.MON | Geregelter Wert | controlled value | CV | Energy Efficiency Ratio | energy efficiency ratio | EER
14330 | Signaltyp gemessen | signal type measured | ST.MEA | Geregelter Wert | controlled value | CV | Energy Efficiency Ratio | energy efficiency ratio | EER
14331 | Signaltyp geregelt | signal type controlled | ST.CTRL | Überwachter Wert | monitored value | MONV | Energy Efficiency Ratio | energy efficiency ratio | EER
14332 | Signaltyp überwacht | signal type monitored | ST.MON | Überwachter Wert | monitored value | MONV | Energy Efficiency Ratio | energy efficiency ratio | EER
14333 | Signaltyp gemessen | signal type measured | ST.MEA | Überwachter Wert | monitored value | MONV | Energy Efficiency Ratio | energy efficiency ratio | EER
14334 | Signaltyp geregelt | signal type controlled | ST.CTRL | Berechneter Wert | calculated value | CALC | Energy Efficiency Ratio | energy efficiency ratio | EER
14335 | Signaltyp überwacht | signal type monitored | ST.MON | Berechneter Wert | calculated value | CALC | Energy Efficiency Ratio | energy efficiency ratio | EER
14336 | Signaltyp gemessen | signal type measured | ST.MEA | Berechneter Wert | calculated value | CALC | Energy Efficiency Ratio | energy efficiency ratio | EER
14337 | Signaltyp geregelt | signal type controlled | ST.CTRL | Störung | malfunction | MALF | Energy Efficiency Ratio | energy efficiency ratio | EER
14338 | Signaltyp überwacht | signal type monitored | ST.MON | Störung | malfunction | MALF | Energy Efficiency Ratio | energy efficiency ratio | EER
14339 | Signaltyp gemessen | signal type measured | ST.MEA | Störung | malfunction | MALF | Energy Efficiency Ratio | energy efficiency ratio | EER
14340 | Signaltyp 3. Spezifizierung | signal type 3rd specification | ST3 | Störung | malfunction | MALF | Energy Efficiency Ratio | energy efficiency ratio | EER
14341 | Subsystem | subsystem | SSYS | Wächter | monitor | MON | Energy Efficiency Ratio | energy efficiency ratio | EER
14342 | Subsubsystem | subsubsystem | SSSYS | Wächter | monitor | MON | Energy Efficiency Ratio | energy efficiency ratio | EER
14343 | Versorgtes System | supplied system | SYS.SUP | Wächter | monitor | MON | Energy Efficiency Ratio | energy efficiency ratio | EER
14344 | Versorgendes System | feeding system | SYS.FE | Wächter | monitor | MON | Energy Efficiency Ratio | energy efficiency ratio | EER
14345 | Versorgtes Subsystem | supplied subsystem | SSYS.SUP | Wächter | monitor | MON | Energy Efficiency Ratio | energy efficiency ratio | EER
14346 | Versorgtes Subsubsystem | supplied subsubsystem | SSSYS.SUP | Wächter | monitor | MON | Energy Efficiency Ratio | energy efficiency ratio | EER
14347 | Versorgendes Subsystem | feeding subsystem | SSYS.FE | Wächter | monitor | MON | Energy Efficiency Ratio | energy efficiency ratio | EER
14348 | Versorgendes Subsubsystem | feeding subsubsystem | SSSYS.FE | Wächter | monitor | MON | Energy Efficiency Ratio | energy efficiency ratio | EER
14349 | Raumsteuerungsgerät | room control device | R.CD | Wächter | monitor | MON | Energy Efficiency Ratio | energy efficiency ratio | EER
14350 | Signaltyp geregelt | signal type controlled | ST.CTRL | Messwert | measured value | MEA | Coefficient of Performance | coefficient of performance | COP
14351 | Signaltyp überwacht | signal type monitored | ST.MON | Messwert | measured value | MEA | Coefficient of Performance | coefficient of performance | COP
14352 | Signaltyp gemessen | signal type measured | ST.MEA | Messwert | measured value | MEA | Coefficient of Performance | coefficient of performance | COP
14353 | Signaltyp geregelt | signal type controlled | ST.CTRL | Geregelter Wert | controlled value | CV | Coefficient of Performance | coefficient of performance | COP
14354 | Signaltyp überwacht | signal type monitored | ST.MON | Geregelter Wert | controlled value | CV | Coefficient of Performance | coefficient of performance | COP
14355 | Signaltyp gemessen | signal type measured | ST.MEA | Geregelter Wert | controlled value | CV | Coefficient of Performance | coefficient of performance | COP
14356 | Signaltyp geregelt | signal type controlled | ST.CTRL | Überwachter Wert | monitored value | MONV | Coefficient of Performance | coefficient of performance | COP
14357 | Signaltyp überwacht | signal type monitored | ST.MON | Überwachter Wert | monitored value | MONV | Coefficient of Performance | coefficient of performance | COP
14358 | Signaltyp gemessen | signal type measured | ST.MEA | Überwachter Wert | monitored value | MONV | Coefficient of Performance | coefficient of performance | COP
14359 | Signaltyp geregelt | signal type controlled | ST.CTRL | Berechneter Wert | calculated value | CALC | Coefficient of Performance | coefficient of performance | COP
14360 | Signaltyp überwacht | signal type monitored | ST.MON | Berechneter Wert | calculated value | CALC | Coefficient of Performance | coefficient of performance | COP
14361 | Signaltyp gemessen | signal type measured | ST.MEA | Berechneter Wert | calculated value | CALC | Coefficient of Performance | coefficient of performance | COP
14362 | Signaltyp geregelt | signal type controlled | ST.CTRL | Störung | malfunction | MALF | Coefficient of Performance | coefficient of performance | COP
14363 | Signaltyp überwacht | signal type monitored | ST.MON | Störung | malfunction | MALF | Coefficient of Performance | coefficient of performance | COP
14364 | Signaltyp gemessen | signal type measured | ST.MEA | Störung | malfunction | MALF | Coefficient of Performance | coefficient of performance | COP
14365 | Signaltyp 3. Spezifizierung | signal type 3rd specification | ST3 | Störung | malfunction | MALF | Coefficient of Performance | coefficient of performance | COP
14366 | Subsystem | subsystem | SSYS | Wächter | monitor | MON | Coefficient of Performance | coefficient of performance | COP
14367 | Subsubsystem | subsubsystem | SSSYS | Wächter | monitor | MON | Coefficient of Performance | coefficient of performance | COP
14368 | Versorgtes System | supplied system | SYS.SUP | Wächter | monitor | MON | Coefficient of Performance | coefficient of performance | COP
14369 | Versorgendes System | feeding system | SYS.FE | Wächter | monitor | MON | Coefficient of Performance | coefficient of performance | COP
14370 | Versorgtes Subsystem | supplied subsystem | SSYS.SUP | Wächter | monitor | MON | Coefficient of Performance | coefficient of performance | COP
14371 | Versorgtes Subsubsystem | supplied subsubsystem | SSSYS.SUP | Wächter | monitor | MON | Coefficient of Performance | coefficient of performance | COP
14372 | Versorgendes Subsystem | feeding subsystem | SSYS.FE | Wächter | monitor | MON | Coefficient of Performance | coefficient of performance | COP
14373 | Versorgendes Subsubsystem | feeding subsubsystem | SSSYS.FE | Wächter | monitor | MON | Coefficient of Performance | coefficient of performance | COP
14374 | Raumsteuerungsgerät | room control device | R.CD | Wächter | monitor | MON | Coefficient of Performance | coefficient of performance | COP
14375 | Signaltyp geregelt | signal type controlled | ST.CTRL | Messwert | measured value | MEA | Netzeffizienz | grid efficiency | PGR.EF
14376 | Signaltyp überwacht | signal type monitored | ST.MON | Messwert | measured value | MEA | Netzeffizienz | grid efficiency | PGR.EF
14377 | Signaltyp gemessen | signal type measured | ST.MEA | Messwert | measured value | MEA | Netzeffizienz | grid efficiency | PGR.EF
14378 | Signaltyp geregelt | signal type controlled | ST.CTRL | Geregelter Wert | controlled value | CV | Netzeffizienz | grid efficiency | PGR.EF
14379 | Signaltyp überwacht | signal type monitored | ST.MON | Geregelter Wert | controlled value | CV | Netzeffizienz | grid efficiency | PGR.EF
14380 | Signaltyp gemessen | signal type measured | ST.MEA | Geregelter Wert | controlled value | CV | Netzeffizienz | grid efficiency | PGR.EF
14381 | Signaltyp geregelt | signal type controlled | ST.CTRL | Überwachter Wert | monitored value | MONV | Netzeffizienz | grid efficiency | PGR.EF
14382 | Signaltyp überwacht | signal type monitored | ST.MON | Überwachter Wert | monitored value | MONV | Netzeffizienz | grid efficiency | PGR.EF
14383 | Signaltyp gemessen | signal type measured | ST.MEA | Überwachter Wert | monitored value | MONV | Netzeffizienz | grid efficiency | PGR.EF
14384 | Signaltyp geregelt | signal type controlled | ST.CTRL | Berechneter Wert | calculated value | CALC | Netzeffizienz | grid efficiency | PGR.EF
14385 | Signaltyp überwacht | signal type monitored | ST.MON | Berechneter Wert | calculated value | CALC | Netzeffizienz | grid efficiency | PGR.EF
14386 | Signaltyp gemessen | signal type measured | ST.MEA | Berechneter Wert | calculated value | CALC | Netzeffizienz | grid efficiency | PGR.EF
14387 | Signaltyp geregelt | signal type controlled | ST.CTRL | Störung | malfunction | MALF | Netzeffizienz | grid efficiency | PGR.EF
14388 | Signaltyp überwacht | signal type monitored | ST.MON | Störung | malfunction | MALF | Netzeffizienz | grid efficiency | PGR.EF
14389 | Signaltyp gemessen | signal type measured | ST.MEA | Störung | malfunction | MALF | Netzeffizienz | grid efficiency | PGR.EF
14390 | Signaltyp 3. Spezifizierung | signal type 3rd specification | ST3 | Störung | malfunction | MALF | Netzeffizienz | grid efficiency | PGR.EF
14391 | Subsystem | subsystem | SSYS | Wächter | monitor | MON | Netzeffizienz | grid efficiency | PGR.EF
14392 | Subsubsystem | subsubsystem | SSSYS | Wächter | monitor | MON | Netzeffizienz | grid efficiency | PGR.EF
14393 | Versorgtes System | supplied system | SYS.SUP | Wächter | monitor | MON | Netzeffizienz | grid efficiency | PGR.EF
14394 | Versorgendes System | feeding system | SYS.FE | Wächter | monitor | MON | Netzeffizienz | grid efficiency | PGR.EF
14395 | Versorgtes Subsystem | supplied subsystem | SSYS.SUP | Wächter | monitor | MON | Netzeffizienz | grid efficiency | PGR.EF
14396 | Versorgtes Subsubsystem | supplied subsubsystem | SSSYS.SUP | Wächter | monitor | MON | Netzeffizienz | grid efficiency | PGR.EF
14397 | Versorgendes Subsystem | feeding subsystem | SSYS.FE | Wächter | monitor | MON | Netzeffizienz | grid efficiency | PGR.EF
14398 | Versorgendes Subsubsystem | feeding subsubsystem | SSSYS.FE | Wächter | monitor | MON | Netzeffizienz | grid efficiency | PGR.EF
14399 | Raumsteuerungsgerät | room control device | R.CD | Wächter | monitor | MON | Netzeffizienz | grid efficiency | PGR.EF
14400 | Signaltyp geregelt | signal type controlled | ST.CTRL | Messwert | measured value | MEA | CO2 Faktor lokal | CO2 factor local | CO2.LOC
14401 | Signaltyp überwacht | signal type monitored | ST.MON | Messwert | measured value | MEA | CO2 Faktor lokal | CO2 factor local | CO2.LOC
14402 | Signaltyp gemessen | signal type measured | ST.MEA | Messwert | measured value | MEA | CO2 Faktor lokal | CO2 factor local | CO2.LOC
14403 | Signaltyp geregelt | signal type controlled | ST.CTRL | Geregelter Wert | controlled value | CV | CO2 Faktor lokal | CO2 factor local | CO2.LOC
14404 | Signaltyp überwacht | signal type monitored | ST.MON | Geregelter Wert | controlled value | CV | CO2 Faktor lokal | CO2 factor local | CO2.LOC
14405 | Signaltyp gemessen | signal type measured | ST.MEA | Geregelter Wert | controlled value | CV | CO2 Faktor lokal | CO2 factor local | CO2.LOC
14406 | Signaltyp geregelt | signal type controlled | ST.CTRL | Überwachter Wert | monitored value | MONV | CO2 Faktor lokal | CO2 factor local | CO2.LOC
14407 | Signaltyp überwacht | signal type monitored | ST.MON | Überwachter Wert | monitored value | MONV | CO2 Faktor lokal | CO2 factor local | CO2.LOC
14408 | Signaltyp gemessen | signal type measured | ST.MEA | Überwachter Wert | monitored value | MONV | CO2 Faktor lokal | CO2 factor local | CO2.LOC
14409 | Signaltyp geregelt | signal type controlled | ST.CTRL | Berechneter Wert | calculated value | CALC | CO2 Faktor lokal | CO2 factor local | CO2.LOC
14410 | Signaltyp überwacht | signal type monitored | ST.MON | Berechneter Wert | calculated value | CALC | CO2 Faktor lokal | CO2 factor local | CO2.LOC
14411 | Signaltyp gemessen | signal type measured | ST.MEA | Berechneter Wert | calculated value | CALC | CO2 Faktor lokal | CO2 factor local | CO2.LOC
14412 | Signaltyp geregelt | signal type controlled | ST.CTRL | Störung | malfunction | MALF | CO2 Faktor lokal | CO2 factor local | CO2.LOC
14413 | Signaltyp überwacht | signal type monitored | ST.MON | Störung | malfunction | MALF | CO2 Faktor lokal | CO2 factor local | CO2.LOC
14414 | Signaltyp gemessen | signal type measured | ST.MEA | Störung | malfunction | MALF | CO2 Faktor lokal | CO2 factor local | CO2.LOC
14415 | Signaltyp 3. Spezifizierung | signal type 3rd specification | ST3 | Störung | malfunction | MALF | CO2 Faktor lokal | CO2 factor local | CO2.LOC
14416 | Subsystem | subsystem | SSYS | Wächter | monitor | MON | CO2 Faktor lokal | CO2 factor local | CO2.LOC
14417 | Subsubsystem | subsubsystem | SSSYS | Wächter | monitor | MON | CO2 Faktor lokal | CO2 factor local | CO2.LOC
14418 | Versorgtes System | supplied system | SYS.SUP | Wächter | monitor | MON | CO2 Faktor lokal | CO2 factor local | CO2.LOC
14419 | Versorgendes System | feeding system | SYS.FE | Wächter | monitor | MON | CO2 Faktor lokal | CO2 factor local | CO2.LOC
14420 | Versorgtes Subsystem | supplied subsystem | SSYS.SUP | Wächter | monitor | MON | CO2 Faktor lokal | CO2 factor local | CO2.LOC
14421 | Versorgtes Subsubsystem | supplied subsubsystem | SSSYS.SUP | Wächter | monitor | MON | CO2 Faktor lokal | CO2 factor local | CO2.LOC
14422 | Versorgendes Subsystem | feeding subsystem | SSYS.FE | Wächter | monitor | MON | CO2 Faktor lokal | CO2 factor local | CO2.LOC
14423 | Versorgendes Subsubsystem | feeding subsubsystem | SSSYS.FE | Wächter | monitor | MON | CO2 Faktor lokal | CO2 factor local | CO2.LOC
14424 | Raumsteuerungsgerät | room control device | R.CD | Wächter | monitor | MON | CO2 Faktor lokal | CO2 factor local | CO2.LOC
14425 | Signaltyp geregelt | signal type controlled | ST.CTRL | Messwert | measured value | MEA | Emissionen | emissions | EMI
14426 | Signaltyp überwacht | signal type monitored | ST.MON | Messwert | measured value | MEA | Emissionen | emissions | EMI
14427 | Signaltyp gemessen | signal type measured | ST.MEA | Messwert | measured value | MEA | Emissionen | emissions | EMI
14428 | Signaltyp geregelt | signal type controlled | ST.CTRL | Geregelter Wert | controlled value | CV | Emissionen | emissions | EMI
14429 | Signaltyp überwacht | signal type monitored | ST.MON | Geregelter Wert | controlled value | CV | Emissionen | emissions | EMI
14430 | Signaltyp gemessen | signal type measured | ST.MEA | Geregelter Wert | controlled value | CV | Emissionen | emissions | EMI
14431 | Signaltyp geregelt | signal type controlled | ST.CTRL | Überwachter Wert | monitored value | MONV | Emissionen | emissions | EMI
14432 | Signaltyp überwacht | signal type monitored | ST.MON | Überwachter Wert | monitored value | MONV | Emissionen | emissions | EMI
14433 | Signaltyp gemessen | signal type measured | ST.MEA | Überwachter Wert | monitored value | MONV | Emissionen | emissions | EMI
14434 | Signaltyp geregelt | signal type controlled | ST.CTRL | Berechneter Wert | calculated value | CALC | Emissionen | emissions | EMI
14435 | Signaltyp überwacht | signal type monitored | ST.MON | Berechneter Wert | calculated value | CALC | Emissionen | emissions | EMI
14436 | Signaltyp gemessen | signal type measured | ST.MEA | Berechneter Wert | calculated value | CALC | Emissionen | emissions | EMI
14437 | Signaltyp geregelt | signal type controlled | ST.CTRL | Störung | malfunction | MALF | Emissionen | emissions | EMI
14438 | Signaltyp überwacht | signal type monitored | ST.MON | Störung | malfunction | MALF | Emissionen | emissions | EMI
14439 | Signaltyp gemessen | signal type measured | ST.MEA | Störung | malfunction | MALF | Emissionen | emissions | EMI
14440 | Signaltyp 3. Spezifizierung | signal type 3rd specification | ST3 | Störung | malfunction | MALF | Emissionen | emissions | EMI
14441 | Subsystem | subsystem | SSYS | Sensor | sensor | SEN | Emissionen | emissions | EMI
14442 | Subsubsystem | subsubsystem | SSSYS | Sensor | sensor | SEN | Emissionen | emissions | EMI
14443 | Versorgtes System | supplied system | SYS.SUP | Sensor | sensor | SEN | Emissionen | emissions | EMI
14444 | Versorgendes System | feeding system | SYS.FE | Sensor | sensor | SEN | Emissionen | emissions | EMI
14445 | Versorgtes Subsystem | supplied subsystem | SSYS.SUP | Sensor | sensor | SEN | Emissionen | emissions | EMI
14446 | Versorgtes Subsubsystem | supplied subsubsystem | SSSYS.SUP | Sensor | sensor | SEN | Emissionen | emissions | EMI
14447 | Versorgendes Subsystem | feeding subsystem | SSYS.FE | Sensor | sensor | SEN | Emissionen | emissions | EMI
14448 | Versorgendes Subsubsystem | feeding subsubsystem | SSSYS.FE | Sensor | sensor | SEN | Emissionen | emissions | EMI
14449 | Subsystem | subsystem | SSYS | Wächter | monitor | MON | Emissionen | emissions | EMI
14450 | Subsubsystem | subsubsystem | SSSYS | Wächter | monitor | MON | Emissionen | emissions | EMI
14451 | Versorgtes System | supplied system | SYS.SUP | Wächter | monitor | MON | Emissionen | emissions | EMI
14452 | Versorgendes System | feeding system | SYS.FE | Wächter | monitor | MON | Emissionen | emissions | EMI
14453 | Versorgtes Subsystem | supplied subsystem | SSYS.SUP | Wächter | monitor | MON | Emissionen | emissions | EMI
14454 | Versorgtes Subsubsystem | supplied subsubsystem | SSSYS.SUP | Wächter | monitor | MON | Emissionen | emissions | EMI
14455 | Versorgendes Subsystem | feeding subsystem | SSYS.FE | Wächter | monitor | MON | Emissionen | emissions | EMI
14456 | Versorgendes Subsubsystem | feeding subsubsystem | SSSYS.FE | Wächter | monitor | MON | Emissionen | emissions | EMI
14457 | Raumsteuerungsgerät | room control device | R.CD | Wächter | monitor | MON | Emissionen | emissions | EMI
14458 | Signaltyp geregelt | signal type controlled | ST.CTRL | Messwert | measured value | MEA | Kosten | cost | COST
14459 | Signaltyp überwacht | signal type monitored | ST.MON | Messwert | measured value | MEA | Kosten | cost | COST
14460 | Signaltyp gemessen | signal type measured | ST.MEA | Messwert | measured value | MEA | Kosten | cost | COST
14461 | Signaltyp geregelt | signal type controlled | ST.CTRL | Geregelter Wert | controlled value | CV | Kosten | cost | COST
14462 | Signaltyp überwacht | signal type monitored | ST.MON | Geregelter Wert | controlled value | CV | Kosten | cost | COST
14463 | Signaltyp gemessen | signal type measured | ST.MEA | Geregelter Wert | controlled value | CV | Kosten | cost | COST
14464 | Signaltyp geregelt | signal type controlled | ST.CTRL | Überwachter Wert | monitored value | MONV | Kosten | cost | COST
14465 | Signaltyp überwacht | signal type monitored | ST.MON | Überwachter Wert | monitored value | MONV | Kosten | cost | COST
14466 | Signaltyp gemessen | signal type measured | ST.MEA | Überwachter Wert | monitored value | MONV | Kosten | cost | COST
14467 | Signaltyp geregelt | signal type controlled | ST.CTRL | Berechneter Wert | calculated value | CALC | Kosten | cost | COST
14468 | Signaltyp überwacht | signal type monitored | ST.MON | Berechneter Wert | calculated value | CALC | Kosten | cost | COST
14469 | Signaltyp gemessen | signal type measured | ST.MEA | Berechneter Wert | calculated value | CALC | Kosten | cost | COST
14470 | Signaltyp geregelt | signal type controlled | ST.CTRL | Störung | malfunction | MALF | Kosten | cost | COST
14471 | Signaltyp überwacht | signal type monitored | ST.MON | Störung | malfunction | MALF | Kosten | cost | COST
14472 | Signaltyp gemessen | signal type measured | ST.MEA | Störung | malfunction | MALF | Kosten | cost | COST
14473 | Signaltyp 3. Spezifizierung | signal type 3rd specification | ST3 | Störung | malfunction | MALF | Kosten | cost | COST
14474 | Subsystem | subsystem | SSYS | Wächter | monitor | MON | Wirkungsgrad | efficiency | EF
14475 | Subsubsystem | subsubsystem | SSSYS | Wächter | monitor | MON | Wirkungsgrad | efficiency | EF
14476 | Versorgtes System | supplied system | SYS.SUP | Wächter | monitor | MON | Wirkungsgrad | efficiency | EF
14477 | Versorgendes System | feeding system | SYS.FE | Wächter | monitor | MON | Wirkungsgrad | efficiency | EF
14478 | Versorgtes Subsystem | supplied subsystem | SSYS.SUP | Wächter | monitor | MON | Wirkungsgrad | efficiency | EF
14479 | Versorgtes Subsubsystem | supplied subsubsystem | SSSYS.SUP | Wächter | monitor | MON | Wirkungsgrad | efficiency | EF
14480 | Versorgendes Subsystem | feeding subsystem | SSYS.FE | Wächter | monitor | MON | Wirkungsgrad | efficiency | EF
14481 | Versorgendes Subsubsystem | feeding subsubsystem | SSSYS.FE | Wächter | monitor | MON | Wirkungsgrad | efficiency | EF
14482 | Raumsteuerungsgerät | room control device | R.CD | Wächter | monitor | MON | Wirkungsgrad | efficiency | EF
14483 | Signaltyp geregelt | signal type controlled | ST.CTRL | Messwert | measured value | MEA | Wirkungsgrad | efficiency | EF
14484 | Signaltyp überwacht | signal type monitored | ST.MON | Messwert | measured value | MEA | Wirkungsgrad | efficiency | EF
14485 | Signaltyp gemessen | signal type measured | ST.MEA | Messwert | measured value | MEA | Wirkungsgrad | efficiency | EF
14486 | Signaltyp geregelt | signal type controlled | ST.CTRL | Geregelter Wert | controlled value | CV | Wirkungsgrad | efficiency | EF
14487 | Signaltyp überwacht | signal type monitored | ST.MON | Geregelter Wert | controlled value | CV | Wirkungsgrad | efficiency | EF
14488 | Signaltyp gemessen | signal type measured | ST.MEA | Geregelter Wert | controlled value | CV | Wirkungsgrad | efficiency | EF
14489 | Signaltyp geregelt | signal type controlled | ST.CTRL | Überwachter Wert | monitored value | MONV | Wirkungsgrad | efficiency | EF
14490 | Signaltyp überwacht | signal type monitored | ST.MON | Überwachter Wert | monitored value | MONV | Wirkungsgrad | efficiency | EF
14491 | Signaltyp gemessen | signal type measured | ST.MEA | Überwachter Wert | monitored value | MONV | Wirkungsgrad | efficiency | EF
14492 | Signaltyp geregelt | signal type controlled | ST.CTRL | Berechneter Wert | calculated value | CALC | Wirkungsgrad | efficiency | EF
14493 | Signaltyp überwacht | signal type monitored | ST.MON | Berechneter Wert | calculated value | CALC | Wirkungsgrad | efficiency | EF
14494 | Signaltyp gemessen | signal type measured | ST.MEA | Berechneter Wert | calculated value | CALC | Wirkungsgrad | efficiency | EF
14495 | Signaltyp geregelt | signal type controlled | ST.CTRL | Störung | malfunction | MALF | Wirkungsgrad | efficiency | EF
14496 | Signaltyp überwacht | signal type monitored | ST.MON | Störung | malfunction | MALF | Wirkungsgrad | efficiency | EF
14497 | Signaltyp gemessen | signal type measured | ST.MEA | Störung | malfunction | MALF | Wirkungsgrad | efficiency | EF
14498 | Signaltyp 3. Spezifizierung | signal type 3rd specification | ST3 | Störung | malfunction | MALF | Wirkungsgrad | efficiency | EF
14499 | Subsystem | subsystem | SSYS | Wächter | monitor | MON | Wirkungsgrad | efficiency | EF
14500 | Subsubsystem | subsubsystem | SSSYS | Wächter | monitor | MON | Wirkungsgrad | efficiency | EF
14501 | Versorgtes System | supplied system | SYS.SUP | Wächter | monitor | MON | Wirkungsgrad | efficiency | EF
14502 | Versorgendes System | feeding system | SYS.FE | Wächter | monitor | MON | Wirkungsgrad | efficiency | EF
14503 | Versorgtes Subsystem | supplied subsystem | SSYS.SUP | Wächter | monitor | MON | Wirkungsgrad | efficiency | EF
14504 | Versorgtes Subsubsystem | supplied subsubsystem | SSSYS.SUP | Wächter | monitor | MON | Wirkungsgrad | efficiency | EF
14505 | Versorgendes Subsystem | feeding subsystem | SSYS.FE | Wächter | monitor | MON | Wirkungsgrad | efficiency | EF
14506 | Versorgendes Subsubsystem | feeding subsubsystem | SSSYS.FE | Wächter | monitor | MON | Wirkungsgrad | efficiency | EF
14507 | Raumsteuerungsgerät | room control device | R.CD | Wächter | monitor | MON | Wirkungsgrad | efficiency | EF
14508 | Signaltyp geregelt | signal type controlled | ST.CTRL | Messwert | measured value | MEA | Luftwechselrate | air exchange rate | AIR.EXR
14509 | Signaltyp überwacht | signal type monitored | ST.MON | Messwert | measured value | MEA | Luftwechselrate | air exchange rate | AIR.EXR
14510 | Signaltyp gemessen | signal type measured | ST.MEA | Messwert | measured value | MEA | Luftwechselrate | air exchange rate | AIR.EXR
14511 | Signaltyp geregelt | signal type controlled | ST.CTRL | Geregelter Wert | controlled value | CV | Luftwechselrate | air exchange rate | AIR.EXR
14512 | Signaltyp überwacht | signal type monitored | ST.MON | Geregelter Wert | controlled value | CV | Luftwechselrate | air exchange rate | AIR.EXR
14513 | Signaltyp gemessen | signal type measured | ST.MEA | Geregelter Wert | controlled value | CV | Luftwechselrate | air exchange rate | AIR.EXR
14514 | Signaltyp geregelt | signal type controlled | ST.CTRL | Überwachter Wert | monitored value | MONV | Luftwechselrate | air exchange rate | AIR.EXR
14515 | Signaltyp überwacht | signal type monitored | ST.MON | Überwachter Wert | monitored value | MONV | Luftwechselrate | air exchange rate | AIR.EXR
14516 | Signaltyp gemessen | signal type measured | ST.MEA | Überwachter Wert | monitored value | MONV | Luftwechselrate | air exchange rate | AIR.EXR
14517 | Signaltyp geregelt | signal type controlled | ST.CTRL | Berechneter Wert | calculated value | CALC | Luftwechselrate | air exchange rate | AIR.EXR
14518 | Signaltyp überwacht | signal type monitored | ST.MON | Berechneter Wert | calculated value | CALC | Luftwechselrate | air exchange rate | AIR.EXR
14519 | Signaltyp gemessen | signal type measured | ST.MEA | Berechneter Wert | calculated value | CALC | Luftwechselrate | air exchange rate | AIR.EXR
14520 | Signaltyp geregelt | signal type controlled | ST.CTRL | Störung | malfunction | MALF | Luftwechselrate | air exchange rate | AIR.EXR
14521 | Signaltyp überwacht | signal type monitored | ST.MON | Störung | malfunction | MALF | Luftwechselrate | air exchange rate | AIR.EXR
14522 | Signaltyp gemessen | signal type measured | ST.MEA | Störung | malfunction | MALF | Luftwechselrate | air exchange rate | AIR.EXR
14523 | Signaltyp 3. Spezifizierung | signal type 3rd specification | ST3 | Störung | malfunction | MALF | Luftwechselrate | air exchange rate | AIR.EXR
14524 | Subsystem | subsystem | SSYS | Wächter | monitor | MON | Luftwechselrate | air exchange rate | AIR.EXR
14525 | Subsubsystem | subsubsystem | SSSYS | Wächter | monitor | MON | Luftwechselrate | air exchange rate | AIR.EXR
14526 | Versorgtes System | supplied system | SYS.SUP | Wächter | monitor | MON | Luftwechselrate | air exchange rate | AIR.EXR
14527 | Versorgendes System | feeding system | SYS.FE | Wächter | monitor | MON | Luftwechselrate | air exchange rate | AIR.EXR
14528 | Versorgtes Subsystem | supplied subsystem | SSYS.SUP | Wächter | monitor | MON | Luftwechselrate | air exchange rate | AIR.EXR
14529 | Versorgtes Subsubsystem | supplied subsubsystem | SSSYS.SUP | Wächter | monitor | MON | Luftwechselrate | air exchange rate | AIR.EXR
14530 | Versorgendes Subsystem | feeding subsystem | SSYS.FE | Wächter | monitor | MON | Luftwechselrate | air exchange rate | AIR.EXR
14531 | Versorgendes Subsubsystem | feeding subsubsystem | SSSYS.FE | Wächter | monitor | MON | Luftwechselrate | air exchange rate | AIR.EXR
14532 | Raumsteuerungsgerät | room control device | R.CD | Wächter | monitor | MON | Luftwechselrate | air exchange rate | AIR.EXR
14533 | Signaltyp geregelt | signal type controlled | ST.CTRL | Messwert | measured value | MEA | Chlor | chlor | CI
14534 | Signaltyp überwacht | signal type monitored | ST.MON | Messwert | measured value | MEA | Chlor | chlor | CI
14535 | Signaltyp gemessen | signal type measured | ST.MEA | Messwert | measured value | MEA | Chlor | chlor | CI
14536 | Signaltyp geregelt | signal type controlled | ST.CTRL | Geregelter Wert | controlled value | CV | Chlor | chlor | CI
14537 | Signaltyp überwacht | signal type monitored | ST.MON | Geregelter Wert | controlled value | CV | Chlor | chlor | CI
14538 | Signaltyp gemessen | signal type measured | ST.MEA | Geregelter Wert | controlled value | CV | Chlor | chlor | CI
14539 | Signaltyp geregelt | signal type controlled | ST.CTRL | Überwachter Wert | monitored value | MONV | Chlor | chlor | CI
14540 | Signaltyp überwacht | signal type monitored | ST.MON | Überwachter Wert | monitored value | MONV | Chlor | chlor | CI
14541 | Signaltyp gemessen | signal type measured | ST.MEA | Überwachter Wert | monitored value | MONV | Chlor | chlor | CI
14542 | Signaltyp geregelt | signal type controlled | ST.CTRL | Berechneter Wert | calculated value | CALC | Chlor | chlor | CI
14543 | Signaltyp überwacht | signal type monitored | ST.MON | Berechneter Wert | calculated value | CALC | Chlor | chlor | CI
14544 | Signaltyp gemessen | signal type measured | ST.MEA | Berechneter Wert | calculated value | CALC | Chlor | chlor | CI
14545 | Signaltyp geregelt | signal type controlled | ST.CTRL | Störung | malfunction | MALF | Chlor | chlor | CI
14546 | Signaltyp überwacht | signal type monitored | ST.MON | Störung | malfunction | MALF | Chlor | chlor | CI
14547 | Signaltyp gemessen | signal type measured | ST.MEA | Störung | malfunction | MALF | Chlor | chlor | CI
14548 | Signaltyp 3. Spezifizierung | signal type 3rd specification | ST3 | Störung | malfunction | MALF | Chlor | chlor | CI
14549 | Subsystem | subsystem | SSYS | Sensor | sensor | SEN | Chlor | chlor | CI
14550 | Subsubsystem | subsubsystem | SSSYS | Sensor | sensor | SEN | Chlor | chlor | CI
14551 | Versorgtes System | supplied system | SYS.SUP | Sensor | sensor | SEN | Chlor | chlor | CI
14552 | Versorgendes System | feeding system | SYS.FE | Sensor | sensor | SEN | Chlor | chlor | CI
14553 | Versorgtes Subsystem | supplied subsystem | SSYS.SUP | Sensor | sensor | SEN | Chlor | chlor | CI
14554 | Versorgtes Subsubsystem | supplied subsubsystem | SSSYS.SUP | Sensor | sensor | SEN | Chlor | chlor | CI
14555 | Versorgendes Subsystem | feeding subsystem | SSYS.FE | Sensor | sensor | SEN | Chlor | chlor | CI
14556 | Versorgendes Subsubsystem | feeding subsubsystem | SSSYS.FE | Sensor | sensor | SEN | Chlor | chlor | CI
14557 | Subsystem | subsystem | SSYS | Wächter | monitor | MON | Chlor | chlor | CI
14558 | Subsubsystem | subsubsystem | SSSYS | Wächter | monitor | MON | Chlor | chlor | CI
14559 | Versorgtes System | supplied system | SYS.SUP | Wächter | monitor | MON | Chlor | chlor | CI
14560 | Versorgendes System | feeding system | SYS.FE | Wächter | monitor | MON | Chlor | chlor | CI
14561 | Versorgtes Subsystem | supplied subsystem | SSYS.SUP | Wächter | monitor | MON | Chlor | chlor | CI
14562 | Versorgtes Subsubsystem | supplied subsubsystem | SSSYS.SUP | Wächter | monitor | MON | Chlor | chlor | CI
14563 | Versorgendes Subsystem | feeding subsystem | SSYS.FE | Wächter | monitor | MON | Chlor | chlor | CI
14564 | Versorgendes Subsubsystem | feeding subsubsystem | SSSYS.FE | Wächter | monitor | MON | Chlor | chlor | CI
14565 | Raumsteuerungsgerät | room control device | R.CD | Wächter | monitor | MON | Chlor | chlor | CI
14566 | Subsystem | subsystem | SSYS | Klappe | damper | DAMP | Drosselklappe | throttle damper | THR
14567 | Subsubsystem | subsubsystem | SSSYS | Klappe | damper | DAMP | Drosselklappe | throttle damper | THR
14568 | Versorgtes System | supplied system | SYS.SUP | Klappe | damper | DAMP | Drosselklappe | throttle damper | THR
14569 | Versorgendes System | feeding system | SYS.FE | Klappe | damper | DAMP | Drosselklappe | throttle damper | THR
14570 | Versorgtes Subsystem | supplied subsystem | SSYS.SUP | Klappe | damper | DAMP | Drosselklappe | throttle damper | THR
14571 | Versorgtes Subsubsystem | supplied subsubsystem | SSSYS.SUP | Klappe | damper | DAMP | Drosselklappe | throttle damper | THR
14572 | Versorgendes Subsystem | feeding subsystem | SSYS.FE | Klappe | damper | DAMP | Drosselklappe | throttle damper | THR
14573 | Versorgendes Subsubsystem | feeding subsubsystem | SSSYS.FE | Klappe | damper | DAMP | Drosselklappe | throttle damper | THR
14574 | Signaltyp geregelt | signal type controlled | ST.CTRL | Alarm | alarm | ALA | dringend | urgent | URG
14575 | Signaltyp überwacht | signal type monitored | ST.MON | Alarm | alarm | ALA | dringend | urgent | URG
14576 | Signaltyp gemessen | signal type measured | ST.MEA | Alarm | alarm | ALA | dringend | urgent | URG
14577 | Signaltyp 3. Spezifizierung | signal type 3rd specification | ST3 | Alarm | alarm | ALA | dringend | urgent | URG
14578 | Medium, geregelt | medium, controlled | MED.CTRL | Wasser | water | WS | Trinkwasser | potable water | PW
14579 | Versorgtes Medium | supplied medium | MED.SUP | Wasser | water | WS | Trinkwasser | potable water | PW
14580 | Subsystem | subsystem | SSYS | Motor | motor | MO | Bürstenloser Gleichstrommotor | electronically commutated | EC1
14581 | Subsubsystem | subsubsystem | SSSYS | Motor | motor | MO | Bürstenloser Gleichstrommotor | electronically commutated | EC1
14582 | Versorgtes System | supplied system | SYS.SUP | Motor | motor | MO | Bürstenloser Gleichstrommotor | electronically commutated | EC1
14583 | Versorgendes System | feeding system | SYS.FE | Motor | motor | MO | Bürstenloser Gleichstrommotor | electronically commutated | EC1
14584 | Versorgtes Subsystem | supplied subsystem | SSYS.SUP | Motor | motor | MO | Bürstenloser Gleichstrommotor | electronically commutated | EC1
14585 | Versorgtes Subsubsystem | supplied subsubsystem | SSSYS.SUP | Motor | motor | MO | Bürstenloser Gleichstrommotor | electronically commutated | EC1
14586 | Versorgendes Subsystem | feeding subsystem | SSYS.FE | Motor | motor | MO | Bürstenloser Gleichstrommotor | electronically commutated | EC1
14587 | Versorgendes Subsubsystem | feeding subsubsystem | SSSYS.FE | Motor | motor | MO | Bürstenloser Gleichstrommotor | electronically commutated | EC1
14588 | Medium 3. Spezifizierung | medium 3rd specification | MED3 | Motor | motor | MO | Bürstenloser Gleichstrommotor | electronically commutated | EC1
14589 | Signaltyp geregelt | signal type controlled | ST.CTRL | Objekt | object | O | Datei | file | FILE
14590 | Signaltyp überwacht | signal type monitored | ST.MON | Objekt | object | O | Datei | file | FILE
14591 | Signaltyp gemessen | signal type measured | ST.MEA | Objekt | object | O | Datei | file | FILE
14592 | Subsystem | subsystem | SSYS | Wächter | monitor | MON | Gas | gas | GAS
14593 | Subsubsystem | subsubsystem | SSSYS | Wächter | monitor | MON | Gas | gas | GAS
14594 | Versorgtes System | supplied system | SYS.SUP | Wächter | monitor | MON | Gas | gas | GAS
14595 | Versorgendes System | feeding system | SYS.FE | Wächter | monitor | MON | Gas | gas | GAS
14596 | Versorgtes Subsystem | supplied subsystem | SSYS.SUP | Wächter | monitor | MON | Gas | gas | GAS
14597 | Versorgtes Subsubsystem | supplied subsubsystem | SSSYS.SUP | Wächter | monitor | MON | Gas | gas | GAS
14598 | Versorgendes Subsystem | feeding subsystem | SSYS.FE | Wächter | monitor | MON | Gas | gas | GAS
14599 | Versorgendes Subsubsystem | feeding subsubsystem | SSSYS.FE | Wächter | monitor | MON | Gas | gas | GAS
14600 | Raumsteuerungsgerät | room control device | R.CD | Wächter | monitor | MON | Gas | gas | GAS
14601 | Subsystem | subsystem | SSYS | Wächter | monitor | MON | Gasmangel | gas shortage | GAS.SHR
14602 | Subsubsystem | subsubsystem | SSSYS | Wächter | monitor | MON | Gasmangel | gas shortage | GAS.SHR
14603 | Versorgtes System | supplied system | SYS.SUP | Wächter | monitor | MON | Gasmangel | gas shortage | GAS.SHR
14604 | Versorgendes System | feeding system | SYS.FE | Wächter | monitor | MON | Gasmangel | gas shortage | GAS.SHR
14605 | Versorgtes Subsystem | supplied subsystem | SSYS.SUP | Wächter | monitor | MON | Gasmangel | gas shortage | GAS.SHR
14606 | Versorgtes Subsubsystem | supplied subsubsystem | SSSYS.SUP | Wächter | monitor | MON | Gasmangel | gas shortage | GAS.SHR
14607 | Versorgendes Subsystem | feeding subsystem | SSYS.FE | Wächter | monitor | MON | Gasmangel | gas shortage | GAS.SHR
14608 | Versorgendes Subsubsystem | feeding subsubsystem | SSSYS.FE | Wächter | monitor | MON | Gasmangel | gas shortage | GAS.SHR
14609 | Raumsteuerungsgerät | room control device | R.CD | Wächter | monitor | MON | Gasmangel | gas shortage | GAS.SHR
14610 | Signaltyp geregelt | signal type controlled | ST.CTRL | Messwert | measured value | MEA | Gasmangel | gas shortage | GAS.SHR
14611 | Signaltyp überwacht | signal type monitored | ST.MON | Messwert | measured value | MEA | Gasmangel | gas shortage | GAS.SHR
14612 | Signaltyp gemessen | signal type measured | ST.MEA | Messwert | measured value | MEA | Gasmangel | gas shortage | GAS.SHR
14613 | Signaltyp geregelt | signal type controlled | ST.CTRL | Geregelter Wert | controlled value | CV | Gasmangel | gas shortage | GAS.SHR
14614 | Signaltyp überwacht | signal type monitored | ST.MON | Geregelter Wert | controlled value | CV | Gasmangel | gas shortage | GAS.SHR
14615 | Signaltyp gemessen | signal type measured | ST.MEA | Geregelter Wert | controlled value | CV | Gasmangel | gas shortage | GAS.SHR
14616 | Signaltyp geregelt | signal type controlled | ST.CTRL | Überwachter Wert | monitored value | MONV | Gasmangel | gas shortage | GAS.SHR
14617 | Signaltyp überwacht | signal type monitored | ST.MON | Überwachter Wert | monitored value | MONV | Gasmangel | gas shortage | GAS.SHR
14618 | Signaltyp gemessen | signal type measured | ST.MEA | Überwachter Wert | monitored value | MONV | Gasmangel | gas shortage | GAS.SHR
14619 | Signaltyp geregelt | signal type controlled | ST.CTRL | Berechneter Wert | calculated value | CALC | Gasmangel | gas shortage | GAS.SHR
14620 | Signaltyp überwacht | signal type monitored | ST.MON | Berechneter Wert | calculated value | CALC | Gasmangel | gas shortage | GAS.SHR
14621 | Signaltyp gemessen | signal type measured | ST.MEA | Berechneter Wert | calculated value | CALC | Gasmangel | gas shortage | GAS.SHR
14622 | Subsystem | subsystem | SSYS | Sensor | sensor | SEN | Gasmangel | gas shortage | GAS.SHR
14623 | Subsubsystem | subsubsystem | SSSYS | Sensor | sensor | SEN | Gasmangel | gas shortage | GAS.SHR
14624 | Versorgtes System | supplied system | SYS.SUP | Sensor | sensor | SEN | Gasmangel | gas shortage | GAS.SHR
14625 | Versorgendes System | feeding system | SYS.FE | Sensor | sensor | SEN | Gasmangel | gas shortage | GAS.SHR
14626 | Versorgtes Subsystem | supplied subsystem | SSYS.SUP | Sensor | sensor | SEN | Gasmangel | gas shortage | GAS.SHR
14627 | Versorgtes Subsubsystem | supplied subsubsystem | SSSYS.SUP | Sensor | sensor | SEN | Gasmangel | gas shortage | GAS.SHR
14628 | Versorgendes Subsystem | feeding subsystem | SSYS.FE | Sensor | sensor | SEN | Gasmangel | gas shortage | GAS.SHR
14629 | Versorgendes Subsubsystem | feeding subsubsystem | SSSYS.FE | Sensor | sensor | SEN | Gasmangel | gas shortage | GAS.SHR
14630 | Signaltyp geregelt | signal type controlled | ST.CTRL | Anzeige | display | DIS | Akustisches Signal | acoustic signal | ACO
14631 | Signaltyp überwacht | signal type monitored | ST.MON | Anzeige | display | DIS | Akustisches Signal | acoustic signal | ACO
14632 | Signaltyp gemessen | signal type measured | ST.MEA | Anzeige | display | DIS | Akustisches Signal | acoustic signal | ACO
14633 | Signaltyp 3. Spezifizierung | signal type 3rd specification | ST3 | Anzeige | display | DIS | Akustisches Signal | acoustic signal | ACO
14634 | Subsystem | subsystem | SSYS | Anzeige | display | DIS | Akustisches Signal | acoustic signal | ACO
14635 | Subsubsystem | subsubsystem | SSSYS | Anzeige | display | DIS | Akustisches Signal | acoustic signal | ACO
14636 | Versorgtes System | supplied system | SYS.SUP | Anzeige | display | DIS | Akustisches Signal | acoustic signal | ACO
14637 | Versorgendes System | feeding system | SYS.FE | Anzeige | display | DIS | Akustisches Signal | acoustic signal | ACO
14638 | Versorgtes Subsystem | supplied subsystem | SSYS.SUP | Anzeige | display | DIS | Akustisches Signal | acoustic signal | ACO
14639 | Versorgtes Subsubsystem | supplied subsubsystem | SSSYS.SUP | Anzeige | display | DIS | Akustisches Signal | acoustic signal | ACO
14640 | Versorgendes Subsystem | feeding subsystem | SSYS.FE | Anzeige | display | DIS | Akustisches Signal | acoustic signal | ACO
14641 | Versorgendes Subsubsystem | feeding subsubsystem | SSSYS.FE | Anzeige | display | DIS | Akustisches Signal | acoustic signal | ACO
14642 | Subsystem | subsystem | SSYS | Wächter | monitor | MON | Anlagenüberwachung | facility monitoring | FCM
14643 | Subsubsystem | subsubsystem | SSSYS | Wächter | monitor | MON | Anlagenüberwachung | facility monitoring | FCM
14644 | Versorgtes System | supplied system | SYS.SUP | Wächter | monitor | MON | Anlagenüberwachung | facility monitoring | FCM
14645 | Versorgendes System | feeding system | SYS.FE | Wächter | monitor | MON | Anlagenüberwachung | facility monitoring | FCM
14646 | Versorgtes Subsystem | supplied subsystem | SSYS.SUP | Wächter | monitor | MON | Anlagenüberwachung | facility monitoring | FCM
14647 | Versorgtes Subsubsystem | supplied subsubsystem | SSSYS.SUP | Wächter | monitor | MON | Anlagenüberwachung | facility monitoring | FCM
14648 | Versorgendes Subsystem | feeding subsystem | SSYS.FE | Wächter | monitor | MON | Anlagenüberwachung | facility monitoring | FCM
14649 | Versorgendes Subsubsystem | feeding subsubsystem | SSSYS.FE | Wächter | monitor | MON | Anlagenüberwachung | facility monitoring | FCM
14650 | Raumsteuerungsgerät | room control device | R.CD | Wächter | monitor | MON | Anlagenüberwachung | facility monitoring | FCM
14651 | Subsystem | subsystem | SSYS | Raumlufttechnische Anlage | air handling unit | AHU | Kompaktgerät | compact unit | CMU
14652 | Subsubsystem | subsubsystem | SSSYS | Raumlufttechnische Anlage | air handling unit | AHU | Kompaktgerät | compact unit | CMU
14653 | Versorgtes System | supplied system | SYS.SUP | Raumlufttechnische Anlage | air handling unit | AHU | Kompaktgerät | compact unit | CMU
14654 | Versorgendes System | feeding system | SYS.FE | Raumlufttechnische Anlage | air handling unit | AHU | Kompaktgerät | compact unit | CMU
14655 | Versorgtes Subsystem | supplied subsystem | SSYS.SUP | Raumlufttechnische Anlage | air handling unit | AHU | Kompaktgerät | compact unit | CMU
14656 | Versorgtes Subsubsystem | supplied subsubsystem | SSSYS.SUP | Raumlufttechnische Anlage | air handling unit | AHU | Kompaktgerät | compact unit | CMU
14657 | Versorgendes Subsystem | feeding subsystem | SSYS.FE | Raumlufttechnische Anlage | air handling unit | AHU | Kompaktgerät | compact unit | CMU
14658 | Versorgendes Subsubsystem | feeding subsubsystem | SSSYS.FE | Raumlufttechnische Anlage | air handling unit | AHU | Kompaktgerät | compact unit | CMU
14659 | Subsystem | subsystem | SSYS | Schalter | switch | SWI | Not Ein | emergency on | EMR.ON
14660 | Subsubsystem | subsubsystem | SSSYS | Schalter | switch | SWI | Not Ein | emergency on | EMR.ON
14661 | Versorgtes System | supplied system | SYS.SUP | Schalter | switch | SWI | Not Ein | emergency on | EMR.ON
14662 | Versorgendes System | feeding system | SYS.FE | Schalter | switch | SWI | Not Ein | emergency on | EMR.ON
14663 | Versorgtes Subsystem | supplied subsystem | SSYS.SUP | Schalter | switch | SWI | Not Ein | emergency on | EMR.ON
14664 | Versorgtes Subsubsystem | supplied subsubsystem | SSSYS.SUP | Schalter | switch | SWI | Not Ein | emergency on | EMR.ON
14665 | Versorgendes Subsystem | feeding subsystem | SSYS.FE | Schalter | switch | SWI | Not Ein | emergency on | EMR.ON
14666 | Versorgendes Subsubsystem | feeding subsubsystem | SSSYS.FE | Schalter | switch | SWI | Not Ein | emergency on | EMR.ON
14667 | Signaltyp geregelt | signal type controlled | ST.CTRL | Störung | malfunction | MALF | Not Ein | emergency on | EMR.ON
14668 | Signaltyp überwacht | signal type monitored | ST.MON | Störung | malfunction | MALF | Not Ein | emergency on | EMR.ON
14669 | Signaltyp gemessen | signal type measured | ST.MEA | Störung | malfunction | MALF | Not Ein | emergency on | EMR.ON
14670 | Signaltyp 3. Spezifizierung | signal type 3rd specification | ST3 | Störung | malfunction | MALF | Not Ein | emergency on | EMR.ON
14671 | Signaltyp geregelt | signal type controlled | ST.CTRL | Alarm | alarm | ALA | Gefahrmeldung | danger alarm | ALA.DAN
14672 | Signaltyp überwacht | signal type monitored | ST.MON | Alarm | alarm | ALA | Gefahrmeldung | danger alarm | ALA.DAN
14673 | Signaltyp gemessen | signal type measured | ST.MEA | Alarm | alarm | ALA | Gefahrmeldung | danger alarm | ALA.DAN
14674 | Signaltyp 3. Spezifizierung | signal type 3rd specification | ST3 | Alarm | alarm | ALA | Gefahrmeldung | danger alarm | ALA.DAN
14675 | Subsystem | subsystem | SSYS | Wächter | monitor | MON | Elektrische Leistung | electrical power | POW.EL
14676 | Subsubsystem | subsubsystem | SSSYS | Wächter | monitor | MON | Elektrische Leistung | electrical power | POW.EL
14677 | Versorgtes System | supplied system | SYS.SUP | Wächter | monitor | MON | Elektrische Leistung | electrical power | POW.EL
14678 | Versorgendes System | feeding system | SYS.FE | Wächter | monitor | MON | Elektrische Leistung | electrical power | POW.EL
14679 | Versorgtes Subsystem | supplied subsystem | SSYS.SUP | Wächter | monitor | MON | Elektrische Leistung | electrical power | POW.EL
14680 | Versorgtes Subsubsystem | supplied subsubsystem | SSSYS.SUP | Wächter | monitor | MON | Elektrische Leistung | electrical power | POW.EL
14681 | Versorgendes Subsystem | feeding subsystem | SSYS.FE | Wächter | monitor | MON | Elektrische Leistung | electrical power | POW.EL
14682 | Versorgendes Subsubsystem | feeding subsubsystem | SSSYS.FE | Wächter | monitor | MON | Elektrische Leistung | electrical power | POW.EL
14683 | Raumsteuerungsgerät | room control device | R.CD | Wächter | monitor | MON | Elektrische Leistung | electrical power | POW.EL
14684 | Subsystem | subsystem | SSYS | Wächter | monitor | MON | Geschwindigkeit | velocity | VC
14685 | Subsubsystem | subsubsystem | SSSYS | Wächter | monitor | MON | Geschwindigkeit | velocity | VC
14686 | Versorgtes System | supplied system | SYS.SUP | Wächter | monitor | MON | Geschwindigkeit | velocity | VC
14687 | Versorgendes System | feeding system | SYS.FE | Wächter | monitor | MON | Geschwindigkeit | velocity | VC
14688 | Versorgtes Subsystem | supplied subsystem | SSYS.SUP | Wächter | monitor | MON | Geschwindigkeit | velocity | VC
14689 | Versorgtes Subsubsystem | supplied subsubsystem | SSSYS.SUP | Wächter | monitor | MON | Geschwindigkeit | velocity | VC
14690 | Versorgendes Subsystem | feeding subsystem | SSYS.FE | Wächter | monitor | MON | Geschwindigkeit | velocity | VC
14691 | Versorgendes Subsubsystem | feeding subsubsystem | SSSYS.FE | Wächter | monitor | MON | Geschwindigkeit | velocity | VC
14692 | Raumsteuerungsgerät | room control device | R.CD | Wächter | monitor | MON | Geschwindigkeit | velocity | VC
14693 | Signaltyp geregelt | signal type controlled | ST.CTRL | Objekt | object | O | Structured-View | structured view | STRV
14694 | Signaltyp überwacht | signal type monitored | ST.MON | Objekt | object | O | Structured-View | structured view | STRV
14695 | Signaltyp gemessen | signal type measured | ST.MEA | Objekt | object | O | Structured-View | structured view | STRV
14696 | Subsystem | subsystem | SSYS | Fenster | window | WIN | Lichtkuppel | skylight dome | SLD
14697 | Subsubsystem | subsubsystem | SSSYS | Fenster | window | WIN | Lichtkuppel | skylight dome | SLD
14698 | Versorgtes System | supplied system | SYS.SUP | Fenster | window | WIN | Lichtkuppel | skylight dome | SLD
14699 | Versorgendes System | feeding system | SYS.FE | Fenster | window | WIN | Lichtkuppel | skylight dome | SLD
14700 | Versorgtes Subsystem | supplied subsystem | SSYS.SUP | Fenster | window | WIN | Lichtkuppel | skylight dome | SLD
14701 | Versorgtes Subsubsystem | supplied subsubsystem | SSSYS.SUP | Fenster | window | WIN | Lichtkuppel | skylight dome | SLD
14702 | Versorgendes Subsystem | feeding subsystem | SSYS.FE | Fenster | window | WIN | Lichtkuppel | skylight dome | SLD
14703 | Versorgendes Subsubsystem | feeding subsubsystem | SSSYS.FE | Fenster | window | WIN | Lichtkuppel | skylight dome | SLD
14704 | Subsystem | subsystem | SSYS | Abwasser-, Wasser-, Gasanlage | sewage, water, gas plant | SWG | Fettabscheider | grease separator | SEP.GRS
14705 | Subsubsystem | subsubsystem | SSSYS | Abwasser-, Wasser-, Gasanlage | sewage, water, gas plant | SWG | Fettabscheider | grease separator | SEP.GRS
14706 | Versorgtes System | supplied system | SYS.SUP | Abwasser-, Wasser-, Gasanlage | sewage, water, gas plant | SWG | Fettabscheider | grease separator | SEP.GRS
14707 | Versorgendes System | feeding system | SYS.FE | Abwasser-, Wasser-, Gasanlage | sewage, water, gas plant | SWG | Fettabscheider | grease separator | SEP.GRS
14708 | Versorgtes Subsystem | supplied subsystem | SSYS.SUP | Abwasser-, Wasser-, Gasanlage | sewage, water, gas plant | SWG | Fettabscheider | grease separator | SEP.GRS
14709 | Versorgtes Subsubsystem | supplied subsubsystem | SSSYS.SUP | Abwasser-, Wasser-, Gasanlage | sewage, water, gas plant | SWG | Fettabscheider | grease separator | SEP.GRS
14710 | Versorgendes Subsystem | feeding subsystem | SSYS.FE | Abwasser-, Wasser-, Gasanlage | sewage, water, gas plant | SWG | Fettabscheider | grease separator | SEP.GRS
14711 | Versorgendes Subsubsystem | feeding subsubsystem | SSSYS.FE | Abwasser-, Wasser-, Gasanlage | sewage, water, gas plant | SWG | Fettabscheider | grease separator | SEP.GRS
14712 | Signaltyp geregelt | signal type controlled | ST.CTRL | Taster | button | BT | Entriegelung | unlocking device | UD
14713 | Signaltyp überwacht | signal type monitored | ST.MON | Taster | button | BT | Entriegelung | unlocking device | UD
14714 | Signaltyp gemessen | signal type measured | ST.MEA | Taster | button | BT | Entriegelung | unlocking device | UD
14715 | Subsystem | subsystem | SSYS | Taster | button | BT | Entriegelung | unlocking device | UD
14716 | Subsubsystem | subsubsystem | SSSYS | Taster | button | BT | Entriegelung | unlocking device | UD
14717 | Versorgtes System | supplied system | SYS.SUP | Taster | button | BT | Entriegelung | unlocking device | UD
14718 | Versorgendes System | feeding system | SYS.FE | Taster | button | BT | Entriegelung | unlocking device | UD
14719 | Versorgtes Subsystem | supplied subsystem | SSYS.SUP | Taster | button | BT | Entriegelung | unlocking device | UD
14720 | Versorgtes Subsubsystem | supplied subsubsystem | SSSYS.SUP | Taster | button | BT | Entriegelung | unlocking device | UD
14721 | Versorgendes Subsystem | feeding subsystem | SSYS.FE | Taster | button | BT | Entriegelung | unlocking device | UD
14722 | Versorgendes Subsubsystem | feeding subsubsystem | SSSYS.FE | Taster | button | BT | Entriegelung | unlocking device | UD
14723 | Signaltyp geregelt | signal type controlled | ST.CTRL | Entriegelung | unlocking device | UD | Reglerausgang | controller output | CTRL.OUT
14724 | Signaltyp überwacht | signal type monitored | ST.MON | Entriegelung | unlocking device | UD | Reglerausgang | controller output | CTRL.OUT
14725 | Signaltyp gemessen | signal type measured | ST.MEA | Entriegelung | unlocking device | UD | Reglerausgang | controller output | CTRL.OUT
14726 | Subsystem | subsystem | SSYS | Abwasser-, Wasser-, Gasanlage | sewage, water, gas plant | SWG | Wassernachspeisung | water replenishment | WS.RPL
14727 | Subsubsystem | subsubsystem | SSSYS | Abwasser-, Wasser-, Gasanlage | sewage, water, gas plant | SWG | Wassernachspeisung | water replenishment | WS.RPL
14728 | Versorgtes System | supplied system | SYS.SUP | Abwasser-, Wasser-, Gasanlage | sewage, water, gas plant | SWG | Wassernachspeisung | water replenishment | WS.RPL
14729 | Versorgendes System | feeding system | SYS.FE | Abwasser-, Wasser-, Gasanlage | sewage, water, gas plant | SWG | Wassernachspeisung | water replenishment | WS.RPL
14730 | Versorgtes Subsystem | supplied subsystem | SSYS.SUP | Abwasser-, Wasser-, Gasanlage | sewage, water, gas plant | SWG | Wassernachspeisung | water replenishment | WS.RPL
14731 | Versorgtes Subsubsystem | supplied subsubsystem | SSSYS.SUP | Abwasser-, Wasser-, Gasanlage | sewage, water, gas plant | SWG | Wassernachspeisung | water replenishment | WS.RPL
14732 | Versorgendes Subsystem | feeding subsystem | SSYS.FE | Abwasser-, Wasser-, Gasanlage | sewage, water, gas plant | SWG | Wassernachspeisung | water replenishment | WS.RPL
14733 | Versorgendes Subsubsystem | feeding subsubsystem | SSSYS.FE | Abwasser-, Wasser-, Gasanlage | sewage, water, gas plant | SWG | Wassernachspeisung | water replenishment | WS.RPL
14734 | Signaltyp geregelt | signal type controlled | ST.CTRL | Überwachter Wert | monitored value | MONV | Betriebsart | operating mode | OPR.MOD
14735 | Signaltyp überwacht | signal type monitored | ST.MON | Überwachter Wert | monitored value | MONV | Betriebsart | operating mode | OPR.MOD
14736 | Signaltyp gemessen | signal type measured | ST.MEA | Überwachter Wert | monitored value | MONV | Betriebsart | operating mode | OPR.MOD
14737 | Subsystem | subsystem | SSYS | Wächter | monitor | MON | Betriebsart | operating mode | OPR.MOD
14738 | Subsubsystem | subsubsystem | SSSYS | Wächter | monitor | MON | Betriebsart | operating mode | OPR.MOD
14739 | Versorgtes System | supplied system | SYS.SUP | Wächter | monitor | MON | Betriebsart | operating mode | OPR.MOD
14740 | Versorgendes System | feeding system | SYS.FE | Wächter | monitor | MON | Betriebsart | operating mode | OPR.MOD
14741 | Versorgtes Subsystem | supplied subsystem | SSYS.SUP | Wächter | monitor | MON | Betriebsart | operating mode | OPR.MOD
14742 | Versorgtes Subsubsystem | supplied subsubsystem | SSSYS.SUP | Wächter | monitor | MON | Betriebsart | operating mode | OPR.MOD
14743 | Versorgendes Subsystem | feeding subsystem | SSYS.FE | Wächter | monitor | MON | Betriebsart | operating mode | OPR.MOD
14744 | Versorgendes Subsubsystem | feeding subsubsystem | SSSYS.FE | Wächter | monitor | MON | Betriebsart | operating mode | OPR.MOD
14745 | Raumsteuerungsgerät | room control device | R.CD | Wächter | monitor | MON | Betriebsart | operating mode | OPR.MOD
14746 | Subsystem | subsystem | SSYS | Wächter | monitor | MON | Auslastung | utilization | UTL
14747 | Subsubsystem | subsubsystem | SSSYS | Wächter | monitor | MON | Auslastung | utilization | UTL
14748 | Versorgtes System | supplied system | SYS.SUP | Wächter | monitor | MON | Auslastung | utilization | UTL
14749 | Versorgendes System | feeding system | SYS.FE | Wächter | monitor | MON | Auslastung | utilization | UTL
14750 | Versorgtes Subsystem | supplied subsystem | SSYS.SUP | Wächter | monitor | MON | Auslastung | utilization | UTL
14751 | Versorgtes Subsubsystem | supplied subsubsystem | SSSYS.SUP | Wächter | monitor | MON | Auslastung | utilization | UTL
14752 | Versorgendes Subsystem | feeding subsystem | SSYS.FE | Wächter | monitor | MON | Auslastung | utilization | UTL
14753 | Versorgendes Subsubsystem | feeding subsubsystem | SSSYS.FE | Wächter | monitor | MON | Auslastung | utilization | UTL
14754 | Raumsteuerungsgerät | room control device | R.CD | Wächter | monitor | MON | Auslastung | utilization | UTL
14755 | Signaltyp geregelt | signal type controlled | ST.CTRL | Messwert | measured value | MEA | Auslastung | utilization | UTL
14756 | Signaltyp überwacht | signal type monitored | ST.MON | Messwert | measured value | MEA | Auslastung | utilization | UTL
14757 | Signaltyp gemessen | signal type measured | ST.MEA | Messwert | measured value | MEA | Auslastung | utilization | UTL
14758 | Signaltyp geregelt | signal type controlled | ST.CTRL | Geregelter Wert | controlled value | CV | Auslastung | utilization | UTL
14759 | Signaltyp überwacht | signal type monitored | ST.MON | Geregelter Wert | controlled value | CV | Auslastung | utilization | UTL
14760 | Signaltyp gemessen | signal type measured | ST.MEA | Geregelter Wert | controlled value | CV | Auslastung | utilization | UTL
14761 | Signaltyp geregelt | signal type controlled | ST.CTRL | Überwachter Wert | monitored value | MONV | Auslastung | utilization | UTL
14762 | Signaltyp überwacht | signal type monitored | ST.MON | Überwachter Wert | monitored value | MONV | Auslastung | utilization | UTL
14763 | Signaltyp gemessen | signal type measured | ST.MEA | Überwachter Wert | monitored value | MONV | Auslastung | utilization | UTL
14764 | Signaltyp geregelt | signal type controlled | ST.CTRL | Berechneter Wert | calculated value | CALC | Auslastung | utilization | UTL
14765 | Signaltyp überwacht | signal type monitored | ST.MON | Berechneter Wert | calculated value | CALC | Auslastung | utilization | UTL
14766 | Signaltyp gemessen | signal type measured | ST.MEA | Berechneter Wert | calculated value | CALC | Auslastung | utilization | UTL
14767 | Signaltyp geregelt | signal type controlled | ST.CTRL | Betriebsmeldung | status message | STAT | Betriebsbereitschaft | operational readiness | OPR.RDN
14768 | Signaltyp überwacht | signal type monitored | ST.MON | Betriebsmeldung | status message | STAT | Betriebsbereitschaft | operational readiness | OPR.RDN
14769 | Signaltyp gemessen | signal type measured | ST.MEA | Betriebsmeldung | status message | STAT | Betriebsbereitschaft | operational readiness | OPR.RDN
14770 | Signaltyp geregelt | signal type controlled | ST.CTRL | Schaltbefehl | switching command | COM.SWI | Betriebsbereitschaft | operational readiness | OPR.RDN
14771 | Signaltyp überwacht | signal type monitored | ST.MON | Schaltbefehl | switching command | COM.SWI | Betriebsbereitschaft | operational readiness | OPR.RDN
14772 | Signaltyp gemessen | signal type measured | ST.MEA | Schaltbefehl | switching command | COM.SWI | Betriebsbereitschaft | operational readiness | OPR.RDN
14773 | Signaltyp geregelt | signal type controlled | ST.CTRL | Störung | malfunction | MALF | Betriebsbereitschaft | operational readiness | OPR.RDN
14774 | Signaltyp überwacht | signal type monitored | ST.MON | Störung | malfunction | MALF | Betriebsbereitschaft | operational readiness | OPR.RDN
14775 | Signaltyp gemessen | signal type measured | ST.MEA | Störung | malfunction | MALF | Betriebsbereitschaft | operational readiness | OPR.RDN
14776 | Signaltyp 3. Spezifizierung | signal type 3rd specification | ST3 | Störung | malfunction | MALF | Betriebsbereitschaft | operational readiness | OPR.RDN
14777 | Subsystem | subsystem | SSYS | Schalter | switch | SWI | Betriebsart | operating mode | OPR.MOD
14778 | Subsubsystem | subsubsystem | SSSYS | Schalter | switch | SWI | Betriebsart | operating mode | OPR.MOD
14779 | Versorgtes System | supplied system | SYS.SUP | Schalter | switch | SWI | Betriebsart | operating mode | OPR.MOD
14780 | Versorgendes System | feeding system | SYS.FE | Schalter | switch | SWI | Betriebsart | operating mode | OPR.MOD
14781 | Versorgtes Subsystem | supplied subsystem | SSYS.SUP | Schalter | switch | SWI | Betriebsart | operating mode | OPR.MOD
14782 | Versorgtes Subsubsystem | supplied subsubsystem | SSSYS.SUP | Schalter | switch | SWI | Betriebsart | operating mode | OPR.MOD
14783 | Versorgendes Subsystem | feeding subsystem | SSYS.FE | Schalter | switch | SWI | Betriebsart | operating mode | OPR.MOD
14784 | Versorgendes Subsubsystem | feeding subsubsystem | SSSYS.FE | Schalter | switch | SWI | Betriebsart | operating mode | OPR.MOD
14785 | Subsystem | subsystem | SSYS | Wächter | monitor | MON | Kohlenstoffmonoxid (CO) | carbon monoxide (CO) | CO
14786 | Subsubsystem | subsubsystem | SSSYS | Wächter | monitor | MON | Kohlenstoffmonoxid (CO) | carbon monoxide (CO) | CO
14787 | Versorgtes System | supplied system | SYS.SUP | Wächter | monitor | MON | Kohlenstoffmonoxid (CO) | carbon monoxide (CO) | CO
14788 | Versorgendes System | feeding system | SYS.FE | Wächter | monitor | MON | Kohlenstoffmonoxid (CO) | carbon monoxide (CO) | CO
14789 | Versorgtes Subsystem | supplied subsystem | SSYS.SUP | Wächter | monitor | MON | Kohlenstoffmonoxid (CO) | carbon monoxide (CO) | CO
14790 | Versorgtes Subsubsystem | supplied subsubsystem | SSSYS.SUP | Wächter | monitor | MON | Kohlenstoffmonoxid (CO) | carbon monoxide (CO) | CO
14791 | Versorgendes Subsystem | feeding subsystem | SSYS.FE | Wächter | monitor | MON | Kohlenstoffmonoxid (CO) | carbon monoxide (CO) | CO
14792 | Versorgendes Subsubsystem | feeding subsubsystem | SSSYS.FE | Wächter | monitor | MON | Kohlenstoffmonoxid (CO) | carbon monoxide (CO) | CO
14793 | Raumsteuerungsgerät | room control device | R.CD | Wächter | monitor | MON | Kohlenstoffmonoxid (CO) | carbon monoxide (CO) | CO
14794 | Signaltyp geregelt | signal type controlled | ST.CTRL | Überwachter Wert | monitored value | MONV | Kohlenstoffmonoxid (CO) | carbon monoxide (CO) | CO
14795 | Signaltyp überwacht | signal type monitored | ST.MON | Überwachter Wert | monitored value | MONV | Kohlenstoffmonoxid (CO) | carbon monoxide (CO) | CO
14796 | Signaltyp gemessen | signal type measured | ST.MEA | Überwachter Wert | monitored value | MONV | Kohlenstoffmonoxid (CO) | carbon monoxide (CO) | CO
14797 | Subsystem | subsystem | SSYS | Wächter | monitor | MON | Kohlenstoffdioxid (CO2) | carbon dioxide (CO2) | CO2
14798 | Subsubsystem | subsubsystem | SSSYS | Wächter | monitor | MON | Kohlenstoffdioxid (CO2) | carbon dioxide (CO2) | CO2
14799 | Versorgtes System | supplied system | SYS.SUP | Wächter | monitor | MON | Kohlenstoffdioxid (CO2) | carbon dioxide (CO2) | CO2
14800 | Versorgendes System | feeding system | SYS.FE | Wächter | monitor | MON | Kohlenstoffdioxid (CO2) | carbon dioxide (CO2) | CO2
14801 | Versorgtes Subsystem | supplied subsystem | SSYS.SUP | Wächter | monitor | MON | Kohlenstoffdioxid (CO2) | carbon dioxide (CO2) | CO2
14802 | Versorgtes Subsubsystem | supplied subsubsystem | SSSYS.SUP | Wächter | monitor | MON | Kohlenstoffdioxid (CO2) | carbon dioxide (CO2) | CO2
14803 | Versorgendes Subsystem | feeding subsystem | SSYS.FE | Wächter | monitor | MON | Kohlenstoffdioxid (CO2) | carbon dioxide (CO2) | CO2
14804 | Versorgendes Subsubsystem | feeding subsubsystem | SSSYS.FE | Wächter | monitor | MON | Kohlenstoffdioxid (CO2) | carbon dioxide (CO2) | CO2
14805 | Raumsteuerungsgerät | room control device | R.CD | Wächter | monitor | MON | Kohlenstoffdioxid (CO2) | carbon dioxide (CO2) | CO2
14806 | Signaltyp geregelt | signal type controlled | ST.CTRL | Überwachter Wert | monitored value | MONV | Kohlenstoffdioxid (CO2) | carbon dioxide (CO2) | CO2
14807 | Signaltyp überwacht | signal type monitored | ST.MON | Überwachter Wert | monitored value | MONV | Kohlenstoffdioxid (CO2) | carbon dioxide (CO2) | CO2
14808 | Signaltyp gemessen | signal type measured | ST.MEA | Überwachter Wert | monitored value | MONV | Kohlenstoffdioxid (CO2) | carbon dioxide (CO2) | CO2
14809 | Signaltyp geregelt | signal type controlled | ST.CTRL | Alarm | alarm | ALA | Fehlgebrauch festgestellt | misuse detected | MISU
14810 | Signaltyp überwacht | signal type monitored | ST.MON | Alarm | alarm | ALA | Fehlgebrauch festgestellt | misuse detected | MISU
14811 | Signaltyp gemessen | signal type measured | ST.MEA | Alarm | alarm | ALA | Fehlgebrauch festgestellt | misuse detected | MISU
14812 | Signaltyp 3. Spezifizierung | signal type 3rd specification | ST3 | Alarm | alarm | ALA | Fehlgebrauch festgestellt | misuse detected | MISU
14813 | Signaltyp geregelt | signal type controlled | ST.CTRL | Störung | malfunction | MALF | Fehlgebrauch festgestellt | misuse detected | MISU
14814 | Signaltyp überwacht | signal type monitored | ST.MON | Störung | malfunction | MALF | Fehlgebrauch festgestellt | misuse detected | MISU
14815 | Signaltyp gemessen | signal type measured | ST.MEA | Störung | malfunction | MALF | Fehlgebrauch festgestellt | misuse detected | MISU
14816 | Signaltyp 3. Spezifizierung | signal type 3rd specification | ST3 | Störung | malfunction | MALF | Fehlgebrauch festgestellt | misuse detected | MISU
14817 | Signaltyp geregelt | signal type controlled | ST.CTRL | Messwert | measured value | MEA | European Seasonal Energy Efficiency Ratio | european seasonal energy efficiency ratio | ESEER
14818 | Signaltyp überwacht | signal type monitored | ST.MON | Messwert | measured value | MEA | European Seasonal Energy Efficiency Ratio | european seasonal energy efficiency ratio | ESEER
14819 | Signaltyp gemessen | signal type measured | ST.MEA | Messwert | measured value | MEA | European Seasonal Energy Efficiency Ratio | european seasonal energy efficiency ratio | ESEER
14820 | Signaltyp geregelt | signal type controlled | ST.CTRL | Geregelter Wert | controlled value | CV | European Seasonal Energy Efficiency Ratio | european seasonal energy efficiency ratio | ESEER
14821 | Signaltyp überwacht | signal type monitored | ST.MON | Geregelter Wert | controlled value | CV | European Seasonal Energy Efficiency Ratio | european seasonal energy efficiency ratio | ESEER
14822 | Signaltyp gemessen | signal type measured | ST.MEA | Geregelter Wert | controlled value | CV | European Seasonal Energy Efficiency Ratio | european seasonal energy efficiency ratio | ESEER
14823 | Signaltyp geregelt | signal type controlled | ST.CTRL | Überwachter Wert | monitored value | MONV | European Seasonal Energy Efficiency Ratio | european seasonal energy efficiency ratio | ESEER
14824 | Signaltyp überwacht | signal type monitored | ST.MON | Überwachter Wert | monitored value | MONV | European Seasonal Energy Efficiency Ratio | european seasonal energy efficiency ratio | ESEER
14825 | Signaltyp gemessen | signal type measured | ST.MEA | Überwachter Wert | monitored value | MONV | European Seasonal Energy Efficiency Ratio | european seasonal energy efficiency ratio | ESEER
14826 | Signaltyp geregelt | signal type controlled | ST.CTRL | Berechneter Wert | calculated value | CALC | European Seasonal Energy Efficiency Ratio | european seasonal energy efficiency ratio | ESEER
14827 | Signaltyp überwacht | signal type monitored | ST.MON | Berechneter Wert | calculated value | CALC | European Seasonal Energy Efficiency Ratio | european seasonal energy efficiency ratio | ESEER
14828 | Signaltyp gemessen | signal type measured | ST.MEA | Berechneter Wert | calculated value | CALC | European Seasonal Energy Efficiency Ratio | european seasonal energy efficiency ratio | ESEER
14829 | Signaltyp geregelt | signal type controlled | ST.CTRL | Störung | malfunction | MALF | European Seasonal Energy Efficiency Ratio | european seasonal energy efficiency ratio | ESEER
14830 | Signaltyp überwacht | signal type monitored | ST.MON | Störung | malfunction | MALF | European Seasonal Energy Efficiency Ratio | european seasonal energy efficiency ratio | ESEER
14831 | Signaltyp gemessen | signal type measured | ST.MEA | Störung | malfunction | MALF | European Seasonal Energy Efficiency Ratio | european seasonal energy efficiency ratio | ESEER
14832 | Signaltyp 3. Spezifizierung | signal type 3rd specification | ST3 | Störung | malfunction | MALF | European Seasonal Energy Efficiency Ratio | european seasonal energy efficiency ratio | ESEER
14833 | Subsystem | subsystem | SSYS | Wächter | monitor | MON | European Seasonal Energy Efficiency Ratio | european seasonal energy efficiency ratio | ESEER
14834 | Subsubsystem | subsubsystem | SSSYS | Wächter | monitor | MON | European Seasonal Energy Efficiency Ratio | european seasonal energy efficiency ratio | ESEER
14835 | Versorgtes System | supplied system | SYS.SUP | Wächter | monitor | MON | European Seasonal Energy Efficiency Ratio | european seasonal energy efficiency ratio | ESEER
14836 | Versorgendes System | feeding system | SYS.FE | Wächter | monitor | MON | European Seasonal Energy Efficiency Ratio | european seasonal energy efficiency ratio | ESEER
14837 | Versorgtes Subsystem | supplied subsystem | SSYS.SUP | Wächter | monitor | MON | European Seasonal Energy Efficiency Ratio | european seasonal energy efficiency ratio | ESEER
14838 | Versorgtes Subsubsystem | supplied subsubsystem | SSSYS.SUP | Wächter | monitor | MON | European Seasonal Energy Efficiency Ratio | european seasonal energy efficiency ratio | ESEER
14839 | Versorgendes Subsystem | feeding subsystem | SSYS.FE | Wächter | monitor | MON | European Seasonal Energy Efficiency Ratio | european seasonal energy efficiency ratio | ESEER
14840 | Versorgendes Subsubsystem | feeding subsubsystem | SSSYS.FE | Wächter | monitor | MON | European Seasonal Energy Efficiency Ratio | european seasonal energy efficiency ratio | ESEER
14841 | Raumsteuerungsgerät | room control device | R.CD | Wächter | monitor | MON | European Seasonal Energy Efficiency Ratio | european seasonal energy efficiency ratio | ESEER
14842 | Subsystem | subsystem | SSYS | Messgerät | meter | MET | Kälte | chill | CH
14843 | Subsubsystem | subsubsystem | SSSYS | Messgerät | meter | MET | Kälte | chill | CH
14844 | Versorgtes System | supplied system | SYS.SUP | Messgerät | meter | MET | Kälte | chill | CH
14845 | Versorgendes System | feeding system | SYS.FE | Messgerät | meter | MET | Kälte | chill | CH
14846 | Versorgtes Subsystem | supplied subsystem | SSYS.SUP | Messgerät | meter | MET | Kälte | chill | CH
14847 | Versorgtes Subsubsystem | supplied subsubsystem | SSSYS.SUP | Messgerät | meter | MET | Kälte | chill | CH
14848 | Versorgendes Subsystem | feeding subsystem | SSYS.FE | Messgerät | meter | MET | Kälte | chill | CH
14849 | Versorgendes Subsubsystem | feeding subsubsystem | SSSYS.FE | Messgerät | meter | MET | Kälte | chill | CH
14850 | Medium, geregelt | medium, controlled | MED.CTRL | Dreiphasenwechselstrom | three-phase electric power | AC.3P | Außenleiter | outer conductor | L0
14851 | Versorgtes Medium | supplied medium | MED.SUP | Dreiphasenwechselstrom | three-phase electric power | AC.3P | Außenleiter | outer conductor | L0
14852 | Medium, geregelt | medium, controlled | MED.CTRL | Dreiphasenwechselstrom | three-phase electric power | AC.3P | Außenleiter zu Neutralleiter | outer conductor to neutral conductor | L0.NEUC
14853 | Versorgtes Medium | supplied medium | MED.SUP | Dreiphasenwechselstrom | three-phase electric power | AC.3P | Außenleiter zu Neutralleiter | outer conductor to neutral conductor | L0.NEUC
14854 | Subsystem | subsystem | SSYS | Elektrische Anlage | electrical system | EL | Lead-lag Kompensator | lead-lag compensator | LLC
14855 | Subsubsystem | subsubsystem | SSSYS | Elektrische Anlage | electrical system | EL | Lead-lag Kompensator | lead-lag compensator | LLC
14856 | Versorgtes System | supplied system | SYS.SUP | Elektrische Anlage | electrical system | EL | Lead-lag Kompensator | lead-lag compensator | LLC
14857 | Versorgendes System | feeding system | SYS.FE | Elektrische Anlage | electrical system | EL | Lead-lag Kompensator | lead-lag compensator | LLC
14858 | Versorgtes Subsystem | supplied subsystem | SSYS.SUP | Elektrische Anlage | electrical system | EL | Lead-lag Kompensator | lead-lag compensator | LLC
14859 | Versorgtes Subsubsystem | supplied subsubsystem | SSSYS.SUP | Elektrische Anlage | electrical system | EL | Lead-lag Kompensator | lead-lag compensator | LLC
14860 | Versorgendes Subsystem | feeding subsystem | SSYS.FE | Elektrische Anlage | electrical system | EL | Lead-lag Kompensator | lead-lag compensator | LLC
14861 | Versorgendes Subsubsystem | feeding subsubsystem | SSSYS.FE | Elektrische Anlage | electrical system | EL | Lead-lag Kompensator | lead-lag compensator | LLC
14862 | Subsystem | subsystem | SSYS | Wächter | monitor | MON | Batterie | battery | BAT
14863 | Subsubsystem | subsubsystem | SSSYS | Wächter | monitor | MON | Batterie | battery | BAT
14864 | Versorgtes System | supplied system | SYS.SUP | Wächter | monitor | MON | Batterie | battery | BAT
14865 | Versorgendes System | feeding system | SYS.FE | Wächter | monitor | MON | Batterie | battery | BAT
14866 | Versorgtes Subsystem | supplied subsystem | SSYS.SUP | Wächter | monitor | MON | Batterie | battery | BAT
14867 | Versorgtes Subsubsystem | supplied subsubsystem | SSSYS.SUP | Wächter | monitor | MON | Batterie | battery | BAT
14868 | Versorgendes Subsystem | feeding subsystem | SSYS.FE | Wächter | monitor | MON | Batterie | battery | BAT
14869 | Versorgendes Subsubsystem | feeding subsubsystem | SSSYS.FE | Wächter | monitor | MON | Batterie | battery | BAT
14870 | Raumsteuerungsgerät | room control device | R.CD | Wächter | monitor | MON | Batterie | battery | BAT
14871 | Subsystem | subsystem | SSYS | Ventil | valve | VAL | Magnetventil | magnetic valve | MGT
14872 | Subsubsystem | subsubsystem | SSSYS | Ventil | valve | VAL | Magnetventil | magnetic valve | MGT
14873 | Versorgtes System | supplied system | SYS.SUP | Ventil | valve | VAL | Magnetventil | magnetic valve | MGT
14874 | Versorgendes System | feeding system | SYS.FE | Ventil | valve | VAL | Magnetventil | magnetic valve | MGT
14875 | Versorgtes Subsystem | supplied subsystem | SSYS.SUP | Ventil | valve | VAL | Magnetventil | magnetic valve | MGT
14876 | Versorgtes Subsubsystem | supplied subsubsystem | SSSYS.SUP | Ventil | valve | VAL | Magnetventil | magnetic valve | MGT
14877 | Versorgendes Subsystem | feeding subsystem | SSYS.FE | Ventil | valve | VAL | Magnetventil | magnetic valve | MGT
14878 | Versorgendes Subsubsystem | feeding subsubsystem | SSSYS.FE | Ventil | valve | VAL | Magnetventil | magnetic valve | MGT
14879 | Subsystem | subsystem | SSYS | Sensor | sensor | SEN | Elektrische Blindarbeit | electrical reactive energy | EN.REA
14880 | Subsubsystem | subsubsystem | SSSYS | Sensor | sensor | SEN | Elektrische Blindarbeit | electrical reactive energy | EN.REA
14881 | Versorgtes System | supplied system | SYS.SUP | Sensor | sensor | SEN | Elektrische Blindarbeit | electrical reactive energy | EN.REA
14882 | Versorgendes System | feeding system | SYS.FE | Sensor | sensor | SEN | Elektrische Blindarbeit | electrical reactive energy | EN.REA
14883 | Versorgtes Subsystem | supplied subsystem | SSYS.SUP | Sensor | sensor | SEN | Elektrische Blindarbeit | electrical reactive energy | EN.REA
14884 | Versorgtes Subsubsystem | supplied subsubsystem | SSSYS.SUP | Sensor | sensor | SEN | Elektrische Blindarbeit | electrical reactive energy | EN.REA
14885 | Versorgendes Subsystem | feeding subsystem | SSYS.FE | Sensor | sensor | SEN | Elektrische Blindarbeit | electrical reactive energy | EN.REA
14886 | Versorgendes Subsubsystem | feeding subsubsystem | SSSYS.FE | Sensor | sensor | SEN | Elektrische Blindarbeit | electrical reactive energy | EN.REA
14887 | Signaltyp geregelt | signal type controlled | ST.CTRL | Stellbefehl | positioning command | COM.POS | Elektrische Blindarbeit | electrical reactive energy | EN.REA
14888 | Signaltyp überwacht | signal type monitored | ST.MON | Stellbefehl | positioning command | COM.POS | Elektrische Blindarbeit | electrical reactive energy | EN.REA
14889 | Signaltyp gemessen | signal type measured | ST.MEA | Stellbefehl | positioning command | COM.POS | Elektrische Blindarbeit | electrical reactive energy | EN.REA
14890 | Signaltyp geregelt | signal type controlled | ST.CTRL | Messwert | measured value | MEA | Elektrische Blindarbeit | electrical reactive energy | EN.REA
14891 | Signaltyp überwacht | signal type monitored | ST.MON | Messwert | measured value | MEA | Elektrische Blindarbeit | electrical reactive energy | EN.REA
14892 | Signaltyp gemessen | signal type measured | ST.MEA | Messwert | measured value | MEA | Elektrische Blindarbeit | electrical reactive energy | EN.REA
14893 | Signaltyp geregelt | signal type controlled | ST.CTRL | Störung | malfunction | MALF | Elektrische Blindarbeit | electrical reactive energy | EN.REA
14894 | Signaltyp überwacht | signal type monitored | ST.MON | Störung | malfunction | MALF | Elektrische Blindarbeit | electrical reactive energy | EN.REA
14895 | Signaltyp gemessen | signal type measured | ST.MEA | Störung | malfunction | MALF | Elektrische Blindarbeit | electrical reactive energy | EN.REA
14896 | Signaltyp 3. Spezifizierung | signal type 3rd specification | ST3 | Störung | malfunction | MALF | Elektrische Blindarbeit | electrical reactive energy | EN.REA
14897 | Signaltyp geregelt | signal type controlled | ST.CTRL | Geregelter Wert | controlled value | CV | Elektrische Blindarbeit | electrical reactive energy | EN.REA
14898 | Signaltyp überwacht | signal type monitored | ST.MON | Geregelter Wert | controlled value | CV | Elektrische Blindarbeit | electrical reactive energy | EN.REA
14899 | Signaltyp gemessen | signal type measured | ST.MEA | Geregelter Wert | controlled value | CV | Elektrische Blindarbeit | electrical reactive energy | EN.REA
14900 | Signaltyp geregelt | signal type controlled | ST.CTRL | Berechneter Wert | calculated value | CALC | Elektrische Blindarbeit | electrical reactive energy | EN.REA
14901 | Signaltyp überwacht | signal type monitored | ST.MON | Berechneter Wert | calculated value | CALC | Elektrische Blindarbeit | electrical reactive energy | EN.REA
14902 | Signaltyp gemessen | signal type measured | ST.MEA | Berechneter Wert | calculated value | CALC | Elektrische Blindarbeit | electrical reactive energy | EN.REA
14903 | Signaltyp geregelt | signal type controlled | ST.CTRL | Überwachter Wert | monitored value | MONV | Elektrische Blindarbeit | electrical reactive energy | EN.REA
14904 | Signaltyp überwacht | signal type monitored | ST.MON | Überwachter Wert | monitored value | MONV | Elektrische Blindarbeit | electrical reactive energy | EN.REA
14905 | Signaltyp gemessen | signal type measured | ST.MEA | Überwachter Wert | monitored value | MONV | Elektrische Blindarbeit | electrical reactive energy | EN.REA
14906 | Subsystem | subsystem | SSYS | Wächter | monitor | MON | Elektrische Blindarbeit | electrical reactive energy | EN.REA
14907 | Subsubsystem | subsubsystem | SSSYS | Wächter | monitor | MON | Elektrische Blindarbeit | electrical reactive energy | EN.REA
14908 | Versorgtes System | supplied system | SYS.SUP | Wächter | monitor | MON | Elektrische Blindarbeit | electrical reactive energy | EN.REA
14909 | Versorgendes System | feeding system | SYS.FE | Wächter | monitor | MON | Elektrische Blindarbeit | electrical reactive energy | EN.REA
14910 | Versorgtes Subsystem | supplied subsystem | SSYS.SUP | Wächter | monitor | MON | Elektrische Blindarbeit | electrical reactive energy | EN.REA
14911 | Versorgtes Subsubsystem | supplied subsubsystem | SSSYS.SUP | Wächter | monitor | MON | Elektrische Blindarbeit | electrical reactive energy | EN.REA
14912 | Versorgendes Subsystem | feeding subsystem | SSYS.FE | Wächter | monitor | MON | Elektrische Blindarbeit | electrical reactive energy | EN.REA
14913 | Versorgendes Subsubsystem | feeding subsubsystem | SSSYS.FE | Wächter | monitor | MON | Elektrische Blindarbeit | electrical reactive energy | EN.REA
14914 | Raumsteuerungsgerät | room control device | R.CD | Wächter | monitor | MON | Elektrische Blindarbeit | electrical reactive energy | EN.REA
14915 | Subsystem | subsystem | SSYS | Wächter | monitor | MON | Sicherung | fuse | FUSE
14916 | Subsubsystem | subsubsystem | SSSYS | Wächter | monitor | MON | Sicherung | fuse | FUSE
14917 | Versorgtes System | supplied system | SYS.SUP | Wächter | monitor | MON | Sicherung | fuse | FUSE
14918 | Versorgendes System | feeding system | SYS.FE | Wächter | monitor | MON | Sicherung | fuse | FUSE
14919 | Versorgtes Subsystem | supplied subsystem | SSYS.SUP | Wächter | monitor | MON | Sicherung | fuse | FUSE
14920 | Versorgtes Subsubsystem | supplied subsubsystem | SSSYS.SUP | Wächter | monitor | MON | Sicherung | fuse | FUSE
14921 | Versorgendes Subsystem | feeding subsystem | SSYS.FE | Wächter | monitor | MON | Sicherung | fuse | FUSE
14922 | Versorgendes Subsubsystem | feeding subsubsystem | SSSYS.FE | Wächter | monitor | MON | Sicherung | fuse | FUSE
14923 | Raumsteuerungsgerät | room control device | R.CD | Wächter | monitor | MON | Sicherung | fuse | FUSE
14924 | Signaltyp geregelt | signal type controlled | ST.CTRL | Überwachter Wert | monitored value | MONV | Elektrische Spannung | electric voltage | V
14925 | Signaltyp überwacht | signal type monitored | ST.MON | Überwachter Wert | monitored value | MONV | Elektrische Spannung | electric voltage | V
14926 | Signaltyp gemessen | signal type measured | ST.MEA | Überwachter Wert | monitored value | MONV | Elektrische Spannung | electric voltage | V
14927 | Subsystem | subsystem | SSYS | Sensor | sensor | SEN | Wirkarbeit | active energy | EN.ACT
14928 | Subsubsystem | subsubsystem | SSSYS | Sensor | sensor | SEN | Wirkarbeit | active energy | EN.ACT
14929 | Versorgtes System | supplied system | SYS.SUP | Sensor | sensor | SEN | Wirkarbeit | active energy | EN.ACT
14930 | Versorgendes System | feeding system | SYS.FE | Sensor | sensor | SEN | Wirkarbeit | active energy | EN.ACT
14931 | Versorgtes Subsystem | supplied subsystem | SSYS.SUP | Sensor | sensor | SEN | Wirkarbeit | active energy | EN.ACT
14932 | Versorgtes Subsubsystem | supplied subsubsystem | SSSYS.SUP | Sensor | sensor | SEN | Wirkarbeit | active energy | EN.ACT
14933 | Versorgendes Subsystem | feeding subsystem | SSYS.FE | Sensor | sensor | SEN | Wirkarbeit | active energy | EN.ACT
14934 | Versorgendes Subsubsystem | feeding subsubsystem | SSSYS.FE | Sensor | sensor | SEN | Wirkarbeit | active energy | EN.ACT
14935 | Signaltyp geregelt | signal type controlled | ST.CTRL | Stellbefehl | positioning command | COM.POS | Wirkarbeit | active energy | EN.ACT
14936 | Signaltyp überwacht | signal type monitored | ST.MON | Stellbefehl | positioning command | COM.POS | Wirkarbeit | active energy | EN.ACT
14937 | Signaltyp gemessen | signal type measured | ST.MEA | Stellbefehl | positioning command | COM.POS | Wirkarbeit | active energy | EN.ACT
14938 | Signaltyp geregelt | signal type controlled | ST.CTRL | Messwert | measured value | MEA | Wirkarbeit | active energy | EN.ACT
14939 | Signaltyp überwacht | signal type monitored | ST.MON | Messwert | measured value | MEA | Wirkarbeit | active energy | EN.ACT
14940 | Signaltyp gemessen | signal type measured | ST.MEA | Messwert | measured value | MEA | Wirkarbeit | active energy | EN.ACT
14941 | Signaltyp geregelt | signal type controlled | ST.CTRL | Störung | malfunction | MALF | Wirkarbeit | active energy | EN.ACT
14942 | Signaltyp überwacht | signal type monitored | ST.MON | Störung | malfunction | MALF | Wirkarbeit | active energy | EN.ACT
14943 | Signaltyp gemessen | signal type measured | ST.MEA | Störung | malfunction | MALF | Wirkarbeit | active energy | EN.ACT
14944 | Signaltyp 3. Spezifizierung | signal type 3rd specification | ST3 | Störung | malfunction | MALF | Wirkarbeit | active energy | EN.ACT
14945 | Signaltyp geregelt | signal type controlled | ST.CTRL | Geregelter Wert | controlled value | CV | Wirkarbeit | active energy | EN.ACT
14946 | Signaltyp überwacht | signal type monitored | ST.MON | Geregelter Wert | controlled value | CV | Wirkarbeit | active energy | EN.ACT
14947 | Signaltyp gemessen | signal type measured | ST.MEA | Geregelter Wert | controlled value | CV | Wirkarbeit | active energy | EN.ACT
14948 | Signaltyp geregelt | signal type controlled | ST.CTRL | Berechneter Wert | calculated value | CALC | Wirkarbeit | active energy | EN.ACT
14949 | Signaltyp überwacht | signal type monitored | ST.MON | Berechneter Wert | calculated value | CALC | Wirkarbeit | active energy | EN.ACT
14950 | Signaltyp gemessen | signal type measured | ST.MEA | Berechneter Wert | calculated value | CALC | Wirkarbeit | active energy | EN.ACT
14951 | Signaltyp geregelt | signal type controlled | ST.CTRL | Überwachter Wert | monitored value | MONV | Wirkarbeit | active energy | EN.ACT
14952 | Signaltyp überwacht | signal type monitored | ST.MON | Überwachter Wert | monitored value | MONV | Wirkarbeit | active energy | EN.ACT
14953 | Signaltyp gemessen | signal type measured | ST.MEA | Überwachter Wert | monitored value | MONV | Wirkarbeit | active energy | EN.ACT
14954 | Subsystem | subsystem | SSYS | Wächter | monitor | MON | Wirkarbeit | active energy | EN.ACT
14955 | Subsubsystem | subsubsystem | SSSYS | Wächter | monitor | MON | Wirkarbeit | active energy | EN.ACT
14956 | Versorgtes System | supplied system | SYS.SUP | Wächter | monitor | MON | Wirkarbeit | active energy | EN.ACT
14957 | Versorgendes System | feeding system | SYS.FE | Wächter | monitor | MON | Wirkarbeit | active energy | EN.ACT
14958 | Versorgtes Subsystem | supplied subsystem | SSYS.SUP | Wächter | monitor | MON | Wirkarbeit | active energy | EN.ACT
14959 | Versorgtes Subsubsystem | supplied subsubsystem | SSSYS.SUP | Wächter | monitor | MON | Wirkarbeit | active energy | EN.ACT
14960 | Versorgendes Subsystem | feeding subsystem | SSYS.FE | Wächter | monitor | MON | Wirkarbeit | active energy | EN.ACT
14961 | Versorgendes Subsubsystem | feeding subsubsystem | SSSYS.FE | Wächter | monitor | MON | Wirkarbeit | active energy | EN.ACT
14962 | Raumsteuerungsgerät | room control device | R.CD | Wächter | monitor | MON | Wirkarbeit | active energy | EN.ACT
14963 | Subsystem | subsystem | SSYS | Wächter | monitor | MON | Annäherungstemperatur | pinch temperature | PNC
14964 | Subsubsystem | subsubsystem | SSSYS | Wächter | monitor | MON | Annäherungstemperatur | pinch temperature | PNC
14965 | Versorgtes System | supplied system | SYS.SUP | Wächter | monitor | MON | Annäherungstemperatur | pinch temperature | PNC
14966 | Versorgendes System | feeding system | SYS.FE | Wächter | monitor | MON | Annäherungstemperatur | pinch temperature | PNC
14967 | Versorgtes Subsystem | supplied subsystem | SSYS.SUP | Wächter | monitor | MON | Annäherungstemperatur | pinch temperature | PNC
14968 | Versorgtes Subsubsystem | supplied subsubsystem | SSSYS.SUP | Wächter | monitor | MON | Annäherungstemperatur | pinch temperature | PNC
14969 | Versorgendes Subsystem | feeding subsystem | SSYS.FE | Wächter | monitor | MON | Annäherungstemperatur | pinch temperature | PNC
14970 | Versorgendes Subsubsystem | feeding subsubsystem | SSSYS.FE | Wächter | monitor | MON | Annäherungstemperatur | pinch temperature | PNC
14971 | Raumsteuerungsgerät | room control device | R.CD | Wächter | monitor | MON | Annäherungstemperatur | pinch temperature | PNC
14972 | Signaltyp geregelt | signal type controlled | ST.CTRL | Objekt | object | O | access log | access log | ACL
14973 | Signaltyp überwacht | signal type monitored | ST.MON | Objekt | object | O | access log | access log | ACL
14974 | Signaltyp gemessen | signal type measured | ST.MEA | Objekt | object | O | access log | access log | ACL
14975 | Subsystem | subsystem | SSYS | Sensor | sensor | SEN | Elektrische Scheinarbeit | apparent electrical energy | EN.AP
14976 | Subsubsystem | subsubsystem | SSSYS | Sensor | sensor | SEN | Elektrische Scheinarbeit | apparent electrical energy | EN.AP
14977 | Versorgtes System | supplied system | SYS.SUP | Sensor | sensor | SEN | Elektrische Scheinarbeit | apparent electrical energy | EN.AP
14978 | Versorgendes System | feeding system | SYS.FE | Sensor | sensor | SEN | Elektrische Scheinarbeit | apparent electrical energy | EN.AP
14979 | Versorgtes Subsystem | supplied subsystem | SSYS.SUP | Sensor | sensor | SEN | Elektrische Scheinarbeit | apparent electrical energy | EN.AP
14980 | Versorgtes Subsubsystem | supplied subsubsystem | SSSYS.SUP | Sensor | sensor | SEN | Elektrische Scheinarbeit | apparent electrical energy | EN.AP
14981 | Versorgendes Subsystem | feeding subsystem | SSYS.FE | Sensor | sensor | SEN | Elektrische Scheinarbeit | apparent electrical energy | EN.AP
14982 | Versorgendes Subsubsystem | feeding subsubsystem | SSSYS.FE | Sensor | sensor | SEN | Elektrische Scheinarbeit | apparent electrical energy | EN.AP
14983 | Signaltyp geregelt | signal type controlled | ST.CTRL | Stellbefehl | positioning command | COM.POS | Elektrische Scheinarbeit | apparent electrical energy | EN.AP
14984 | Signaltyp überwacht | signal type monitored | ST.MON | Stellbefehl | positioning command | COM.POS | Elektrische Scheinarbeit | apparent electrical energy | EN.AP
14985 | Signaltyp gemessen | signal type measured | ST.MEA | Stellbefehl | positioning command | COM.POS | Elektrische Scheinarbeit | apparent electrical energy | EN.AP
14986 | Signaltyp geregelt | signal type controlled | ST.CTRL | Messwert | measured value | MEA | Elektrische Scheinarbeit | apparent electrical energy | EN.AP
14987 | Signaltyp überwacht | signal type monitored | ST.MON | Messwert | measured value | MEA | Elektrische Scheinarbeit | apparent electrical energy | EN.AP
14988 | Signaltyp gemessen | signal type measured | ST.MEA | Messwert | measured value | MEA | Elektrische Scheinarbeit | apparent electrical energy | EN.AP
14989 | Signaltyp geregelt | signal type controlled | ST.CTRL | Störung | malfunction | MALF | Elektrische Scheinarbeit | apparent electrical energy | EN.AP
14990 | Signaltyp überwacht | signal type monitored | ST.MON | Störung | malfunction | MALF | Elektrische Scheinarbeit | apparent electrical energy | EN.AP
14991 | Signaltyp gemessen | signal type measured | ST.MEA | Störung | malfunction | MALF | Elektrische Scheinarbeit | apparent electrical energy | EN.AP
14992 | Signaltyp 3. Spezifizierung | signal type 3rd specification | ST3 | Störung | malfunction | MALF | Elektrische Scheinarbeit | apparent electrical energy | EN.AP
14993 | Signaltyp geregelt | signal type controlled | ST.CTRL | Geregelter Wert | controlled value | CV | Elektrische Scheinarbeit | apparent electrical energy | EN.AP
14994 | Signaltyp überwacht | signal type monitored | ST.MON | Geregelter Wert | controlled value | CV | Elektrische Scheinarbeit | apparent electrical energy | EN.AP
14995 | Signaltyp gemessen | signal type measured | ST.MEA | Geregelter Wert | controlled value | CV | Elektrische Scheinarbeit | apparent electrical energy | EN.AP
14996 | Signaltyp geregelt | signal type controlled | ST.CTRL | Berechneter Wert | calculated value | CALC | Elektrische Scheinarbeit | apparent electrical energy | EN.AP
14997 | Signaltyp überwacht | signal type monitored | ST.MON | Berechneter Wert | calculated value | CALC | Elektrische Scheinarbeit | apparent electrical energy | EN.AP
14998 | Signaltyp gemessen | signal type measured | ST.MEA | Berechneter Wert | calculated value | CALC | Elektrische Scheinarbeit | apparent electrical energy | EN.AP
14999 | Signaltyp geregelt | signal type controlled | ST.CTRL | Überwachter Wert | monitored value | MONV | Elektrische Scheinarbeit | apparent electrical energy | EN.AP
15000 | Signaltyp überwacht | signal type monitored | ST.MON | Überwachter Wert | monitored value | MONV | Elektrische Scheinarbeit | apparent electrical energy | EN.AP
15001 | Signaltyp gemessen | signal type measured | ST.MEA | Überwachter Wert | monitored value | MONV | Elektrische Scheinarbeit | apparent electrical energy | EN.AP
15002 | Subsystem | subsystem | SSYS | Wächter | monitor | MON | Elektrische Scheinarbeit | apparent electrical energy | EN.AP
15003 | Subsubsystem | subsubsystem | SSSYS | Wächter | monitor | MON | Elektrische Scheinarbeit | apparent electrical energy | EN.AP
15004 | Versorgtes System | supplied system | SYS.SUP | Wächter | monitor | MON | Elektrische Scheinarbeit | apparent electrical energy | EN.AP
15005 | Versorgendes System | feeding system | SYS.FE | Wächter | monitor | MON | Elektrische Scheinarbeit | apparent electrical energy | EN.AP
15006 | Versorgtes Subsystem | supplied subsystem | SSYS.SUP | Wächter | monitor | MON | Elektrische Scheinarbeit | apparent electrical energy | EN.AP
15007 | Versorgtes Subsubsystem | supplied subsubsystem | SSSYS.SUP | Wächter | monitor | MON | Elektrische Scheinarbeit | apparent electrical energy | EN.AP
15008 | Versorgendes Subsystem | feeding subsystem | SSYS.FE | Wächter | monitor | MON | Elektrische Scheinarbeit | apparent electrical energy | EN.AP
15009 | Versorgendes Subsubsystem | feeding subsubsystem | SSSYS.FE | Wächter | monitor | MON | Elektrische Scheinarbeit | apparent electrical energy | EN.AP
15010 | Raumsteuerungsgerät | room control device | R.CD | Wächter | monitor | MON | Elektrische Scheinarbeit | apparent electrical energy | EN.AP
15011 | Signaltyp geregelt | signal type controlled | ST.CTRL | Alarm | alarm | ALA | Kommunikation | communication | COMUC
15012 | Signaltyp überwacht | signal type monitored | ST.MON | Alarm | alarm | ALA | Kommunikation | communication | COMUC
15013 | Signaltyp gemessen | signal type measured | ST.MEA | Alarm | alarm | ALA | Kommunikation | communication | COMUC
15014 | Signaltyp 3. Spezifizierung | signal type 3rd specification | ST3 | Alarm | alarm | ALA | Kommunikation | communication | COMUC
15015 | Signaltyp geregelt | signal type controlled | ST.CTRL | Überwachter Wert | monitored value | MONV | Elektrische Stromstärke | electric current | EL.CUR
15016 | Signaltyp überwacht | signal type monitored | ST.MON | Überwachter Wert | monitored value | MONV | Elektrische Stromstärke | electric current | EL.CUR
15017 | Signaltyp gemessen | signal type measured | ST.MEA | Überwachter Wert | monitored value | MONV | Elektrische Stromstärke | electric current | EL.CUR
15018 | Subsystem | subsystem | SSYS | Wächter | monitor | MON | Elektrische Stromstärke | electric current | EL.CUR
15019 | Subsubsystem | subsubsystem | SSSYS | Wächter | monitor | MON | Elektrische Stromstärke | electric current | EL.CUR
15020 | Versorgtes System | supplied system | SYS.SUP | Wächter | monitor | MON | Elektrische Stromstärke | electric current | EL.CUR
15021 | Versorgendes System | feeding system | SYS.FE | Wächter | monitor | MON | Elektrische Stromstärke | electric current | EL.CUR
15022 | Versorgtes Subsystem | supplied subsystem | SSYS.SUP | Wächter | monitor | MON | Elektrische Stromstärke | electric current | EL.CUR
15023 | Versorgtes Subsubsystem | supplied subsubsystem | SSSYS.SUP | Wächter | monitor | MON | Elektrische Stromstärke | electric current | EL.CUR
15024 | Versorgendes Subsystem | feeding subsystem | SSYS.FE | Wächter | monitor | MON | Elektrische Stromstärke | electric current | EL.CUR
15025 | Versorgendes Subsubsystem | feeding subsubsystem | SSSYS.FE | Wächter | monitor | MON | Elektrische Stromstärke | electric current | EL.CUR
15026 | Raumsteuerungsgerät | room control device | R.CD | Wächter | monitor | MON | Elektrische Stromstärke | electric current | EL.CUR
15027 | Signaltyp geregelt | signal type controlled | ST.CTRL | Schaltbefehl | switching command | COM.SWI | Heizfall | heating mode | MOD.H
15028 | Signaltyp überwacht | signal type monitored | ST.MON | Schaltbefehl | switching command | COM.SWI | Heizfall | heating mode | MOD.H
15029 | Signaltyp gemessen | signal type measured | ST.MEA | Schaltbefehl | switching command | COM.SWI | Heizfall | heating mode | MOD.H
15030 | Subsystem | subsystem | SSYS | Schalter | switch | SWI | Heizfall | heating mode | MOD.H
15031 | Subsubsystem | subsubsystem | SSSYS | Schalter | switch | SWI | Heizfall | heating mode | MOD.H
15032 | Versorgtes System | supplied system | SYS.SUP | Schalter | switch | SWI | Heizfall | heating mode | MOD.H
15033 | Versorgendes System | feeding system | SYS.FE | Schalter | switch | SWI | Heizfall | heating mode | MOD.H
15034 | Versorgtes Subsystem | supplied subsystem | SSYS.SUP | Schalter | switch | SWI | Heizfall | heating mode | MOD.H
15035 | Versorgtes Subsubsystem | supplied subsubsystem | SSSYS.SUP | Schalter | switch | SWI | Heizfall | heating mode | MOD.H
15036 | Versorgendes Subsystem | feeding subsystem | SSYS.FE | Schalter | switch | SWI | Heizfall | heating mode | MOD.H
15037 | Versorgendes Subsubsystem | feeding subsubsystem | SSSYS.FE | Schalter | switch | SWI | Heizfall | heating mode | MOD.H
15038 | Signaltyp geregelt | signal type controlled | ST.CTRL | Betriebsmeldung | status message | STAT | Sammelbetriebsmeldung | collective status message | COL
15039 | Signaltyp überwacht | signal type monitored | ST.MON | Betriebsmeldung | status message | STAT | Sammelbetriebsmeldung | collective status message | COL
15040 | Signaltyp gemessen | signal type measured | ST.MEA | Betriebsmeldung | status message | STAT | Sammelbetriebsmeldung | collective status message | COL
15041 | Subsystem | subsystem | SSYS | Wächter | monitor | MON | Temperatur | temperature | T
15042 | Subsubsystem | subsubsystem | SSSYS | Wächter | monitor | MON | Temperatur | temperature | T
15043 | Versorgtes System | supplied system | SYS.SUP | Wächter | monitor | MON | Temperatur | temperature | T
15044 | Versorgendes System | feeding system | SYS.FE | Wächter | monitor | MON | Temperatur | temperature | T
15045 | Versorgtes Subsystem | supplied subsystem | SSYS.SUP | Wächter | monitor | MON | Temperatur | temperature | T
15046 | Versorgtes Subsubsystem | supplied subsubsystem | SSSYS.SUP | Wächter | monitor | MON | Temperatur | temperature | T
15047 | Versorgendes Subsystem | feeding subsystem | SSYS.FE | Wächter | monitor | MON | Temperatur | temperature | T
15048 | Versorgendes Subsubsystem | feeding subsubsystem | SSSYS.FE | Wächter | monitor | MON | Temperatur | temperature | T
15049 | Raumsteuerungsgerät | room control device | R.CD | Wächter | monitor | MON | Temperatur | temperature | T
15050 | Signaltyp geregelt | signal type controlled | ST.CTRL | Betriebsmeldung | status message | STAT | Energiemodus | energy mode | MOD.EN
15051 | Signaltyp überwacht | signal type monitored | ST.MON | Betriebsmeldung | status message | STAT | Energiemodus | energy mode | MOD.EN
15052 | Signaltyp gemessen | signal type measured | ST.MEA | Betriebsmeldung | status message | STAT | Energiemodus | energy mode | MOD.EN
15053 | Signaltyp geregelt | signal type controlled | ST.CTRL | Störung | malfunction | MALF | Zählwert | counter | CN
15054 | Signaltyp überwacht | signal type monitored | ST.MON | Störung | malfunction | MALF | Zählwert | counter | CN
15055 | Signaltyp gemessen | signal type measured | ST.MEA | Störung | malfunction | MALF | Zählwert | counter | CN
15056 | Signaltyp 3. Spezifizierung | signal type 3rd specification | ST3 | Störung | malfunction | MALF | Zählwert | counter | CN
15057 | Signaltyp geregelt | signal type controlled | ST.CTRL | Schaltbefehl | switching command | COM.SWI | Entriegelung | unlocking device | UD
15058 | Signaltyp überwacht | signal type monitored | ST.MON | Schaltbefehl | switching command | COM.SWI | Entriegelung | unlocking device | UD
15059 | Signaltyp gemessen | signal type measured | ST.MEA | Schaltbefehl | switching command | COM.SWI | Entriegelung | unlocking device | UD
15060 | Signaltyp geregelt | signal type controlled | ST.CTRL | Alarm | alarm | ALA | Warnung | warning | WARN
15061 | Signaltyp überwacht | signal type monitored | ST.MON | Alarm | alarm | ALA | Warnung | warning | WARN
15062 | Signaltyp gemessen | signal type measured | ST.MEA | Alarm | alarm | ALA | Warnung | warning | WARN
15063 | Signaltyp 3. Spezifizierung | signal type 3rd specification | ST3 | Alarm | alarm | ALA | Warnung | warning | WARN
15064 | Signaltyp geregelt | signal type controlled | ST.CTRL | Alarm | alarm | ALA | Zeitprogramm | time program | PRG.TIM
15065 | Signaltyp überwacht | signal type monitored | ST.MON | Alarm | alarm | ALA | Zeitprogramm | time program | PRG.TIM
15066 | Signaltyp gemessen | signal type measured | ST.MEA | Alarm | alarm | ALA | Zeitprogramm | time program | PRG.TIM
15067 | Signaltyp 3. Spezifizierung | signal type 3rd specification | ST3 | Alarm | alarm | ALA | Zeitprogramm | time program | PRG.TIM
15068 | Signaltyp geregelt | signal type controlled | ST.CTRL | Alarm | alarm | ALA | Stufe 1 | step 1 | STEP1
15069 | Signaltyp überwacht | signal type monitored | ST.MON | Alarm | alarm | ALA | Stufe 1 | step 1 | STEP1
15070 | Signaltyp gemessen | signal type measured | ST.MEA | Alarm | alarm | ALA | Stufe 1 | step 1 | STEP1
15071 | Signaltyp 3. Spezifizierung | signal type 3rd specification | ST3 | Alarm | alarm | ALA | Stufe 1 | step 1 | STEP1
15072 | Signaltyp geregelt | signal type controlled | ST.CTRL | Alarm | alarm | ALA | Stufe 2 | step 2 | STEP2
15073 | Signaltyp überwacht | signal type monitored | ST.MON | Alarm | alarm | ALA | Stufe 2 | step 2 | STEP2
15074 | Signaltyp gemessen | signal type measured | ST.MEA | Alarm | alarm | ALA | Stufe 2 | step 2 | STEP2
15075 | Signaltyp 3. Spezifizierung | signal type 3rd specification | ST3 | Alarm | alarm | ALA | Stufe 2 | step 2 | STEP2
15076 | Signaltyp geregelt | signal type controlled | ST.CTRL | Alarm | alarm | ALA | Stufe 3 | step 3 | STEP3
15077 | Signaltyp überwacht | signal type monitored | ST.MON | Alarm | alarm | ALA | Stufe 3 | step 3 | STEP3
15078 | Signaltyp gemessen | signal type measured | ST.MEA | Alarm | alarm | ALA | Stufe 3 | step 3 | STEP3
15079 | Signaltyp 3. Spezifizierung | signal type 3rd specification | ST3 | Alarm | alarm | ALA | Stufe 3 | step 3 | STEP3
15080 | Signaltyp geregelt | signal type controlled | ST.CTRL | Alarm | alarm | ALA | Stufe 4 | step 4 | STEP4
15081 | Signaltyp überwacht | signal type monitored | ST.MON | Alarm | alarm | ALA | Stufe 4 | step 4 | STEP4
15082 | Signaltyp gemessen | signal type measured | ST.MEA | Alarm | alarm | ALA | Stufe 4 | step 4 | STEP4
15083 | Signaltyp 3. Spezifizierung | signal type 3rd specification | ST3 | Alarm | alarm | ALA | Stufe 4 | step 4 | STEP4
15084 | Signaltyp geregelt | signal type controlled | ST.CTRL | Alarm | alarm | ALA | Stufe 5 | step 5 | STEP5
15085 | Signaltyp überwacht | signal type monitored | ST.MON | Alarm | alarm | ALA | Stufe 5 | step 5 | STEP5
15086 | Signaltyp gemessen | signal type measured | ST.MEA | Alarm | alarm | ALA | Stufe 5 | step 5 | STEP5
15087 | Signaltyp 3. Spezifizierung | signal type 3rd specification | ST3 | Alarm | alarm | ALA | Stufe 5 | step 5 | STEP5
15088 | Signaltyp geregelt | signal type controlled | ST.CTRL | Alarm | alarm | ALA | Stufe 6 | step 6 | STEP6
15089 | Signaltyp überwacht | signal type monitored | ST.MON | Alarm | alarm | ALA | Stufe 6 | step 6 | STEP6
15090 | Signaltyp gemessen | signal type measured | ST.MEA | Alarm | alarm | ALA | Stufe 6 | step 6 | STEP6
15091 | Signaltyp 3. Spezifizierung | signal type 3rd specification | ST3 | Alarm | alarm | ALA | Stufe 6 | step 6 | STEP6
15092 | Signaltyp geregelt | signal type controlled | ST.CTRL | Alarm | alarm | ALA | Stufe 7 | step 7 | STEP7
15093 | Signaltyp überwacht | signal type monitored | ST.MON | Alarm | alarm | ALA | Stufe 7 | step 7 | STEP7
15094 | Signaltyp gemessen | signal type measured | ST.MEA | Alarm | alarm | ALA | Stufe 7 | step 7 | STEP7
15095 | Signaltyp 3. Spezifizierung | signal type 3rd specification | ST3 | Alarm | alarm | ALA | Stufe 7 | step 7 | STEP7
15096 | Signaltyp geregelt | signal type controlled | ST.CTRL | Alarm | alarm | ALA | Stufe 8 | step 8 | STEP8
15097 | Signaltyp überwacht | signal type monitored | ST.MON | Alarm | alarm | ALA | Stufe 8 | step 8 | STEP8
15098 | Signaltyp gemessen | signal type measured | ST.MEA | Alarm | alarm | ALA | Stufe 8 | step 8 | STEP8
15099 | Signaltyp 3. Spezifizierung | signal type 3rd specification | ST3 | Alarm | alarm | ALA | Stufe 8 | step 8 | STEP8
15100 | Signaltyp geregelt | signal type controlled | ST.CTRL | Wartungsmeldung | maintenance message | MM | Stufe 1 | step 1 | STEP1
15101 | Signaltyp überwacht | signal type monitored | ST.MON | Wartungsmeldung | maintenance message | MM | Stufe 1 | step 1 | STEP1
15102 | Signaltyp gemessen | signal type measured | ST.MEA | Wartungsmeldung | maintenance message | MM | Stufe 1 | step 1 | STEP1
15103 | Signaltyp geregelt | signal type controlled | ST.CTRL | Wartungsmeldung | maintenance message | MM | Stufe 2 | step 2 | STEP2
15104 | Signaltyp überwacht | signal type monitored | ST.MON | Wartungsmeldung | maintenance message | MM | Stufe 2 | step 2 | STEP2
15105 | Signaltyp gemessen | signal type measured | ST.MEA | Wartungsmeldung | maintenance message | MM | Stufe 2 | step 2 | STEP2
15106 | Signaltyp geregelt | signal type controlled | ST.CTRL | Wartungsmeldung | maintenance message | MM | Stufe 3 | step 3 | STEP3
15107 | Signaltyp überwacht | signal type monitored | ST.MON | Wartungsmeldung | maintenance message | MM | Stufe 3 | step 3 | STEP3
15108 | Signaltyp gemessen | signal type measured | ST.MEA | Wartungsmeldung | maintenance message | MM | Stufe 3 | step 3 | STEP3
15109 | Signaltyp geregelt | signal type controlled | ST.CTRL | Wartungsmeldung | maintenance message | MM | Stufe 4 | step 4 | STEP4
15110 | Signaltyp überwacht | signal type monitored | ST.MON | Wartungsmeldung | maintenance message | MM | Stufe 4 | step 4 | STEP4
15111 | Signaltyp gemessen | signal type measured | ST.MEA | Wartungsmeldung | maintenance message | MM | Stufe 4 | step 4 | STEP4
15112 | Signaltyp geregelt | signal type controlled | ST.CTRL | Wartungsmeldung | maintenance message | MM | Stufe 5 | step 5 | STEP5
15113 | Signaltyp überwacht | signal type monitored | ST.MON | Wartungsmeldung | maintenance message | MM | Stufe 5 | step 5 | STEP5
15114 | Signaltyp gemessen | signal type measured | ST.MEA | Wartungsmeldung | maintenance message | MM | Stufe 5 | step 5 | STEP5
15115 | Signaltyp geregelt | signal type controlled | ST.CTRL | Wartungsmeldung | maintenance message | MM | Stufe 6 | step 6 | STEP6
15116 | Signaltyp überwacht | signal type monitored | ST.MON | Wartungsmeldung | maintenance message | MM | Stufe 6 | step 6 | STEP6
15117 | Signaltyp gemessen | signal type measured | ST.MEA | Wartungsmeldung | maintenance message | MM | Stufe 6 | step 6 | STEP6
15118 | Signaltyp geregelt | signal type controlled | ST.CTRL | Wartungsmeldung | maintenance message | MM | Stufe 7 | step 7 | STEP7
15119 | Signaltyp überwacht | signal type monitored | ST.MON | Wartungsmeldung | maintenance message | MM | Stufe 7 | step 7 | STEP7
15120 | Signaltyp gemessen | signal type measured | ST.MEA | Wartungsmeldung | maintenance message | MM | Stufe 7 | step 7 | STEP7
15121 | Signaltyp geregelt | signal type controlled | ST.CTRL | Wartungsmeldung | maintenance message | MM | Stufe 8 | step 8 | STEP8
15122 | Signaltyp überwacht | signal type monitored | ST.MON | Wartungsmeldung | maintenance message | MM | Stufe 8 | step 8 | STEP8
15123 | Signaltyp gemessen | signal type measured | ST.MEA | Wartungsmeldung | maintenance message | MM | Stufe 8 | step 8 | STEP8
15124 | Subsystem | subsystem | SSYS | Induktionsgerät | induction device | INDUC | Kühlung | cooling | C
15125 | Subsubsystem | subsubsystem | SSSYS | Induktionsgerät | induction device | INDUC | Kühlung | cooling | C
15126 | Versorgtes System | supplied system | SYS.SUP | Induktionsgerät | induction device | INDUC | Kühlung | cooling | C
15127 | Versorgendes System | feeding system | SYS.FE | Induktionsgerät | induction device | INDUC | Kühlung | cooling | C
15128 | Versorgtes Subsystem | supplied subsystem | SSYS.SUP | Induktionsgerät | induction device | INDUC | Kühlung | cooling | C
15129 | Versorgtes Subsubsystem | supplied subsubsystem | SSSYS.SUP | Induktionsgerät | induction device | INDUC | Kühlung | cooling | C
15130 | Versorgendes Subsystem | feeding subsystem | SSYS.FE | Induktionsgerät | induction device | INDUC | Kühlung | cooling | C
15131 | Versorgendes Subsubsystem | feeding subsubsystem | SSSYS.FE | Induktionsgerät | induction device | INDUC | Kühlung | cooling | C
15132 | Subsystem | subsystem | SSYS | Induktionsgerät | induction device | INDUC | Heizung | heating | H
15133 | Subsubsystem | subsubsystem | SSSYS | Induktionsgerät | induction device | INDUC | Heizung | heating | H
15134 | Versorgtes System | supplied system | SYS.SUP | Induktionsgerät | induction device | INDUC | Heizung | heating | H
15135 | Versorgendes System | feeding system | SYS.FE | Induktionsgerät | induction device | INDUC | Heizung | heating | H
15136 | Versorgtes Subsystem | supplied subsystem | SSYS.SUP | Induktionsgerät | induction device | INDUC | Heizung | heating | H
15137 | Versorgtes Subsubsystem | supplied subsubsystem | SSSYS.SUP | Induktionsgerät | induction device | INDUC | Heizung | heating | H
15138 | Versorgendes Subsystem | feeding subsystem | SSYS.FE | Induktionsgerät | induction device | INDUC | Heizung | heating | H
15139 | Versorgendes Subsubsystem | feeding subsubsystem | SSSYS.FE | Induktionsgerät | induction device | INDUC | Heizung | heating | H
15140 | Medium, geregelt | medium, controlled | MED.CTRL | Wasser | water | WS | Kaltwasser | chilled water | C
15141 | Versorgtes Medium | supplied medium | MED.SUP | Wasser | water | WS | Kaltwasser | chilled water | C
15142 | Medium, geregelt | medium, controlled | MED.CTRL | Wasser | water | WS | Heizwasser | heating water | H
15143 | Versorgtes Medium | supplied medium | MED.SUP | Wasser | water | WS | Heizwasser | heating water | H
15144 | Medium, geregelt | medium, controlled | MED.CTRL | Wasser | water | WS | Mischwasser | mixed water | MIX
15145 | Versorgtes Medium | supplied medium | MED.SUP | Wasser | water | WS | Mischwasser | mixed water | MIX
15146 | Medium, geregelt | medium, controlled | MED.CTRL | Wasser | water | WS | Kühlwasser | cold water | CH
15147 | Versorgtes Medium | supplied medium | MED.SUP | Wasser | water | WS | Kühlwasser | cold water | CH
15148 | Subsystem | subsystem | SSYS | Kessel | boiler | BOI | Scheitholzkessel | wood-fired boiler | WF
15149 | Subsubsystem | subsubsystem | SSSYS | Kessel | boiler | BOI | Scheitholzkessel | wood-fired boiler | WF
15150 | Versorgtes System | supplied system | SYS.SUP | Kessel | boiler | BOI | Scheitholzkessel | wood-fired boiler | WF
15151 | Versorgendes System | feeding system | SYS.FE | Kessel | boiler | BOI | Scheitholzkessel | wood-fired boiler | WF
15152 | Versorgtes Subsystem | supplied subsystem | SSYS.SUP | Kessel | boiler | BOI | Scheitholzkessel | wood-fired boiler | WF
15153 | Versorgtes Subsubsystem | supplied subsubsystem | SSSYS.SUP | Kessel | boiler | BOI | Scheitholzkessel | wood-fired boiler | WF
15154 | Versorgendes Subsystem | feeding subsystem | SSYS.FE | Kessel | boiler | BOI | Scheitholzkessel | wood-fired boiler | WF
15155 | Versorgendes Subsubsystem | feeding subsubsystem | SSSYS.FE | Kessel | boiler | BOI | Scheitholzkessel | wood-fired boiler | WF
15156 | Subsystem | subsystem | SSYS | Beleuchtung | lighting | LI | Straßenlicht | street light | LI.STR
15157 | Subsubsystem | subsubsystem | SSSYS | Beleuchtung | lighting | LI | Straßenlicht | street light | LI.STR
15158 | Versorgtes System | supplied system | SYS.SUP | Beleuchtung | lighting | LI | Straßenlicht | street light | LI.STR
15159 | Versorgendes System | feeding system | SYS.FE | Beleuchtung | lighting | LI | Straßenlicht | street light | LI.STR
15160 | Versorgtes Subsystem | supplied subsystem | SSYS.SUP | Beleuchtung | lighting | LI | Straßenlicht | street light | LI.STR
15161 | Versorgtes Subsubsystem | supplied subsubsystem | SSSYS.SUP | Beleuchtung | lighting | LI | Straßenlicht | street light | LI.STR
15162 | Versorgendes Subsystem | feeding subsystem | SSYS.FE | Beleuchtung | lighting | LI | Straßenlicht | street light | LI.STR
15163 | Versorgendes Subsubsystem | feeding subsubsystem | SSSYS.FE | Beleuchtung | lighting | LI | Straßenlicht | street light | LI.STR
15164 | Versorgte Zone | supplied zone | Z.SUP | Lichtzone | lighting zone | LI | Straßenlicht | street light | LI.STR
15165 | Zone Raum | zone room | Z.R | Lichtzone | lighting zone | LI | Straßenlicht | street light | LI.STR
15166 | Raum Gerät | room device | R.D | Wohnen und Aufenthalt | living and staying | LIV.STAY | Diskothek | discotheque | DISCO
15167 | Raum Schaltschrank | room control cabinet | R.CC | Wohnen und Aufenthalt | living and staying | LIV.STAY | Diskothek | discotheque | DISCO
15168 | Versorgter Raum | supplied room | R.SUP | Wohnen und Aufenthalt | living and staying | LIV.STAY | Diskothek | discotheque | DISCO
15169 | Versorgtes Gebäude | supplied building | B.SUP | Freizeit- und Vergnügungsstätte | leisure and amusement centre | LEI.AMU | Diskothek | discotheque | DISCO
15170 | Subsystem | subsystem | SSYS | Wächter | monitor | MON | Windschutzwächter | windshield monitor | WINDS
15171 | Subsubsystem | subsubsystem | SSSYS | Wächter | monitor | MON | Windschutzwächter | windshield monitor | WINDS
15172 | Versorgtes System | supplied system | SYS.SUP | Wächter | monitor | MON | Windschutzwächter | windshield monitor | WINDS
15173 | Versorgendes System | feeding system | SYS.FE | Wächter | monitor | MON | Windschutzwächter | windshield monitor | WINDS
15174 | Versorgtes Subsystem | supplied subsystem | SSYS.SUP | Wächter | monitor | MON | Windschutzwächter | windshield monitor | WINDS
15175 | Versorgtes Subsubsystem | supplied subsubsystem | SSSYS.SUP | Wächter | monitor | MON | Windschutzwächter | windshield monitor | WINDS
15176 | Versorgendes Subsystem | feeding subsystem | SSYS.FE | Wächter | monitor | MON | Windschutzwächter | windshield monitor | WINDS
15177 | Versorgendes Subsubsystem | feeding subsubsystem | SSSYS.FE | Wächter | monitor | MON | Windschutzwächter | windshield monitor | WINDS
15178 | Raumsteuerungsgerät | room control device | R.CD | Wächter | monitor | MON | Windschutzwächter | windshield monitor | WINDS
15179 | Signaltyp geregelt | signal type controlled | ST.CTRL | Alarm | alarm | ALA | Chlor | chlor | CI
15180 | Signaltyp überwacht | signal type monitored | ST.MON | Alarm | alarm | ALA | Chlor | chlor | CI
15181 | Signaltyp gemessen | signal type measured | ST.MEA | Alarm | alarm | ALA | Chlor | chlor | CI
15182 | Signaltyp 3. Spezifizierung | signal type 3rd specification | ST3 | Alarm | alarm | ALA | Chlor | chlor | CI
15183 | Subsystem | subsystem | SSYS | Schalter | switch | SWI | Fernquittierung | remote acknowledgement | REM.ACK
15184 | Subsubsystem | subsubsystem | SSSYS | Schalter | switch | SWI | Fernquittierung | remote acknowledgement | REM.ACK
15185 | Versorgtes System | supplied system | SYS.SUP | Schalter | switch | SWI | Fernquittierung | remote acknowledgement | REM.ACK
15186 | Versorgendes System | feeding system | SYS.FE | Schalter | switch | SWI | Fernquittierung | remote acknowledgement | REM.ACK
15187 | Versorgtes Subsystem | supplied subsystem | SSYS.SUP | Schalter | switch | SWI | Fernquittierung | remote acknowledgement | REM.ACK
15188 | Versorgtes Subsubsystem | supplied subsubsystem | SSSYS.SUP | Schalter | switch | SWI | Fernquittierung | remote acknowledgement | REM.ACK
15189 | Versorgendes Subsystem | feeding subsystem | SSYS.FE | Schalter | switch | SWI | Fernquittierung | remote acknowledgement | REM.ACK
15190 | Versorgendes Subsubsystem | feeding subsubsystem | SSSYS.FE | Schalter | switch | SWI | Fernquittierung | remote acknowledgement | REM.ACK
15191 | Subsystem | subsystem | SSYS | Schalter | switch | SWI | Manueller Betrieb | manual operation | OPR.MANU
15192 | Subsubsystem | subsubsystem | SSSYS | Schalter | switch | SWI | Manueller Betrieb | manual operation | OPR.MANU
15193 | Versorgtes System | supplied system | SYS.SUP | Schalter | switch | SWI | Manueller Betrieb | manual operation | OPR.MANU
15194 | Versorgendes System | feeding system | SYS.FE | Schalter | switch | SWI | Manueller Betrieb | manual operation | OPR.MANU
15195 | Versorgtes Subsystem | supplied subsystem | SSYS.SUP | Schalter | switch | SWI | Manueller Betrieb | manual operation | OPR.MANU
15196 | Versorgtes Subsubsystem | supplied subsubsystem | SSSYS.SUP | Schalter | switch | SWI | Manueller Betrieb | manual operation | OPR.MANU
15197 | Versorgendes Subsystem | feeding subsystem | SSYS.FE | Schalter | switch | SWI | Manueller Betrieb | manual operation | OPR.MANU
15198 | Versorgendes Subsubsystem | feeding subsubsystem | SSSYS.FE | Schalter | switch | SWI | Manueller Betrieb | manual operation | OPR.MANU
15199 | Subsystem | subsystem | SSYS | Gebäudeautomation | building automation | BA | Feldbusmodul | fieldbus module | FBM
15200 | Subsubsystem | subsubsystem | SSSYS | Gebäudeautomation | building automation | BA | Feldbusmodul | fieldbus module | FBM
15201 | Versorgtes System | supplied system | SYS.SUP | Gebäudeautomation | building automation | BA | Feldbusmodul | fieldbus module | FBM
15202 | Versorgendes System | feeding system | SYS.FE | Gebäudeautomation | building automation | BA | Feldbusmodul | fieldbus module | FBM
15203 | Versorgtes Subsystem | supplied subsystem | SSYS.SUP | Gebäudeautomation | building automation | BA | Feldbusmodul | fieldbus module | FBM
15204 | Versorgtes Subsubsystem | supplied subsubsystem | SSSYS.SUP | Gebäudeautomation | building automation | BA | Feldbusmodul | fieldbus module | FBM
15205 | Versorgendes Subsystem | feeding subsystem | SSYS.FE | Gebäudeautomation | building automation | BA | Feldbusmodul | fieldbus module | FBM
15206 | Versorgendes Subsubsystem | feeding subsubsystem | SSSYS.FE | Gebäudeautomation | building automation | BA | Feldbusmodul | fieldbus module | FBM
15207 | Raumsteuerungsgerät | room control device | R.CD | Gebäudeautomation | building automation | BA | Feldbusmodul | fieldbus module | FBM
15208 | Signaltyp geregelt | signal type controlled | ST.CTRL | Störung | malfunction | MALF | Maschinell | mechanical | MEC
15209 | Signaltyp überwacht | signal type monitored | ST.MON | Störung | malfunction | MALF | Maschinell | mechanical | MEC
15210 | Signaltyp gemessen | signal type measured | ST.MEA | Störung | malfunction | MALF | Maschinell | mechanical | MEC
15211 | Signaltyp 3. Spezifizierung | signal type 3rd specification | ST3 | Störung | malfunction | MALF | Maschinell | mechanical | MEC
15212 | Subsystem | subsystem | SSYS | Pumpe | pump | PU | Zirkulationspumpe | circulation pump | CRC
15213 | Subsubsystem | subsubsystem | SSSYS | Pumpe | pump | PU | Zirkulationspumpe | circulation pump | CRC
15214 | Versorgtes System | supplied system | SYS.SUP | Pumpe | pump | PU | Zirkulationspumpe | circulation pump | CRC
15215 | Versorgendes System | feeding system | SYS.FE | Pumpe | pump | PU | Zirkulationspumpe | circulation pump | CRC
15216 | Versorgtes Subsystem | supplied subsystem | SSYS.SUP | Pumpe | pump | PU | Zirkulationspumpe | circulation pump | CRC
15217 | Versorgtes Subsubsystem | supplied subsubsystem | SSSYS.SUP | Pumpe | pump | PU | Zirkulationspumpe | circulation pump | CRC
15218 | Versorgendes Subsystem | feeding subsystem | SSYS.FE | Pumpe | pump | PU | Zirkulationspumpe | circulation pump | CRC
15219 | Versorgendes Subsubsystem | feeding subsubsystem | SSSYS.FE | Pumpe | pump | PU | Zirkulationspumpe | circulation pump | CRC
15220 | Subsystem | subsystem | SSYS | Abwasser-, Wasser-, Gasanlage | sewage, water, gas plant | SWG | Osmoseanlage | osmosis plant | OS
15221 | Subsubsystem | subsubsystem | SSSYS | Abwasser-, Wasser-, Gasanlage | sewage, water, gas plant | SWG | Osmoseanlage | osmosis plant | OS
15222 | Versorgtes System | supplied system | SYS.SUP | Abwasser-, Wasser-, Gasanlage | sewage, water, gas plant | SWG | Osmoseanlage | osmosis plant | OS
15223 | Versorgendes System | feeding system | SYS.FE | Abwasser-, Wasser-, Gasanlage | sewage, water, gas plant | SWG | Osmoseanlage | osmosis plant | OS
15224 | Versorgtes Subsystem | supplied subsystem | SSYS.SUP | Abwasser-, Wasser-, Gasanlage | sewage, water, gas plant | SWG | Osmoseanlage | osmosis plant | OS
15225 | Versorgtes Subsubsystem | supplied subsubsystem | SSSYS.SUP | Abwasser-, Wasser-, Gasanlage | sewage, water, gas plant | SWG | Osmoseanlage | osmosis plant | OS
15226 | Versorgendes Subsystem | feeding subsystem | SSYS.FE | Abwasser-, Wasser-, Gasanlage | sewage, water, gas plant | SWG | Osmoseanlage | osmosis plant | OS
15227 | Versorgendes Subsubsystem | feeding subsubsystem | SSSYS.FE | Abwasser-, Wasser-, Gasanlage | sewage, water, gas plant | SWG | Osmoseanlage | osmosis plant | OS
15228 | Subsystem | subsystem | SSYS | Klappe | damper | DAMP | Überstromklappe | transferred air damper | TRA
15229 | Subsubsystem | subsubsystem | SSSYS | Klappe | damper | DAMP | Überstromklappe | transferred air damper | TRA
15230 | Versorgtes System | supplied system | SYS.SUP | Klappe | damper | DAMP | Überstromklappe | transferred air damper | TRA
15231 | Versorgendes System | feeding system | SYS.FE | Klappe | damper | DAMP | Überstromklappe | transferred air damper | TRA
15232 | Versorgtes Subsystem | supplied subsystem | SSYS.SUP | Klappe | damper | DAMP | Überstromklappe | transferred air damper | TRA
15233 | Versorgtes Subsubsystem | supplied subsubsystem | SSSYS.SUP | Klappe | damper | DAMP | Überstromklappe | transferred air damper | TRA
15234 | Versorgendes Subsystem | feeding subsystem | SSYS.FE | Klappe | damper | DAMP | Überstromklappe | transferred air damper | TRA
15235 | Versorgendes Subsubsystem | feeding subsubsystem | SSSYS.FE | Klappe | damper | DAMP | Überstromklappe | transferred air damper | TRA
15236 | Signaltyp geregelt | signal type controlled | ST.CTRL | Störung | malfunction | MALF | Kommunikation | communication | COMUC
15237 | Signaltyp überwacht | signal type monitored | ST.MON | Störung | malfunction | MALF | Kommunikation | communication | COMUC
15238 | Signaltyp gemessen | signal type measured | ST.MEA | Störung | malfunction | MALF | Kommunikation | communication | COMUC
15239 | Signaltyp 3. Spezifizierung | signal type 3rd specification | ST3 | Störung | malfunction | MALF | Kommunikation | communication | COMUC
15240 | Signaltyp geregelt | signal type controlled | ST.CTRL | Alarm | alarm | ALA | Frostschutz | frost protection | FROS
15241 | Signaltyp überwacht | signal type monitored | ST.MON | Alarm | alarm | ALA | Frostschutz | frost protection | FROS
15242 | Signaltyp gemessen | signal type measured | ST.MEA | Alarm | alarm | ALA | Frostschutz | frost protection | FROS
15243 | Signaltyp 3. Spezifizierung | signal type 3rd specification | ST3 | Alarm | alarm | ALA | Frostschutz | frost protection | FROS
15244 | Signaltyp geregelt | signal type controlled | ST.CTRL | Überwachter Wert | monitored value | MONV | Temperaturdifferenz | temperature difference | T.DIF
15245 | Signaltyp überwacht | signal type monitored | ST.MON | Überwachter Wert | monitored value | MONV | Temperaturdifferenz | temperature difference | T.DIF
15246 | Signaltyp gemessen | signal type measured | ST.MEA | Überwachter Wert | monitored value | MONV | Temperaturdifferenz | temperature difference | T.DIF
15247 | Signaltyp geregelt | signal type controlled | ST.CTRL | Störung | malfunction | MALF | Lampe | lamp | LMP
15248 | Signaltyp überwacht | signal type monitored | ST.MON | Störung | malfunction | MALF | Lampe | lamp | LMP
15249 | Signaltyp gemessen | signal type measured | ST.MEA | Störung | malfunction | MALF | Lampe | lamp | LMP
15250 | Signaltyp 3. Spezifizierung | signal type 3rd specification | ST3 | Störung | malfunction | MALF | Lampe | lamp | LMP
15251 | Subsystem | subsystem | SSYS | Elektrische Anlage | electrical system | EL | Netzersatzanlage | emergency power system | EPS
15252 | Subsubsystem | subsubsystem | SSSYS | Elektrische Anlage | electrical system | EL | Netzersatzanlage | emergency power system | EPS
15253 | Versorgtes System | supplied system | SYS.SUP | Elektrische Anlage | electrical system | EL | Netzersatzanlage | emergency power system | EPS
15254 | Versorgendes System | feeding system | SYS.FE | Elektrische Anlage | electrical system | EL | Netzersatzanlage | emergency power system | EPS
15255 | Versorgtes Subsystem | supplied subsystem | SSYS.SUP | Elektrische Anlage | electrical system | EL | Netzersatzanlage | emergency power system | EPS
15256 | Versorgtes Subsubsystem | supplied subsubsystem | SSSYS.SUP | Elektrische Anlage | electrical system | EL | Netzersatzanlage | emergency power system | EPS
15257 | Versorgendes Subsystem | feeding subsystem | SSYS.FE | Elektrische Anlage | electrical system | EL | Netzersatzanlage | emergency power system | EPS
15258 | Versorgendes Subsubsystem | feeding subsubsystem | SSSYS.FE | Elektrische Anlage | electrical system | EL | Netzersatzanlage | emergency power system | EPS
15259 | Subsystem | subsystem | SSYS | Ventil | valve | VAL | Sechswegeventil | six-way valve | SWV
15260 | Subsubsystem | subsubsystem | SSSYS | Ventil | valve | VAL | Sechswegeventil | six-way valve | SWV
15261 | Versorgtes System | supplied system | SYS.SUP | Ventil | valve | VAL | Sechswegeventil | six-way valve | SWV
15262 | Versorgendes System | feeding system | SYS.FE | Ventil | valve | VAL | Sechswegeventil | six-way valve | SWV
15263 | Versorgtes Subsystem | supplied subsystem | SSYS.SUP | Ventil | valve | VAL | Sechswegeventil | six-way valve | SWV
15264 | Versorgtes Subsubsystem | supplied subsubsystem | SSSYS.SUP | Ventil | valve | VAL | Sechswegeventil | six-way valve | SWV
15265 | Versorgendes Subsystem | feeding subsystem | SSYS.FE | Ventil | valve | VAL | Sechswegeventil | six-way valve | SWV
15266 | Versorgendes Subsubsystem | feeding subsubsystem | SSSYS.FE | Ventil | valve | VAL | Sechswegeventil | six-way valve | SWV
15267 | Subsystem | subsystem | SSYS | Raumlufttechnische Anlage | air handling unit | AHU | Klimaanlage | air conditioner | AIRC
15268 | Subsubsystem | subsubsystem | SSSYS | Raumlufttechnische Anlage | air handling unit | AHU | Klimaanlage | air conditioner | AIRC
15269 | Versorgtes System | supplied system | SYS.SUP | Raumlufttechnische Anlage | air handling unit | AHU | Klimaanlage | air conditioner | AIRC
15270 | Versorgendes System | feeding system | SYS.FE | Raumlufttechnische Anlage | air handling unit | AHU | Klimaanlage | air conditioner | AIRC
15271 | Versorgtes Subsystem | supplied subsystem | SSYS.SUP | Raumlufttechnische Anlage | air handling unit | AHU | Klimaanlage | air conditioner | AIRC
15272 | Versorgtes Subsubsystem | supplied subsubsystem | SSSYS.SUP | Raumlufttechnische Anlage | air handling unit | AHU | Klimaanlage | air conditioner | AIRC
15273 | Versorgendes Subsystem | feeding subsystem | SSYS.FE | Raumlufttechnische Anlage | air handling unit | AHU | Klimaanlage | air conditioner | AIRC
15274 | Versorgendes Subsubsystem | feeding subsubsystem | SSSYS.FE | Raumlufttechnische Anlage | air handling unit | AHU | Klimaanlage | air conditioner | AIRC
15275 | Subsystem | subsystem | SSYS | Raumlufttechnische Anlage | air handling unit | AHU | Monosplit-Klimaanlage | monosplit air conditioner | MONO
15276 | Subsubsystem | subsubsystem | SSSYS | Raumlufttechnische Anlage | air handling unit | AHU | Monosplit-Klimaanlage | monosplit air conditioner | MONO
15277 | Versorgtes System | supplied system | SYS.SUP | Raumlufttechnische Anlage | air handling unit | AHU | Monosplit-Klimaanlage | monosplit air conditioner | MONO
15278 | Versorgendes System | feeding system | SYS.FE | Raumlufttechnische Anlage | air handling unit | AHU | Monosplit-Klimaanlage | monosplit air conditioner | MONO
15279 | Versorgtes Subsystem | supplied subsystem | SSYS.SUP | Raumlufttechnische Anlage | air handling unit | AHU | Monosplit-Klimaanlage | monosplit air conditioner | MONO
15280 | Versorgtes Subsubsystem | supplied subsubsystem | SSSYS.SUP | Raumlufttechnische Anlage | air handling unit | AHU | Monosplit-Klimaanlage | monosplit air conditioner | MONO
15281 | Versorgendes Subsystem | feeding subsystem | SSYS.FE | Raumlufttechnische Anlage | air handling unit | AHU | Monosplit-Klimaanlage | monosplit air conditioner | MONO
15282 | Versorgendes Subsubsystem | feeding subsubsystem | SSSYS.FE | Raumlufttechnische Anlage | air handling unit | AHU | Monosplit-Klimaanlage | monosplit air conditioner | MONO
15283 | Subsystem | subsystem | SSYS | Raumlufttechnische Anlage | air handling unit | AHU | Multisplit-Klimaanlage | multisplit air conditioner | MUL
15284 | Subsubsystem | subsubsystem | SSSYS | Raumlufttechnische Anlage | air handling unit | AHU | Multisplit-Klimaanlage | multisplit air conditioner | MUL
15285 | Versorgtes System | supplied system | SYS.SUP | Raumlufttechnische Anlage | air handling unit | AHU | Multisplit-Klimaanlage | multisplit air conditioner | MUL
15286 | Versorgendes System | feeding system | SYS.FE | Raumlufttechnische Anlage | air handling unit | AHU | Multisplit-Klimaanlage | multisplit air conditioner | MUL
15287 | Versorgtes Subsystem | supplied subsystem | SSYS.SUP | Raumlufttechnische Anlage | air handling unit | AHU | Multisplit-Klimaanlage | multisplit air conditioner | MUL
15288 | Versorgtes Subsubsystem | supplied subsubsystem | SSSYS.SUP | Raumlufttechnische Anlage | air handling unit | AHU | Multisplit-Klimaanlage | multisplit air conditioner | MUL
15289 | Versorgendes Subsystem | feeding subsystem | SSYS.FE | Raumlufttechnische Anlage | air handling unit | AHU | Multisplit-Klimaanlage | multisplit air conditioner | MUL
15290 | Versorgendes Subsubsystem | feeding subsubsystem | SSSYS.FE | Raumlufttechnische Anlage | air handling unit | AHU | Multisplit-Klimaanlage | multisplit air conditioner | MUL
15291 | Subsystem | subsystem | SSYS | Ventil | valve | VAL | Rückschlagventil | check valve | CHK
15292 | Subsubsystem | subsubsystem | SSSYS | Ventil | valve | VAL | Rückschlagventil | check valve | CHK
15293 | Versorgtes System | supplied system | SYS.SUP | Ventil | valve | VAL | Rückschlagventil | check valve | CHK
15294 | Versorgendes System | feeding system | SYS.FE | Ventil | valve | VAL | Rückschlagventil | check valve | CHK
15295 | Versorgtes Subsystem | supplied subsystem | SSYS.SUP | Ventil | valve | VAL | Rückschlagventil | check valve | CHK
15296 | Versorgtes Subsubsystem | supplied subsubsystem | SSSYS.SUP | Ventil | valve | VAL | Rückschlagventil | check valve | CHK
15297 | Versorgendes Subsystem | feeding subsystem | SSYS.FE | Ventil | valve | VAL | Rückschlagventil | check valve | CHK
15298 | Versorgendes Subsubsystem | feeding subsubsystem | SSSYS.FE | Ventil | valve | VAL | Rückschlagventil | check valve | CHK
15299 | Subsystem | subsystem | SSYS | Nutzungsspezifische und verfahrenstechnische Anlage | usage-specific and process-engineering plant | USAS | Säurewäscher | acid scrubber | ACI
15300 | Subsubsystem | subsubsystem | SSSYS | Nutzungsspezifische und verfahrenstechnische Anlage | usage-specific and process-engineering plant | USAS | Säurewäscher | acid scrubber | ACI
15301 | Versorgtes System | supplied system | SYS.SUP | Nutzungsspezifische und verfahrenstechnische Anlage | usage-specific and process-engineering plant | USAS | Säurewäscher | acid scrubber | ACI
15302 | Versorgendes System | feeding system | SYS.FE | Nutzungsspezifische und verfahrenstechnische Anlage | usage-specific and process-engineering plant | USAS | Säurewäscher | acid scrubber | ACI
15303 | Versorgtes Subsystem | supplied subsystem | SSYS.SUP | Nutzungsspezifische und verfahrenstechnische Anlage | usage-specific and process-engineering plant | USAS | Säurewäscher | acid scrubber | ACI
15304 | Versorgtes Subsubsystem | supplied subsubsystem | SSSYS.SUP | Nutzungsspezifische und verfahrenstechnische Anlage | usage-specific and process-engineering plant | USAS | Säurewäscher | acid scrubber | ACI
15305 | Versorgendes Subsystem | feeding subsystem | SSYS.FE | Nutzungsspezifische und verfahrenstechnische Anlage | usage-specific and process-engineering plant | USAS | Säurewäscher | acid scrubber | ACI
15306 | Versorgendes Subsubsystem | feeding subsubsystem | SSSYS.FE | Nutzungsspezifische und verfahrenstechnische Anlage | usage-specific and process-engineering plant | USAS | Säurewäscher | acid scrubber | ACI
15307 | Signaltyp geregelt | signal type controlled | ST.CTRL | Störung | malfunction | MALF | Kommunikation | communication | COMUC
15308 | Signaltyp überwacht | signal type monitored | ST.MON | Störung | malfunction | MALF | Kommunikation | communication | COMUC
15309 | Signaltyp gemessen | signal type measured | ST.MEA | Störung | malfunction | MALF | Kommunikation | communication | COMUC
15310 | Signaltyp 3. Spezifizierung | signal type 3rd specification | ST3 | Störung | malfunction | MALF | Kommunikation | communication | COMUC
15311 | Subsystem | subsystem | SSYS | Pumpe | pump | PU | Vordruckpumpe | booster pump | BOO
15312 | Subsubsystem | subsubsystem | SSSYS | Pumpe | pump | PU | Vordruckpumpe | booster pump | BOO
15313 | Versorgtes System | supplied system | SYS.SUP | Pumpe | pump | PU | Vordruckpumpe | booster pump | BOO
15314 | Versorgendes System | feeding system | SYS.FE | Pumpe | pump | PU | Vordruckpumpe | booster pump | BOO
15315 | Versorgtes Subsystem | supplied subsystem | SSYS.SUP | Pumpe | pump | PU | Vordruckpumpe | booster pump | BOO
15316 | Versorgtes Subsubsystem | supplied subsubsystem | SSSYS.SUP | Pumpe | pump | PU | Vordruckpumpe | booster pump | BOO
15317 | Versorgendes Subsystem | feeding subsystem | SSYS.FE | Pumpe | pump | PU | Vordruckpumpe | booster pump | BOO
15318 | Versorgendes Subsubsystem | feeding subsubsystem | SSSYS.FE | Pumpe | pump | PU | Vordruckpumpe | booster pump | BOO
15319 | Subsystem | subsystem | SSYS | Elektrische Anlage | electrical system | EL | Überstromschutz | overcurrent protection | OCP
15320 | Subsubsystem | subsubsystem | SSSYS | Elektrische Anlage | electrical system | EL | Überstromschutz | overcurrent protection | OCP
15321 | Versorgtes System | supplied system | SYS.SUP | Elektrische Anlage | electrical system | EL | Überstromschutz | overcurrent protection | OCP
15322 | Versorgendes System | feeding system | SYS.FE | Elektrische Anlage | electrical system | EL | Überstromschutz | overcurrent protection | OCP
15323 | Versorgtes Subsystem | supplied subsystem | SSYS.SUP | Elektrische Anlage | electrical system | EL | Überstromschutz | overcurrent protection | OCP
15324 | Versorgtes Subsubsystem | supplied subsubsystem | SSSYS.SUP | Elektrische Anlage | electrical system | EL | Überstromschutz | overcurrent protection | OCP
15325 | Versorgendes Subsystem | feeding subsystem | SSYS.FE | Elektrische Anlage | electrical system | EL | Überstromschutz | overcurrent protection | OCP
15326 | Versorgendes Subsubsystem | feeding subsubsystem | SSSYS.FE | Elektrische Anlage | electrical system | EL | Überstromschutz | overcurrent protection | OCP
15327 | Medium, geregelt | medium, controlled | MED.CTRL | Spannungsversorgung | voltage supply | V.SUP | 12 V | 12 V | V.12
15328 | Versorgtes Medium | supplied medium | MED.SUP | Spannungsversorgung | voltage supply | V.SUP | 12 V | 12 V | V.12
15329 | Subsystem | subsystem | SSYS | Elektrische Anlage | electrical system | EL | FI-Schutzschalter | ground fault circuit interrupter | SWI.FI
15330 | Subsubsystem | subsubsystem | SSSYS | Elektrische Anlage | electrical system | EL | FI-Schutzschalter | ground fault circuit interrupter | SWI.FI
15331 | Versorgtes System | supplied system | SYS.SUP | Elektrische Anlage | electrical system | EL | FI-Schutzschalter | ground fault circuit interrupter | SWI.FI
15332 | Versorgendes System | feeding system | SYS.FE | Elektrische Anlage | electrical system | EL | FI-Schutzschalter | ground fault circuit interrupter | SWI.FI
15333 | Versorgtes Subsystem | supplied subsystem | SSYS.SUP | Elektrische Anlage | electrical system | EL | FI-Schutzschalter | ground fault circuit interrupter | SWI.FI
15334 | Versorgtes Subsubsystem | supplied subsubsystem | SSSYS.SUP | Elektrische Anlage | electrical system | EL | FI-Schutzschalter | ground fault circuit interrupter | SWI.FI
15335 | Versorgendes Subsystem | feeding subsystem | SSYS.FE | Elektrische Anlage | electrical system | EL | FI-Schutzschalter | ground fault circuit interrupter | SWI.FI
15336 | Versorgendes Subsubsystem | feeding subsubsystem | SSSYS.FE | Elektrische Anlage | electrical system | EL | FI-Schutzschalter | ground fault circuit interrupter | SWI.FI
15337 | Subsystem | subsystem | SSYS | Verteiler | distributor | DIST | Hauptverteiler | main distributor | MN
15338 | Subsubsystem | subsubsystem | SSSYS | Verteiler | distributor | DIST | Hauptverteiler | main distributor | MN
15339 | Versorgtes System | supplied system | SYS.SUP | Verteiler | distributor | DIST | Hauptverteiler | main distributor | MN
15340 | Versorgendes System | feeding system | SYS.FE | Verteiler | distributor | DIST | Hauptverteiler | main distributor | MN
15341 | Versorgtes Subsystem | supplied subsystem | SSYS.SUP | Verteiler | distributor | DIST | Hauptverteiler | main distributor | MN
15342 | Versorgtes Subsubsystem | supplied subsubsystem | SSSYS.SUP | Verteiler | distributor | DIST | Hauptverteiler | main distributor | MN
15343 | Versorgendes Subsystem | feeding subsystem | SSYS.FE | Verteiler | distributor | DIST | Hauptverteiler | main distributor | MN
15344 | Versorgendes Subsubsystem | feeding subsubsystem | SSSYS.FE | Verteiler | distributor | DIST | Hauptverteiler | main distributor | MN
15345 | Subsystem | subsystem | SSYS | Elektrische Anlage | electrical system | EL | Unterspannungsschutz | undervoltage protection | UVP
15346 | Subsubsystem | subsubsystem | SSSYS | Elektrische Anlage | electrical system | EL | Unterspannungsschutz | undervoltage protection | UVP
15347 | Versorgtes System | supplied system | SYS.SUP | Elektrische Anlage | electrical system | EL | Unterspannungsschutz | undervoltage protection | UVP
15348 | Versorgendes System | feeding system | SYS.FE | Elektrische Anlage | electrical system | EL | Unterspannungsschutz | undervoltage protection | UVP
15349 | Versorgtes Subsystem | supplied subsystem | SSYS.SUP | Elektrische Anlage | electrical system | EL | Unterspannungsschutz | undervoltage protection | UVP
15350 | Versorgtes Subsubsystem | supplied subsubsystem | SSSYS.SUP | Elektrische Anlage | electrical system | EL | Unterspannungsschutz | undervoltage protection | UVP
15351 | Versorgendes Subsystem | feeding subsystem | SSYS.FE | Elektrische Anlage | electrical system | EL | Unterspannungsschutz | undervoltage protection | UVP
15352 | Versorgendes Subsubsystem | feeding subsubsystem | SSSYS.FE | Elektrische Anlage | electrical system | EL | Unterspannungsschutz | undervoltage protection | UVP
15353 | Raumsteuerungsgerät | room control device | R.CD | Druckregler | pressure controller | P | Kanaldruckregler | duct pressure controller | CTRL.DP
15354 | Subsystem | subsystem | SSYS | Wächter | monitor | MON | Kanaldruckregler | duct pressure controller | CTRL.DP
15355 | Subsubsystem | subsubsystem | SSSYS | Wächter | monitor | MON | Kanaldruckregler | duct pressure controller | CTRL.DP
15356 | Versorgtes System | supplied system | SYS.SUP | Wächter | monitor | MON | Kanaldruckregler | duct pressure controller | CTRL.DP
15357 | Versorgendes System | feeding system | SYS.FE | Wächter | monitor | MON | Kanaldruckregler | duct pressure controller | CTRL.DP
15358 | Versorgtes Subsystem | supplied subsystem | SSYS.SUP | Wächter | monitor | MON | Kanaldruckregler | duct pressure controller | CTRL.DP
15359 | Versorgtes Subsubsystem | supplied subsubsystem | SSSYS.SUP | Wächter | monitor | MON | Kanaldruckregler | duct pressure controller | CTRL.DP
15360 | Versorgendes Subsystem | feeding subsystem | SSYS.FE | Wächter | monitor | MON | Kanaldruckregler | duct pressure controller | CTRL.DP
15361 | Versorgendes Subsubsystem | feeding subsubsystem | SSSYS.FE | Wächter | monitor | MON | Kanaldruckregler | duct pressure controller | CTRL.DP
15362 | Raumsteuerungsgerät | room control device | R.CD | Wächter | monitor | MON | Kanaldruckregler | duct pressure controller | CTRL.DP
15363 | Signaltyp geregelt | signal type controlled | ST.CTRL | Überwachter Wert | monitored value | MONV | Kanaldruckregler | duct pressure controller | CTRL.DP
15364 | Signaltyp überwacht | signal type monitored | ST.MON | Überwachter Wert | monitored value | MONV | Kanaldruckregler | duct pressure controller | CTRL.DP
15365 | Signaltyp gemessen | signal type measured | ST.MEA | Überwachter Wert | monitored value | MONV | Kanaldruckregler | duct pressure controller | CTRL.DP
15366 | Medium, geregelt | medium, controlled | MED.CTRL | Luft | air | AIR | Überstromluft | transferred air | TRA
15367 | Versorgtes Medium | supplied medium | MED.SUP | Luft | air | AIR | Überstromluft | transferred air | TRA
15368 | Medium, geregelt | medium, controlled | MED.CTRL | Luft | air | AIR | Leckluft | leakage air | LEA
15369 | Versorgtes Medium | supplied medium | MED.SUP | Luft | air | AIR | Leckluft | leakage air | LEA
15370 | Medium, geregelt | medium, controlled | MED.CTRL | Luft | air | AIR | Exfiltrationsluft | exfiltration air | EXF
15371 | Versorgtes Medium | supplied medium | MED.SUP | Luft | air | AIR | Exfiltrationsluft | exfiltration air | EXF
15372 | Subsystem | subsystem | SSYS | Abwasser-, Wasser-, Gasanlage | sewage, water, gas plant | SWG | Befüllungsanlage | filling system | FIL
15373 | Subsubsystem | subsubsystem | SSSYS | Abwasser-, Wasser-, Gasanlage | sewage, water, gas plant | SWG | Befüllungsanlage | filling system | FIL
15374 | Versorgtes System | supplied system | SYS.SUP | Abwasser-, Wasser-, Gasanlage | sewage, water, gas plant | SWG | Befüllungsanlage | filling system | FIL
15375 | Versorgendes System | feeding system | SYS.FE | Abwasser-, Wasser-, Gasanlage | sewage, water, gas plant | SWG | Befüllungsanlage | filling system | FIL
15376 | Versorgtes Subsystem | supplied subsystem | SSYS.SUP | Abwasser-, Wasser-, Gasanlage | sewage, water, gas plant | SWG | Befüllungsanlage | filling system | FIL
15377 | Versorgtes Subsubsystem | supplied subsubsystem | SSSYS.SUP | Abwasser-, Wasser-, Gasanlage | sewage, water, gas plant | SWG | Befüllungsanlage | filling system | FIL
15378 | Versorgendes Subsystem | feeding subsystem | SSYS.FE | Abwasser-, Wasser-, Gasanlage | sewage, water, gas plant | SWG | Befüllungsanlage | filling system | FIL
15379 | Versorgendes Subsubsystem | feeding subsubsystem | SSSYS.FE | Abwasser-, Wasser-, Gasanlage | sewage, water, gas plant | SWG | Befüllungsanlage | filling system | FIL
15380 | Subsystem | subsystem | SSYS | Ventilator | fan | FAN | Beschlagsgeregelter Lüfter | fogging controlled fan | FOG
15381 | Subsubsystem | subsubsystem | SSSYS | Ventilator | fan | FAN | Beschlagsgeregelter Lüfter | fogging controlled fan | FOG
15382 | Versorgtes System | supplied system | SYS.SUP | Ventilator | fan | FAN | Beschlagsgeregelter Lüfter | fogging controlled fan | FOG
15383 | Versorgendes System | feeding system | SYS.FE | Ventilator | fan | FAN | Beschlagsgeregelter Lüfter | fogging controlled fan | FOG
15384 | Versorgtes Subsystem | supplied subsystem | SSYS.SUP | Ventilator | fan | FAN | Beschlagsgeregelter Lüfter | fogging controlled fan | FOG
15385 | Versorgtes Subsubsystem | supplied subsubsystem | SSSYS.SUP | Ventilator | fan | FAN | Beschlagsgeregelter Lüfter | fogging controlled fan | FOG
15386 | Versorgendes Subsystem | feeding subsystem | SSYS.FE | Ventilator | fan | FAN | Beschlagsgeregelter Lüfter | fogging controlled fan | FOG
15387 | Versorgendes Subsubsystem | feeding subsubsystem | SSSYS.FE | Ventilator | fan | FAN | Beschlagsgeregelter Lüfter | fogging controlled fan | FOG
15388 | Medium, geregelt | medium, controlled | MED.CTRL | Ventilator | fan | FAN | Beschlagsgeregelter Lüfter | fogging controlled fan | FOG
15389 | Versorgtes Medium | supplied medium | MED.SUP | Ventilator | fan | FAN | Beschlagsgeregelter Lüfter | fogging controlled fan | FOG
15390 | Subsystem | subsystem | SSYS | Konstruktion | construction | CNST | Dämmung | insulation | INSU
15391 | Subsubsystem | subsubsystem | SSSYS | Konstruktion | construction | CNST | Dämmung | insulation | INSU
15392 | Versorgtes System | supplied system | SYS.SUP | Konstruktion | construction | CNST | Dämmung | insulation | INSU
15393 | Versorgendes System | feeding system | SYS.FE | Konstruktion | construction | CNST | Dämmung | insulation | INSU
15394 | Versorgtes Subsystem | supplied subsystem | SSYS.SUP | Konstruktion | construction | CNST | Dämmung | insulation | INSU
15395 | Versorgtes Subsubsystem | supplied subsubsystem | SSSYS.SUP | Konstruktion | construction | CNST | Dämmung | insulation | INSU
15396 | Versorgendes Subsystem | feeding subsystem | SSYS.FE | Konstruktion | construction | CNST | Dämmung | insulation | INSU
15397 | Versorgendes Subsubsystem | feeding subsubsystem | SSSYS.FE | Konstruktion | construction | CNST | Dämmung | insulation | INSU
15398 | Subsystem | subsystem | SSYS | Abwasser-, Wasser-, Gasanlage | sewage, water, gas plant | SWG | Waschbecken | sink | SNK
15399 | Subsubsystem | subsubsystem | SSSYS | Abwasser-, Wasser-, Gasanlage | sewage, water, gas plant | SWG | Waschbecken | sink | SNK
15400 | Versorgtes System | supplied system | SYS.SUP | Abwasser-, Wasser-, Gasanlage | sewage, water, gas plant | SWG | Waschbecken | sink | SNK
15401 | Versorgendes System | feeding system | SYS.FE | Abwasser-, Wasser-, Gasanlage | sewage, water, gas plant | SWG | Waschbecken | sink | SNK
15402 | Versorgtes Subsystem | supplied subsystem | SSYS.SUP | Abwasser-, Wasser-, Gasanlage | sewage, water, gas plant | SWG | Waschbecken | sink | SNK
15403 | Versorgtes Subsubsystem | supplied subsubsystem | SSSYS.SUP | Abwasser-, Wasser-, Gasanlage | sewage, water, gas plant | SWG | Waschbecken | sink | SNK
15404 | Versorgendes Subsystem | feeding subsystem | SSYS.FE | Abwasser-, Wasser-, Gasanlage | sewage, water, gas plant | SWG | Waschbecken | sink | SNK
15405 | Versorgendes Subsubsystem | feeding subsubsystem | SSSYS.FE | Abwasser-, Wasser-, Gasanlage | sewage, water, gas plant | SWG | Waschbecken | sink | SNK
15406 | Subsystem | subsystem | SSYS | Fernwärme | district heating | H.DISTR | Niedertemperatur | low temperature | LT
15407 | Subsubsystem | subsubsystem | SSSYS | Fernwärme | district heating | H.DISTR | Niedertemperatur | low temperature | LT
15408 | Versorgtes System | supplied system | SYS.SUP | Fernwärme | district heating | H.DISTR | Niedertemperatur | low temperature | LT
15409 | Versorgendes System | feeding system | SYS.FE | Fernwärme | district heating | H.DISTR | Niedertemperatur | low temperature | LT
15410 | Versorgtes Subsystem | supplied subsystem | SSYS.SUP | Fernwärme | district heating | H.DISTR | Niedertemperatur | low temperature | LT
15411 | Versorgtes Subsubsystem | supplied subsubsystem | SSSYS.SUP | Fernwärme | district heating | H.DISTR | Niedertemperatur | low temperature | LT
15412 | Versorgendes Subsystem | feeding subsystem | SSYS.FE | Fernwärme | district heating | H.DISTR | Niedertemperatur | low temperature | LT
15413 | Versorgendes Subsubsystem | feeding subsubsystem | SSSYS.FE | Fernwärme | district heating | H.DISTR | Niedertemperatur | low temperature | LT
15414 | Subsystem | subsystem | SSYS | Fernwärme | district heating | H.DISTR | Hochtemperatur | high temperature | HT
15415 | Subsubsystem | subsubsystem | SSSYS | Fernwärme | district heating | H.DISTR | Hochtemperatur | high temperature | HT
15416 | Versorgtes System | supplied system | SYS.SUP | Fernwärme | district heating | H.DISTR | Hochtemperatur | high temperature | HT
15417 | Versorgendes System | feeding system | SYS.FE | Fernwärme | district heating | H.DISTR | Hochtemperatur | high temperature | HT
15418 | Versorgtes Subsystem | supplied subsystem | SSYS.SUP | Fernwärme | district heating | H.DISTR | Hochtemperatur | high temperature | HT
15419 | Versorgtes Subsubsystem | supplied subsubsystem | SSSYS.SUP | Fernwärme | district heating | H.DISTR | Hochtemperatur | high temperature | HT
15420 | Versorgendes Subsystem | feeding subsystem | SSYS.FE | Fernwärme | district heating | H.DISTR | Hochtemperatur | high temperature | HT
15421 | Versorgendes Subsubsystem | feeding subsubsystem | SSSYS.FE | Fernwärme | district heating | H.DISTR | Hochtemperatur | high temperature | HT
15422 | Subsystem | subsystem | SSYS | Ventil | valve | VAL | Schwimmerventil | float valve | FLT
15423 | Subsubsystem | subsubsystem | SSSYS | Ventil | valve | VAL | Schwimmerventil | float valve | FLT
15424 | Versorgtes System | supplied system | SYS.SUP | Ventil | valve | VAL | Schwimmerventil | float valve | FLT
15425 | Versorgendes System | feeding system | SYS.FE | Ventil | valve | VAL | Schwimmerventil | float valve | FLT
15426 | Versorgtes Subsystem | supplied subsystem | SSYS.SUP | Ventil | valve | VAL | Schwimmerventil | float valve | FLT
15427 | Versorgtes Subsubsystem | supplied subsubsystem | SSSYS.SUP | Ventil | valve | VAL | Schwimmerventil | float valve | FLT
15428 | Versorgendes Subsystem | feeding subsystem | SSYS.FE | Ventil | valve | VAL | Schwimmerventil | float valve | FLT
15429 | Versorgendes Subsubsystem | feeding subsubsystem | SSSYS.FE | Ventil | valve | VAL | Schwimmerventil | float valve | FLT
15430 | Medium, geregelt | medium, controlled | MED.CTRL | Spannungsversorgung | voltage supply | V.SUP | Hochspannung | high-voltage | HV
15431 | Versorgtes Medium | supplied medium | MED.SUP | Spannungsversorgung | voltage supply | V.SUP | Hochspannung | high-voltage | HV
15432 | Signaltyp geregelt | signal type controlled | ST.CTRL | Geregelter Wert | controlled value | CV | Wirkleistung | active power | POW.ACT
15433 | Signaltyp überwacht | signal type monitored | ST.MON | Geregelter Wert | controlled value | CV | Wirkleistung | active power | POW.ACT
15434 | Signaltyp gemessen | signal type measured | ST.MEA | Geregelter Wert | controlled value | CV | Wirkleistung | active power | POW.ACT
15435 | Signaltyp geregelt | signal type controlled | ST.CTRL | Geregelter Wert | controlled value | CV | Fläche | area | AR
15436 | Signaltyp überwacht | signal type monitored | ST.MON | Geregelter Wert | controlled value | CV | Fläche | area | AR
15437 | Signaltyp gemessen | signal type measured | ST.MEA | Geregelter Wert | controlled value | CV | Fläche | area | AR
15438 | Signaltyp geregelt | signal type controlled | ST.CTRL | Geregelter Wert | controlled value | CV | Komplexe Scheinleistung | complex power | POW.CMX
15439 | Signaltyp überwacht | signal type monitored | ST.MON | Geregelter Wert | controlled value | CV | Komplexe Scheinleistung | complex power | POW.CMX
15440 | Signaltyp gemessen | signal type measured | ST.MEA | Geregelter Wert | controlled value | CV | Komplexe Scheinleistung | complex power | POW.CMX
15441 | Signaltyp geregelt | signal type controlled | ST.CTRL | Geregelter Wert | controlled value | CV | Leitfähigkeit | conductivity | CONDC
15442 | Signaltyp überwacht | signal type monitored | ST.MON | Geregelter Wert | controlled value | CV | Leitfähigkeit | conductivity | CONDC
15443 | Signaltyp gemessen | signal type measured | ST.MEA | Geregelter Wert | controlled value | CV | Leitfähigkeit | conductivity | CONDC
15444 | Signaltyp geregelt | signal type controlled | ST.CTRL | Geregelter Wert | controlled value | CV | Kältemenge | cooling energy | EN.C
15445 | Signaltyp überwacht | signal type monitored | ST.MON | Geregelter Wert | controlled value | CV | Kältemenge | cooling energy | EN.C
15446 | Signaltyp gemessen | signal type measured | ST.MEA | Geregelter Wert | controlled value | CV | Kältemenge | cooling energy | EN.C
15447 | Signaltyp geregelt | signal type controlled | ST.CTRL | Geregelter Wert | controlled value | CV | Kühlleistung | cooling power | POW.C
15448 | Signaltyp überwacht | signal type monitored | ST.MON | Geregelter Wert | controlled value | CV | Kühlleistung | cooling power | POW.C
15449 | Signaltyp gemessen | signal type measured | ST.MEA | Geregelter Wert | controlled value | CV | Kühlleistung | cooling power | POW.C
15450 | Signaltyp geregelt | signal type controlled | ST.CTRL | Geregelter Wert | controlled value | CV | Zählwert | counter | CN
15451 | Signaltyp überwacht | signal type monitored | ST.MON | Geregelter Wert | controlled value | CV | Zählwert | counter | CN
15452 | Signaltyp gemessen | signal type measured | ST.MEA | Geregelter Wert | controlled value | CV | Zählwert | counter | CN
15453 | Signaltyp geregelt | signal type controlled | ST.CTRL | Geregelter Wert | controlled value | CV | Schließgrad | degree of closure | DEG.CLOS
15454 | Signaltyp überwacht | signal type monitored | ST.MON | Geregelter Wert | controlled value | CV | Schließgrad | degree of closure | DEG.CLOS
15455 | Signaltyp gemessen | signal type measured | ST.MEA | Geregelter Wert | controlled value | CV | Schließgrad | degree of closure | DEG.CLOS
15456 | Signaltyp geregelt | signal type controlled | ST.CTRL | Geregelter Wert | controlled value | CV | Elektrische Leistung | electrical power | POW.EL
15457 | Signaltyp überwacht | signal type monitored | ST.MON | Geregelter Wert | controlled value | CV | Elektrische Leistung | electrical power | POW.EL
15458 | Signaltyp gemessen | signal type measured | ST.MEA | Geregelter Wert | controlled value | CV | Elektrische Leistung | electrical power | POW.EL
15459 | Signaltyp geregelt | signal type controlled | ST.CTRL | Geregelter Wert | controlled value | CV | Elektrische Blindarbeit | electrical reactive energy | EN.REA
15460 | Signaltyp überwacht | signal type monitored | ST.MON | Geregelter Wert | controlled value | CV | Elektrische Blindarbeit | electrical reactive energy | EN.REA
15461 | Signaltyp gemessen | signal type measured | ST.MEA | Geregelter Wert | controlled value | CV | Elektrische Blindarbeit | electrical reactive energy | EN.REA
15462 | Signaltyp geregelt | signal type controlled | ST.CTRL | Geregelter Wert | controlled value | CV | Elektrische Blindleistung | electrical reactive power | POW.REA
15463 | Signaltyp überwacht | signal type monitored | ST.MON | Geregelter Wert | controlled value | CV | Elektrische Blindleistung | electrical reactive power | POW.REA
15464 | Signaltyp gemessen | signal type measured | ST.MEA | Geregelter Wert | controlled value | CV | Elektrische Blindleistung | electrical reactive power | POW.REA
15465 | Signaltyp geregelt | signal type controlled | ST.CTRL | Geregelter Wert | controlled value | CV | Gasmenge | gas quantity | GAS
15466 | Signaltyp überwacht | signal type monitored | ST.MON | Geregelter Wert | controlled value | CV | Gasmenge | gas quantity | GAS
15467 | Signaltyp gemessen | signal type measured | ST.MEA | Geregelter Wert | controlled value | CV | Gasmenge | gas quantity | GAS
15468 | Signaltyp geregelt | signal type controlled | ST.CTRL | Geregelter Wert | controlled value | CV | Lichtintensität grün | green light intensity | LI.GRE
15469 | Signaltyp überwacht | signal type monitored | ST.MON | Geregelter Wert | controlled value | CV | Lichtintensität grün | green light intensity | LI.GRE
15470 | Signaltyp gemessen | signal type measured | ST.MEA | Geregelter Wert | controlled value | CV | Lichtintensität grün | green light intensity | LI.GRE
15471 | Signaltyp geregelt | signal type controlled | ST.CTRL | Geregelter Wert | controlled value | CV | Heiz-/Kühlleistung | heating/cooling power | POW.HC
15472 | Signaltyp überwacht | signal type monitored | ST.MON | Geregelter Wert | controlled value | CV | Heiz-/Kühlleistung | heating/cooling power | POW.HC
15473 | Signaltyp gemessen | signal type measured | ST.MEA | Geregelter Wert | controlled value | CV | Heiz-/Kühlleistung | heating/cooling power | POW.HC
15474 | Signaltyp geregelt | signal type controlled | ST.CTRL | Geregelter Wert | controlled value | CV | Beleuchtungsstärke | illuminance | LUX
15475 | Signaltyp überwacht | signal type monitored | ST.MON | Geregelter Wert | controlled value | CV | Beleuchtungsstärke | illuminance | LUX
15476 | Signaltyp gemessen | signal type measured | ST.MEA | Geregelter Wert | controlled value | CV | Beleuchtungsstärke | illuminance | LUX
15477 | Signaltyp geregelt | signal type controlled | ST.CTRL | Geregelter Wert | controlled value | CV | Leck | leakage | LEA
15478 | Signaltyp überwacht | signal type monitored | ST.MON | Geregelter Wert | controlled value | CV | Leck | leakage | LEA
15479 | Signaltyp gemessen | signal type measured | ST.MEA | Geregelter Wert | controlled value | CV | Leck | leakage | LEA
15480 | Signaltyp geregelt | signal type controlled | ST.CTRL | Geregelter Wert | controlled value | CV | Ladung | load | LOA
15481 | Signaltyp überwacht | signal type monitored | ST.MON | Geregelter Wert | controlled value | CV | Ladung | load | LOA
15482 | Signaltyp gemessen | signal type measured | ST.MEA | Geregelter Wert | controlled value | CV | Ladung | load | LOA
15483 | Signaltyp geregelt | signal type controlled | ST.CTRL | Geregelter Wert | controlled value | CV | Fahrbefehl | movement command | COM.MOV
15484 | Signaltyp überwacht | signal type monitored | ST.MON | Geregelter Wert | controlled value | CV | Fahrbefehl | movement command | COM.MOV
15485 | Signaltyp gemessen | signal type measured | ST.MEA | Geregelter Wert | controlled value | CV | Fahrbefehl | movement command | COM.MOV
15486 | Signaltyp geregelt | signal type controlled | ST.CTRL | Geregelter Wert | controlled value | CV | Leistung | power | POW
15487 | Signaltyp überwacht | signal type monitored | ST.MON | Geregelter Wert | controlled value | CV | Leistung | power | POW
15488 | Signaltyp gemessen | signal type measured | ST.MEA | Geregelter Wert | controlled value | CV | Leistung | power | POW
15489 | Signaltyp geregelt | signal type controlled | ST.CTRL | Geregelter Wert | controlled value | CV | Leistungsfaktor cos phi | power factor | PF
15490 | Signaltyp überwacht | signal type monitored | ST.MON | Geregelter Wert | controlled value | CV | Leistungsfaktor cos phi | power factor | PF
15491 | Signaltyp gemessen | signal type measured | ST.MEA | Geregelter Wert | controlled value | CV | Leistungsfaktor cos phi | power factor | PF
15492 | Signaltyp geregelt | signal type controlled | ST.CTRL | Geregelter Wert | controlled value | CV | Druck | pressure | P
15493 | Signaltyp überwacht | signal type monitored | ST.MON | Geregelter Wert | controlled value | CV | Druck | pressure | P
15494 | Signaltyp gemessen | signal type measured | ST.MEA | Geregelter Wert | controlled value | CV | Druck | pressure | P
15495 | Signaltyp geregelt | signal type controlled | ST.CTRL | Geregelter Wert | controlled value | CV | Rauchmelder | smoke detector | SM
15496 | Signaltyp überwacht | signal type monitored | ST.MON | Geregelter Wert | controlled value | CV | Rauchmelder | smoke detector | SM
15497 | Signaltyp gemessen | signal type measured | ST.MEA | Geregelter Wert | controlled value | CV | Rauchmelder | smoke detector | SM
15498 | Signaltyp geregelt | signal type controlled | ST.CTRL | Geregelter Wert | controlled value | CV | Sonneneinstrahlung | solar radiation | SOL.RADI
15499 | Signaltyp überwacht | signal type monitored | ST.MON | Geregelter Wert | controlled value | CV | Sonneneinstrahlung | solar radiation | SOL.RADI
15500 | Signaltyp gemessen | signal type measured | ST.MEA | Geregelter Wert | controlled value | CV | Sonneneinstrahlung | solar radiation | SOL.RADI
15501 | Signaltyp geregelt | signal type controlled | ST.CTRL | Geregelter Wert | controlled value | CV | Schall | sound | SOU
15502 | Signaltyp überwacht | signal type monitored | ST.MON | Geregelter Wert | controlled value | CV | Schall | sound | SOU
15503 | Signaltyp gemessen | signal type measured | ST.MEA | Geregelter Wert | controlled value | CV | Schall | sound | SOU
15504 | Signaltyp geregelt | signal type controlled | ST.CTRL | Geregelter Wert | controlled value | CV | Dampfmenge | steam quantity | STE
15505 | Signaltyp überwacht | signal type monitored | ST.MON | Geregelter Wert | controlled value | CV | Dampfmenge | steam quantity | STE
15506 | Signaltyp gemessen | signal type measured | ST.MEA | Geregelter Wert | controlled value | CV | Dampfmenge | steam quantity | STE
15507 | Signaltyp geregelt | signal type controlled | ST.CTRL | Geregelter Wert | controlled value | CV | Zeit | time | TIM
15508 | Signaltyp überwacht | signal type monitored | ST.MON | Geregelter Wert | controlled value | CV | Zeit | time | TIM
15509 | Signaltyp gemessen | signal type measured | ST.MEA | Geregelter Wert | controlled value | CV | Zeit | time | TIM
15510 | Signaltyp geregelt | signal type controlled | ST.CTRL | Geregelter Wert | controlled value | CV | Spannungsamplitude | voltage magnitude | V.MAG
15511 | Signaltyp überwacht | signal type monitored | ST.MON | Geregelter Wert | controlled value | CV | Spannungsamplitude | voltage magnitude | V.MAG
15512 | Signaltyp gemessen | signal type measured | ST.MEA | Geregelter Wert | controlled value | CV | Spannungsamplitude | voltage magnitude | V.MAG
15513 | Signaltyp geregelt | signal type controlled | ST.CTRL | Geregelter Wert | controlled value | CV | Wassermenge | water quantity | WS
15514 | Signaltyp überwacht | signal type monitored | ST.MON | Geregelter Wert | controlled value | CV | Wassermenge | water quantity | WS
15515 | Signaltyp gemessen | signal type measured | ST.MEA | Geregelter Wert | controlled value | CV | Wassermenge | water quantity | WS
15516 | Signaltyp geregelt | signal type controlled | ST.CTRL | Stellbefehl | positioning command | COM.POS | geschlossen/schließen | closed/close | CL
15517 | Signaltyp überwacht | signal type monitored | ST.MON | Stellbefehl | positioning command | COM.POS | geschlossen/schließen | closed/close | CL
15518 | Signaltyp gemessen | signal type measured | ST.MEA | Stellbefehl | positioning command | COM.POS | geschlossen/schließen | closed/close | CL
15519 | Signaltyp geregelt | signal type controlled | ST.CTRL | Stellbefehl | positioning command | COM.POS | ausgeschaltet | off | OFF
15520 | Signaltyp überwacht | signal type monitored | ST.MON | Stellbefehl | positioning command | COM.POS | ausgeschaltet | off | OFF
15521 | Signaltyp gemessen | signal type measured | ST.MEA | Stellbefehl | positioning command | COM.POS | ausgeschaltet | off | OFF
15522 | Signaltyp geregelt | signal type controlled | ST.CTRL | Stellbefehl | positioning command | COM.POS | eingeschaltet | on | ON
15523 | Signaltyp überwacht | signal type monitored | ST.MON | Stellbefehl | positioning command | COM.POS | eingeschaltet | on | ON
15524 | Signaltyp gemessen | signal type measured | ST.MEA | Stellbefehl | positioning command | COM.POS | eingeschaltet | on | ON
15525 | Signaltyp geregelt | signal type controlled | ST.CTRL | Stellbefehl | positioning command | COM.POS | offen/öffnen | open | OP
15526 | Signaltyp überwacht | signal type monitored | ST.MON | Stellbefehl | positioning command | COM.POS | offen/öffnen | open | OP
15527 | Signaltyp gemessen | signal type measured | ST.MEA | Stellbefehl | positioning command | COM.POS | offen/öffnen | open | OP
15528 | Signaltyp geregelt | signal type controlled | ST.CTRL | Geregelter Wert | controlled value | CV | Verlustleistung | power loss | POW.LOSS
15529 | Signaltyp überwacht | signal type monitored | ST.MON | Geregelter Wert | controlled value | CV | Verlustleistung | power loss | POW.LOSS
15530 | Signaltyp gemessen | signal type measured | ST.MEA | Geregelter Wert | controlled value | CV | Verlustleistung | power loss | POW.LOSS
15531 | Signaltyp geregelt | signal type controlled | ST.CTRL | Messwert | measured value | MEA | Verlustleistung | power loss | POW.LOSS
15532 | Signaltyp überwacht | signal type monitored | ST.MON | Messwert | measured value | MEA | Verlustleistung | power loss | POW.LOSS
15533 | Signaltyp gemessen | signal type measured | ST.MEA | Messwert | measured value | MEA | Verlustleistung | power loss | POW.LOSS
15534 | Subsystem | subsystem | SSYS | Sensor | sensor | SEN | Verlustleistung | power loss | POW.LOSS
15535 | Subsubsystem | subsubsystem | SSSYS | Sensor | sensor | SEN | Verlustleistung | power loss | POW.LOSS
15536 | Versorgtes System | supplied system | SYS.SUP | Sensor | sensor | SEN | Verlustleistung | power loss | POW.LOSS
15537 | Versorgendes System | feeding system | SYS.FE | Sensor | sensor | SEN | Verlustleistung | power loss | POW.LOSS
15538 | Versorgtes Subsystem | supplied subsystem | SSYS.SUP | Sensor | sensor | SEN | Verlustleistung | power loss | POW.LOSS
15539 | Versorgtes Subsubsystem | supplied subsubsystem | SSSYS.SUP | Sensor | sensor | SEN | Verlustleistung | power loss | POW.LOSS
15540 | Versorgendes Subsystem | feeding subsystem | SSYS.FE | Sensor | sensor | SEN | Verlustleistung | power loss | POW.LOSS
15541 | Versorgendes Subsubsystem | feeding subsubsystem | SSSYS.FE | Sensor | sensor | SEN | Verlustleistung | power loss | POW.LOSS
15542 | Signaltyp geregelt | signal type controlled | ST.CTRL | Störung | malfunction | MALF | Verlustleistung | power loss | POW.LOSS
15543 | Signaltyp überwacht | signal type monitored | ST.MON | Störung | malfunction | MALF | Verlustleistung | power loss | POW.LOSS
15544 | Signaltyp gemessen | signal type measured | ST.MEA | Störung | malfunction | MALF | Verlustleistung | power loss | POW.LOSS
15545 | Signaltyp 3. Spezifizierung | signal type 3rd specification | ST3 | Störung | malfunction | MALF | Verlustleistung | power loss | POW.LOSS
15546 | Signaltyp geregelt | signal type controlled | ST.CTRL | Berechneter Wert | calculated value | CALC | Verlustleistung | power loss | POW.LOSS
15547 | Signaltyp überwacht | signal type monitored | ST.MON | Berechneter Wert | calculated value | CALC | Verlustleistung | power loss | POW.LOSS
15548 | Signaltyp gemessen | signal type measured | ST.MEA | Berechneter Wert | calculated value | CALC | Verlustleistung | power loss | POW.LOSS
15549 | Signaltyp geregelt | signal type controlled | ST.CTRL | Störung | malfunction | MALF | Kühlfall | cooling mode | MOD.C
15550 | Signaltyp überwacht | signal type monitored | ST.MON | Störung | malfunction | MALF | Kühlfall | cooling mode | MOD.C
15551 | Signaltyp gemessen | signal type measured | ST.MEA | Störung | malfunction | MALF | Kühlfall | cooling mode | MOD.C
15552 | Signaltyp 3. Spezifizierung | signal type 3rd specification | ST3 | Störung | malfunction | MALF | Kühlfall | cooling mode | MOD.C
15553 | Signaltyp geregelt | signal type controlled | ST.CTRL | Störung | malfunction | MALF | Währung | currency | CURR
15554 | Signaltyp überwacht | signal type monitored | ST.MON | Störung | malfunction | MALF | Währung | currency | CURR
15555 | Signaltyp gemessen | signal type measured | ST.MEA | Störung | malfunction | MALF | Währung | currency | CURR
15556 | Signaltyp 3. Spezifizierung | signal type 3rd specification | ST3 | Störung | malfunction | MALF | Währung | currency | CURR
15557 | Signaltyp geregelt | signal type controlled | ST.CTRL | Störung | malfunction | MALF | Tageszeit | daytime | DYT
15558 | Signaltyp überwacht | signal type monitored | ST.MON | Störung | malfunction | MALF | Tageszeit | daytime | DYT
15559 | Signaltyp gemessen | signal type measured | ST.MEA | Störung | malfunction | MALF | Tageszeit | daytime | DYT
15560 | Signaltyp 3. Spezifizierung | signal type 3rd specification | ST3 | Störung | malfunction | MALF | Tageszeit | daytime | DYT
15561 | Signaltyp geregelt | signal type controlled | ST.CTRL | Störung | malfunction | MALF | Gradtagszahl | degree day number | DDN
15562 | Signaltyp überwacht | signal type monitored | ST.MON | Störung | malfunction | MALF | Gradtagszahl | degree day number | DDN
15563 | Signaltyp gemessen | signal type measured | ST.MEA | Störung | malfunction | MALF | Gradtagszahl | degree day number | DDN
15564 | Signaltyp 3. Spezifizierung | signal type 3rd specification | ST3 | Störung | malfunction | MALF | Gradtagszahl | degree day number | DDN
15565 | Signaltyp geregelt | signal type controlled | ST.CTRL | Störung | malfunction | MALF | Einschaltdauer | duty cycle | DUT
15566 | Signaltyp überwacht | signal type monitored | ST.MON | Störung | malfunction | MALF | Einschaltdauer | duty cycle | DUT
15567 | Signaltyp gemessen | signal type measured | ST.MEA | Störung | malfunction | MALF | Einschaltdauer | duty cycle | DUT
15568 | Signaltyp 3. Spezifizierung | signal type 3rd specification | ST3 | Störung | malfunction | MALF | Einschaltdauer | duty cycle | DUT
15569 | Signaltyp geregelt | signal type controlled | ST.CTRL | Störung | malfunction | MALF | Atmosphärendruck | atmospheric pressure | P.ATM
15570 | Signaltyp überwacht | signal type monitored | ST.MON | Störung | malfunction | MALF | Atmosphärendruck | atmospheric pressure | P.ATM
15571 | Signaltyp gemessen | signal type measured | ST.MEA | Störung | malfunction | MALF | Atmosphärendruck | atmospheric pressure | P.ATM
15572 | Signaltyp 3. Spezifizierung | signal type 3rd specification | ST3 | Störung | malfunction | MALF | Atmosphärendruck | atmospheric pressure | P.ATM
15573 | Signaltyp geregelt | signal type controlled | ST.CTRL | Störung | malfunction | MALF | Diffuse Strahlung | diffuse irradiance | IRR.DIFU
15574 | Signaltyp überwacht | signal type monitored | ST.MON | Störung | malfunction | MALF | Diffuse Strahlung | diffuse irradiance | IRR.DIFU
15575 | Signaltyp gemessen | signal type measured | ST.MEA | Störung | malfunction | MALF | Diffuse Strahlung | diffuse irradiance | IRR.DIFU
15576 | Signaltyp 3. Spezifizierung | signal type 3rd specification | ST3 | Störung | malfunction | MALF | Diffuse Strahlung | diffuse irradiance | IRR.DIFU
15577 | Signaltyp geregelt | signal type controlled | ST.CTRL | Störung | malfunction | MALF | Direktnormalstrahlung | direct normal irradiance | DNI
15578 | Signaltyp überwacht | signal type monitored | ST.MON | Störung | malfunction | MALF | Direktnormalstrahlung | direct normal irradiance | DNI
15579 | Signaltyp gemessen | signal type measured | ST.MEA | Störung | malfunction | MALF | Direktnormalstrahlung | direct normal irradiance | DNI
15580 | Signaltyp 3. Spezifizierung | signal type 3rd specification | ST3 | Störung | malfunction | MALF | Direktnormalstrahlung | direct normal irradiance | DNI
15581 | Signaltyp geregelt | signal type controlled | ST.CTRL | Störung | malfunction | MALF | Gasmenge | gas quantity | GAS
15582 | Signaltyp überwacht | signal type monitored | ST.MON | Störung | malfunction | MALF | Gasmenge | gas quantity | GAS
15583 | Signaltyp gemessen | signal type measured | ST.MEA | Störung | malfunction | MALF | Gasmenge | gas quantity | GAS
15584 | Signaltyp 3. Spezifizierung | signal type 3rd specification | ST3 | Störung | malfunction | MALF | Gasmenge | gas quantity | GAS
15585 | Signaltyp geregelt | signal type controlled | ST.CTRL | Störung | malfunction | MALF | Gasmangel | gas shortage | GAS.SHR
15586 | Signaltyp überwacht | signal type monitored | ST.MON | Störung | malfunction | MALF | Gasmangel | gas shortage | GAS.SHR
15587 | Signaltyp gemessen | signal type measured | ST.MEA | Störung | malfunction | MALF | Gasmangel | gas shortage | GAS.SHR
15588 | Signaltyp 3. Spezifizierung | signal type 3rd specification | ST3 | Störung | malfunction | MALF | Gasmangel | gas shortage | GAS.SHR
15589 | Signaltyp geregelt | signal type controlled | ST.CTRL | Störung | malfunction | MALF | Globale horizontale Bestrahlungsstärke | global horizontal irradiance | GHI
15590 | Signaltyp überwacht | signal type monitored | ST.MON | Störung | malfunction | MALF | Globale horizontale Bestrahlungsstärke | global horizontal irradiance | GHI
15591 | Signaltyp gemessen | signal type measured | ST.MEA | Störung | malfunction | MALF | Globale horizontale Bestrahlungsstärke | global horizontal irradiance | GHI
15592 | Signaltyp 3. Spezifizierung | signal type 3rd specification | ST3 | Störung | malfunction | MALF | Globale horizontale Bestrahlungsstärke | global horizontal irradiance | GHI
15593 | Signaltyp geregelt | signal type controlled | ST.CTRL | Störung | malfunction | MALF | Globalstrahlung | global radiation | GL.RADI
15594 | Signaltyp überwacht | signal type monitored | ST.MON | Störung | malfunction | MALF | Globalstrahlung | global radiation | GL.RADI
15595 | Signaltyp gemessen | signal type measured | ST.MEA | Störung | malfunction | MALF | Globalstrahlung | global radiation | GL.RADI
15596 | Signaltyp 3. Spezifizierung | signal type 3rd specification | ST3 | Störung | malfunction | MALF | Globalstrahlung | global radiation | GL.RADI
15597 | Signaltyp geregelt | signal type controlled | ST.CTRL | Störung | malfunction | MALF | Globale geneigte Bestrahlungsstärke | global tilted irradiance | GTI
15598 | Signaltyp überwacht | signal type monitored | ST.MON | Störung | malfunction | MALF | Globale geneigte Bestrahlungsstärke | global tilted irradiance | GTI
15599 | Signaltyp gemessen | signal type measured | ST.MEA | Störung | malfunction | MALF | Globale geneigte Bestrahlungsstärke | global tilted irradiance | GTI
15600 | Signaltyp 3. Spezifizierung | signal type 3rd specification | ST3 | Störung | malfunction | MALF | Globale geneigte Bestrahlungsstärke | global tilted irradiance | GTI
15601 | Signaltyp geregelt | signal type controlled | ST.CTRL | Störung | malfunction | MALF | Heizfall | heating mode | MOD.H
15602 | Signaltyp überwacht | signal type monitored | ST.MON | Störung | malfunction | MALF | Heizfall | heating mode | MOD.H
15603 | Signaltyp gemessen | signal type measured | ST.MEA | Störung | malfunction | MALF | Heizfall | heating mode | MOD.H
15604 | Signaltyp 3. Spezifizierung | signal type 3rd specification | ST3 | Störung | malfunction | MALF | Heizfall | heating mode | MOD.H
15605 | Signaltyp geregelt | signal type controlled | ST.CTRL | Störung | malfunction | MALF | Anzahl Ausführungen | number of executions | NEX
15606 | Signaltyp überwacht | signal type monitored | ST.MON | Störung | malfunction | MALF | Anzahl Ausführungen | number of executions | NEX
15607 | Signaltyp gemessen | signal type measured | ST.MEA | Störung | malfunction | MALF | Anzahl Ausführungen | number of executions | NEX
15608 | Signaltyp 3. Spezifizierung | signal type 3rd specification | ST3 | Störung | malfunction | MALF | Anzahl Ausführungen | number of executions | NEX
15609 | Signaltyp geregelt | signal type controlled | ST.CTRL | Störung | malfunction | MALF | Betriebszeit | operating time | OPR.TIM
15610 | Signaltyp überwacht | signal type monitored | ST.MON | Störung | malfunction | MALF | Betriebszeit | operating time | OPR.TIM
15611 | Signaltyp gemessen | signal type measured | ST.MEA | Störung | malfunction | MALF | Betriebszeit | operating time | OPR.TIM
15612 | Signaltyp 3. Spezifizierung | signal type 3rd specification | ST3 | Störung | malfunction | MALF | Betriebszeit | operating time | OPR.TIM
15613 | Signaltyp geregelt | signal type controlled | ST.CTRL | Störung | malfunction | MALF | Bodenfeuchte | soil moisture | SMST
15614 | Signaltyp überwacht | signal type monitored | ST.MON | Störung | malfunction | MALF | Bodenfeuchte | soil moisture | SMST
15615 | Signaltyp gemessen | signal type measured | ST.MEA | Störung | malfunction | MALF | Bodenfeuchte | soil moisture | SMST
15616 | Signaltyp 3. Spezifizierung | signal type 3rd specification | ST3 | Störung | malfunction | MALF | Bodenfeuchte | soil moisture | SMST
15617 | Signaltyp geregelt | signal type controlled | ST.CTRL | Störung | malfunction | MALF | Solare Bestrahlungsstärke | solar irradiance | SOL.IRR
15618 | Signaltyp überwacht | signal type monitored | ST.MON | Störung | malfunction | MALF | Solare Bestrahlungsstärke | solar irradiance | SOL.IRR
15619 | Signaltyp gemessen | signal type measured | ST.MEA | Störung | malfunction | MALF | Solare Bestrahlungsstärke | solar irradiance | SOL.IRR
15620 | Signaltyp 3. Spezifizierung | signal type 3rd specification | ST3 | Störung | malfunction | MALF | Solare Bestrahlungsstärke | solar irradiance | SOL.IRR
15621 | Signaltyp geregelt | signal type controlled | ST.CTRL | Störung | malfunction | MALF | Sonneneinstrahlung | solar radiation | SOL.RADI
15622 | Signaltyp überwacht | signal type monitored | ST.MON | Störung | malfunction | MALF | Sonneneinstrahlung | solar radiation | SOL.RADI
15623 | Signaltyp gemessen | signal type measured | ST.MEA | Störung | malfunction | MALF | Sonneneinstrahlung | solar radiation | SOL.RADI
15624 | Signaltyp 3. Spezifizierung | signal type 3rd specification | ST3 | Störung | malfunction | MALF | Sonneneinstrahlung | solar radiation | SOL.RADI
15625 | Signaltyp geregelt | signal type controlled | ST.CTRL | Störung | malfunction | MALF | Einschaltvorgänge | switch-on operations | OPR.ON
15626 | Signaltyp überwacht | signal type monitored | ST.MON | Störung | malfunction | MALF | Einschaltvorgänge | switch-on operations | OPR.ON
15627 | Signaltyp gemessen | signal type measured | ST.MEA | Störung | malfunction | MALF | Einschaltvorgänge | switch-on operations | OPR.ON
15628 | Signaltyp 3. Spezifizierung | signal type 3rd specification | ST3 | Störung | malfunction | MALF | Einschaltvorgänge | switch-on operations | OPR.ON
15629 | Signaltyp geregelt | signal type controlled | ST.CTRL | Störung | malfunction | MALF | Restzeit | time remaining | TIM.RMN
15630 | Signaltyp überwacht | signal type monitored | ST.MON | Störung | malfunction | MALF | Restzeit | time remaining | TIM.RMN
15631 | Signaltyp gemessen | signal type measured | ST.MEA | Störung | malfunction | MALF | Restzeit | time remaining | TIM.RMN
15632 | Signaltyp 3. Spezifizierung | signal type 3rd specification | ST3 | Störung | malfunction | MALF | Restzeit | time remaining | TIM.RMN
15633 | Signaltyp geregelt | signal type controlled | ST.CTRL | Störung | malfunction | MALF | Auslastung | utilization | UTL
15634 | Signaltyp überwacht | signal type monitored | ST.MON | Störung | malfunction | MALF | Auslastung | utilization | UTL
15635 | Signaltyp gemessen | signal type measured | ST.MEA | Störung | malfunction | MALF | Auslastung | utilization | UTL
15636 | Signaltyp 3. Spezifizierung | signal type 3rd specification | ST3 | Störung | malfunction | MALF | Auslastung | utilization | UTL
15637 | Signaltyp geregelt | signal type controlled | ST.CTRL | Berechneter Wert | calculated value | CALC | Kühlfall | cooling mode | MOD.C
15638 | Signaltyp überwacht | signal type monitored | ST.MON | Berechneter Wert | calculated value | CALC | Kühlfall | cooling mode | MOD.C
15639 | Signaltyp gemessen | signal type measured | ST.MEA | Berechneter Wert | calculated value | CALC | Kühlfall | cooling mode | MOD.C
15640 | Signaltyp geregelt | signal type controlled | ST.CTRL | Berechneter Wert | calculated value | CALC | Einschaltdauer | duty cycle | DUT
15641 | Signaltyp überwacht | signal type monitored | ST.MON | Berechneter Wert | calculated value | CALC | Einschaltdauer | duty cycle | DUT
15642 | Signaltyp gemessen | signal type measured | ST.MEA | Berechneter Wert | calculated value | CALC | Einschaltdauer | duty cycle | DUT
15643 | Signaltyp geregelt | signal type controlled | ST.CTRL | Berechneter Wert | calculated value | CALC | Heizfall | heating mode | MOD.H
15644 | Signaltyp überwacht | signal type monitored | ST.MON | Berechneter Wert | calculated value | CALC | Heizfall | heating mode | MOD.H
15645 | Signaltyp gemessen | signal type measured | ST.MEA | Berechneter Wert | calculated value | CALC | Heizfall | heating mode | MOD.H
15646 | Signaltyp geregelt | signal type controlled | ST.CTRL | Berechneter Wert | calculated value | CALC | Dampfmenge | steam quantity | STE
15647 | Signaltyp überwacht | signal type monitored | ST.MON | Berechneter Wert | calculated value | CALC | Dampfmenge | steam quantity | STE
15648 | Signaltyp gemessen | signal type measured | ST.MEA | Berechneter Wert | calculated value | CALC | Dampfmenge | steam quantity | STE
15649 | Signaltyp geregelt | signal type controlled | ST.CTRL | Berechneter Wert | calculated value | CALC | Stufe | step | LVL
15650 | Signaltyp überwacht | signal type monitored | ST.MON | Berechneter Wert | calculated value | CALC | Stufe | step | LVL
15651 | Signaltyp gemessen | signal type measured | ST.MEA | Berechneter Wert | calculated value | CALC | Stufe | step | LVL
15652 | Signaltyp geregelt | signal type controlled | ST.CTRL | Berechneter Wert | calculated value | CALC | Einschaltvorgänge | switch-on operations | OPR.ON
15653 | Signaltyp überwacht | signal type monitored | ST.MON | Berechneter Wert | calculated value | CALC | Einschaltvorgänge | switch-on operations | OPR.ON
15654 | Signaltyp gemessen | signal type measured | ST.MEA | Berechneter Wert | calculated value | CALC | Einschaltvorgänge | switch-on operations | OPR.ON
15655 | Signaltyp geregelt | signal type controlled | ST.CTRL | Geregelter Wert | controlled value | CV | Beschleunigung | acceleration | ACC
15656 | Signaltyp überwacht | signal type monitored | ST.MON | Geregelter Wert | controlled value | CV | Beschleunigung | acceleration | ACC
15657 | Signaltyp gemessen | signal type measured | ST.MEA | Geregelter Wert | controlled value | CV | Beschleunigung | acceleration | ACC
15658 | Signaltyp geregelt | signal type controlled | ST.CTRL | Geregelter Wert | controlled value | CV | Kühlfall | cooling mode | MOD.C
15659 | Signaltyp überwacht | signal type monitored | ST.MON | Geregelter Wert | controlled value | CV | Kühlfall | cooling mode | MOD.C
15660 | Signaltyp gemessen | signal type measured | ST.MEA | Geregelter Wert | controlled value | CV | Kühlfall | cooling mode | MOD.C
15661 | Signaltyp geregelt | signal type controlled | ST.CTRL | Geregelter Wert | controlled value | CV | Währung | currency | CURR
15662 | Signaltyp überwacht | signal type monitored | ST.MON | Geregelter Wert | controlled value | CV | Währung | currency | CURR
15663 | Signaltyp gemessen | signal type measured | ST.MEA | Geregelter Wert | controlled value | CV | Währung | currency | CURR
15664 | Signaltyp geregelt | signal type controlled | ST.CTRL | Geregelter Wert | controlled value | CV | Dichte | density | DEN
15665 | Signaltyp überwacht | signal type monitored | ST.MON | Geregelter Wert | controlled value | CV | Dichte | density | DEN
15666 | Signaltyp gemessen | signal type measured | ST.MEA | Geregelter Wert | controlled value | CV | Dichte | density | DEN
15667 | Signaltyp geregelt | signal type controlled | ST.CTRL | Geregelter Wert | controlled value | CV | Einschaltdauer | duty cycle | DUT
15668 | Signaltyp überwacht | signal type monitored | ST.MON | Geregelter Wert | controlled value | CV | Einschaltdauer | duty cycle | DUT
15669 | Signaltyp gemessen | signal type measured | ST.MEA | Geregelter Wert | controlled value | CV | Einschaltdauer | duty cycle | DUT
15670 | Signaltyp geregelt | signal type controlled | ST.CTRL | Geregelter Wert | controlled value | CV | Entrophie | entrophy | ENTO
15671 | Signaltyp überwacht | signal type monitored | ST.MON | Geregelter Wert | controlled value | CV | Entrophie | entrophy | ENTO
15672 | Signaltyp gemessen | signal type measured | ST.MEA | Geregelter Wert | controlled value | CV | Entrophie | entrophy | ENTO
15673 | Signaltyp geregelt | signal type controlled | ST.CTRL | Geregelter Wert | controlled value | CV | Kraft | force | FOR
15674 | Signaltyp überwacht | signal type monitored | ST.MON | Geregelter Wert | controlled value | CV | Kraft | force | FOR
15675 | Signaltyp gemessen | signal type measured | ST.MEA | Geregelter Wert | controlled value | CV | Kraft | force | FOR
15676 | Signaltyp geregelt | signal type controlled | ST.CTRL | Geregelter Wert | controlled value | CV | Gasmenge | gas quantity | GAS
15677 | Signaltyp überwacht | signal type monitored | ST.MON | Geregelter Wert | controlled value | CV | Gasmenge | gas quantity | GAS
15678 | Signaltyp gemessen | signal type measured | ST.MEA | Geregelter Wert | controlled value | CV | Gasmenge | gas quantity | GAS
15679 | Signaltyp geregelt | signal type controlled | ST.CTRL | Geregelter Wert | controlled value | CV | Heizfall | heating mode | MOD.H
15680 | Signaltyp überwacht | signal type monitored | ST.MON | Geregelter Wert | controlled value | CV | Heizfall | heating mode | MOD.H
15681 | Signaltyp gemessen | signal type measured | ST.MEA | Geregelter Wert | controlled value | CV | Heizfall | heating mode | MOD.H
15682 | Signaltyp geregelt | signal type controlled | ST.CTRL | Geregelter Wert | controlled value | CV | Bestrahlungsstärke | irradiance | IRR
15683 | Signaltyp überwacht | signal type monitored | ST.MON | Geregelter Wert | controlled value | CV | Bestrahlungsstärke | irradiance | IRR
15684 | Signaltyp gemessen | signal type measured | ST.MEA | Geregelter Wert | controlled value | CV | Bestrahlungsstärke | irradiance | IRR
15685 | Signaltyp geregelt | signal type controlled | ST.CTRL | Geregelter Wert | controlled value | CV | Leck | leakage | LEA
15686 | Signaltyp überwacht | signal type monitored | ST.MON | Geregelter Wert | controlled value | CV | Leck | leakage | LEA
15687 | Signaltyp gemessen | signal type measured | ST.MEA | Geregelter Wert | controlled value | CV | Leck | leakage | LEA
15688 | Signaltyp geregelt | signal type controlled | ST.CTRL | Geregelter Wert | controlled value | CV | Länge | length | LEN
15689 | Signaltyp überwacht | signal type monitored | ST.MON | Geregelter Wert | controlled value | CV | Länge | length | LEN
15690 | Signaltyp gemessen | signal type measured | ST.MEA | Geregelter Wert | controlled value | CV | Länge | length | LEN
15691 | Signaltyp geregelt | signal type controlled | ST.CTRL | Geregelter Wert | controlled value | CV | Masse | mass | M
15692 | Signaltyp überwacht | signal type monitored | ST.MON | Geregelter Wert | controlled value | CV | Masse | mass | M
15693 | Signaltyp gemessen | signal type measured | ST.MEA | Geregelter Wert | controlled value | CV | Masse | mass | M
15694 | Signaltyp geregelt | signal type controlled | ST.CTRL | Geregelter Wert | controlled value | CV | Modus | mode | MOD
15695 | Signaltyp überwacht | signal type monitored | ST.MON | Geregelter Wert | controlled value | CV | Modus | mode | MOD
15696 | Signaltyp gemessen | signal type measured | ST.MEA | Geregelter Wert | controlled value | CV | Modus | mode | MOD
15697 | Signaltyp geregelt | signal type controlled | ST.CTRL | Geregelter Wert | controlled value | CV | Bewegungsmelder | motion detector | MOT
15698 | Signaltyp überwacht | signal type monitored | ST.MON | Geregelter Wert | controlled value | CV | Bewegungsmelder | motion detector | MOT
15699 | Signaltyp gemessen | signal type measured | ST.MEA | Geregelter Wert | controlled value | CV | Bewegungsmelder | motion detector | MOT
15700 | Signaltyp geregelt | signal type controlled | ST.CTRL | Geregelter Wert | controlled value | CV | Anzahl Ausführungen | number of executions | NEX
15701 | Signaltyp überwacht | signal type monitored | ST.MON | Geregelter Wert | controlled value | CV | Anzahl Ausführungen | number of executions | NEX
15702 | Signaltyp gemessen | signal type measured | ST.MEA | Geregelter Wert | controlled value | CV | Anzahl Ausführungen | number of executions | NEX
15703 | Signaltyp geregelt | signal type controlled | ST.CTRL | Geregelter Wert | controlled value | CV | Operative Temperatur | operative temperature | T.OPR
15704 | Signaltyp überwacht | signal type monitored | ST.MON | Geregelter Wert | controlled value | CV | Operative Temperatur | operative temperature | T.OPR
15705 | Signaltyp gemessen | signal type measured | ST.MEA | Geregelter Wert | controlled value | CV | Operative Temperatur | operative temperature | T.OPR
15706 | Signaltyp geregelt | signal type controlled | ST.CTRL | Geregelter Wert | controlled value | CV | Anzahl | quantity | QUA
15707 | Signaltyp überwacht | signal type monitored | ST.MON | Geregelter Wert | controlled value | CV | Anzahl | quantity | QUA
15708 | Signaltyp gemessen | signal type measured | ST.MEA | Geregelter Wert | controlled value | CV | Anzahl | quantity | QUA
15709 | Signaltyp geregelt | signal type controlled | ST.CTRL | Geregelter Wert | controlled value | CV | Strahlungstemperatur | radiant temperature | T.RADI
15710 | Signaltyp überwacht | signal type monitored | ST.MON | Geregelter Wert | controlled value | CV | Strahlungstemperatur | radiant temperature | T.RADI
15711 | Signaltyp gemessen | signal type measured | ST.MEA | Geregelter Wert | controlled value | CV | Strahlungstemperatur | radiant temperature | T.RADI
15712 | Signaltyp geregelt | signal type controlled | ST.CTRL | Geregelter Wert | controlled value | CV | Strahlung | radiation | RADI
15713 | Signaltyp überwacht | signal type monitored | ST.MON | Geregelter Wert | controlled value | CV | Strahlung | radiation | RADI
15714 | Signaltyp gemessen | signal type measured | ST.MEA | Geregelter Wert | controlled value | CV | Strahlung | radiation | RADI
15715 | Signaltyp geregelt | signal type controlled | ST.CTRL | Geregelter Wert | controlled value | CV | Schall | sound | SOU
15716 | Signaltyp überwacht | signal type monitored | ST.MON | Geregelter Wert | controlled value | CV | Schall | sound | SOU
15717 | Signaltyp gemessen | signal type measured | ST.MEA | Geregelter Wert | controlled value | CV | Schall | sound | SOU
15718 | Signaltyp geregelt | signal type controlled | ST.CTRL | Geregelter Wert | controlled value | CV | Dampfmenge | steam quantity | STE
15719 | Signaltyp überwacht | signal type monitored | ST.MON | Geregelter Wert | controlled value | CV | Dampfmenge | steam quantity | STE
15720 | Signaltyp gemessen | signal type measured | ST.MEA | Geregelter Wert | controlled value | CV | Dampfmenge | steam quantity | STE
15721 | Signaltyp geregelt | signal type controlled | ST.CTRL | Geregelter Wert | controlled value | CV | Einschaltvorgänge | switch-on operations | OPR.ON
15722 | Signaltyp überwacht | signal type monitored | ST.MON | Geregelter Wert | controlled value | CV | Einschaltvorgänge | switch-on operations | OPR.ON
15723 | Signaltyp gemessen | signal type measured | ST.MEA | Geregelter Wert | controlled value | CV | Einschaltvorgänge | switch-on operations | OPR.ON
15724 | Signaltyp geregelt | signal type controlled | ST.CTRL | Geregelter Wert | controlled value | CV | Restzeit | time remaining | TIM.RMN
15725 | Signaltyp überwacht | signal type monitored | ST.MON | Geregelter Wert | controlled value | CV | Restzeit | time remaining | TIM.RMN
15726 | Signaltyp gemessen | signal type measured | ST.MEA | Geregelter Wert | controlled value | CV | Restzeit | time remaining | TIM.RMN
15727 | Signaltyp geregelt | signal type controlled | ST.CTRL | Geregelter Wert | controlled value | CV | Drehmoment | torque | TQ
15728 | Signaltyp überwacht | signal type monitored | ST.MON | Geregelter Wert | controlled value | CV | Drehmoment | torque | TQ
15729 | Signaltyp gemessen | signal type measured | ST.MEA | Geregelter Wert | controlled value | CV | Drehmoment | torque | TQ
15730 | Signaltyp geregelt | signal type controlled | ST.CTRL | Geregelter Wert | controlled value | CV | Spannungswinkel | voltage angle | V.AN
15731 | Signaltyp überwacht | signal type monitored | ST.MON | Geregelter Wert | controlled value | CV | Spannungswinkel | voltage angle | V.AN
15732 | Signaltyp gemessen | signal type measured | ST.MEA | Geregelter Wert | controlled value | CV | Spannungswinkel | voltage angle | V.AN
15733 | Signaltyp geregelt | signal type controlled | ST.CTRL | Geregelter Wert | controlled value | CV | Spannungsungleichheit | voltage imbalance | V.IMB
15734 | Signaltyp überwacht | signal type monitored | ST.MON | Geregelter Wert | controlled value | CV | Spannungsungleichheit | voltage imbalance | V.IMB
15735 | Signaltyp gemessen | signal type measured | ST.MEA | Geregelter Wert | controlled value | CV | Spannungsungleichheit | voltage imbalance | V.IMB
15736 | Signaltyp geregelt | signal type controlled | ST.CTRL | Geregelter Wert | controlled value | CV | Spannungsamplitude | voltage magnitude | V.MAG
15737 | Signaltyp überwacht | signal type monitored | ST.MON | Geregelter Wert | controlled value | CV | Spannungsamplitude | voltage magnitude | V.MAG
15738 | Signaltyp gemessen | signal type measured | ST.MEA | Geregelter Wert | controlled value | CV | Spannungsamplitude | voltage magnitude | V.MAG
15739 | Signaltyp geregelt | signal type controlled | ST.CTRL | Geregelter Wert | controlled value | CV | Volumen | volume | VOL
15740 | Signaltyp überwacht | signal type monitored | ST.MON | Geregelter Wert | controlled value | CV | Volumen | volume | VOL
15741 | Signaltyp gemessen | signal type measured | ST.MEA | Geregelter Wert | controlled value | CV | Volumen | volume | VOL
15742 | Signaltyp geregelt | signal type controlled | ST.CTRL | Geregelter Wert | controlled value | CV | Feuchttemperatur | wet bulb temperature | T.WETB
15743 | Signaltyp überwacht | signal type monitored | ST.MON | Geregelter Wert | controlled value | CV | Feuchttemperatur | wet bulb temperature | T.WETB
15744 | Signaltyp gemessen | signal type measured | ST.MEA | Geregelter Wert | controlled value | CV | Feuchttemperatur | wet bulb temperature | T.WETB
15745 | Signaltyp geregelt | signal type controlled | ST.CTRL | Geregelter Wert | controlled value | CV | Verlustenergie | energy loss | EN.LOSS
15746 | Signaltyp überwacht | signal type monitored | ST.MON | Geregelter Wert | controlled value | CV | Verlustenergie | energy loss | EN.LOSS
15747 | Signaltyp gemessen | signal type measured | ST.MEA | Geregelter Wert | controlled value | CV | Verlustenergie | energy loss | EN.LOSS
15748 | Signaltyp geregelt | signal type controlled | ST.CTRL | Messwert | measured value | MEA | Verlustenergie | energy loss | EN.LOSS
15749 | Signaltyp überwacht | signal type monitored | ST.MON | Messwert | measured value | MEA | Verlustenergie | energy loss | EN.LOSS
15750 | Signaltyp gemessen | signal type measured | ST.MEA | Messwert | measured value | MEA | Verlustenergie | energy loss | EN.LOSS
15751 | Subsystem | subsystem | SSYS | Sensor | sensor | SEN | Verlustenergie | energy loss | EN.LOSS
15752 | Subsubsystem | subsubsystem | SSSYS | Sensor | sensor | SEN | Verlustenergie | energy loss | EN.LOSS
15753 | Versorgtes System | supplied system | SYS.SUP | Sensor | sensor | SEN | Verlustenergie | energy loss | EN.LOSS
15754 | Versorgendes System | feeding system | SYS.FE | Sensor | sensor | SEN | Verlustenergie | energy loss | EN.LOSS
15755 | Versorgtes Subsystem | supplied subsystem | SSYS.SUP | Sensor | sensor | SEN | Verlustenergie | energy loss | EN.LOSS
15756 | Versorgtes Subsubsystem | supplied subsubsystem | SSSYS.SUP | Sensor | sensor | SEN | Verlustenergie | energy loss | EN.LOSS
15757 | Versorgendes Subsystem | feeding subsystem | SSYS.FE | Sensor | sensor | SEN | Verlustenergie | energy loss | EN.LOSS
15758 | Versorgendes Subsubsystem | feeding subsubsystem | SSSYS.FE | Sensor | sensor | SEN | Verlustenergie | energy loss | EN.LOSS
15759 | Signaltyp geregelt | signal type controlled | ST.CTRL | Störung | malfunction | MALF | Verlustenergie | energy loss | EN.LOSS
15760 | Signaltyp überwacht | signal type monitored | ST.MON | Störung | malfunction | MALF | Verlustenergie | energy loss | EN.LOSS
15761 | Signaltyp gemessen | signal type measured | ST.MEA | Störung | malfunction | MALF | Verlustenergie | energy loss | EN.LOSS
15762 | Signaltyp 3. Spezifizierung | signal type 3rd specification | ST3 | Störung | malfunction | MALF | Verlustenergie | energy loss | EN.LOSS
15763 | Signaltyp geregelt | signal type controlled | ST.CTRL | Berechneter Wert | calculated value | CALC | Verlustenergie | energy loss | EN.LOSS
15764 | Signaltyp überwacht | signal type monitored | ST.MON | Berechneter Wert | calculated value | CALC | Verlustenergie | energy loss | EN.LOSS
15765 | Signaltyp gemessen | signal type measured | ST.MEA | Berechneter Wert | calculated value | CALC | Verlustenergie | energy loss | EN.LOSS
15766 | Subsystem | subsystem | SSYS | Nutzungsspezifische und verfahrenstechnische Anlage | usage-specific and process-engineering plant | USAS | Abfallverwertung | waste recycling | WAST.RCY
15767 | Subsubsystem | subsubsystem | SSSYS | Nutzungsspezifische und verfahrenstechnische Anlage | usage-specific and process-engineering plant | USAS | Abfallverwertung | waste recycling | WAST.RCY
15768 | Versorgtes System | supplied system | SYS.SUP | Nutzungsspezifische und verfahrenstechnische Anlage | usage-specific and process-engineering plant | USAS | Abfallverwertung | waste recycling | WAST.RCY
15769 | Versorgendes System | feeding system | SYS.FE | Nutzungsspezifische und verfahrenstechnische Anlage | usage-specific and process-engineering plant | USAS | Abfallverwertung | waste recycling | WAST.RCY
15770 | Versorgtes Subsystem | supplied subsystem | SSYS.SUP | Nutzungsspezifische und verfahrenstechnische Anlage | usage-specific and process-engineering plant | USAS | Abfallverwertung | waste recycling | WAST.RCY
15771 | Versorgtes Subsubsystem | supplied subsubsystem | SSSYS.SUP | Nutzungsspezifische und verfahrenstechnische Anlage | usage-specific and process-engineering plant | USAS | Abfallverwertung | waste recycling | WAST.RCY
15772 | Versorgendes Subsystem | feeding subsystem | SSYS.FE | Nutzungsspezifische und verfahrenstechnische Anlage | usage-specific and process-engineering plant | USAS | Abfallverwertung | waste recycling | WAST.RCY
15773 | Versorgendes Subsubsystem | feeding subsubsystem | SSSYS.FE | Nutzungsspezifische und verfahrenstechnische Anlage | usage-specific and process-engineering plant | USAS | Abfallverwertung | waste recycling | WAST.RCY
15774 | Subsystem | subsystem | SSYS | Kommunikations-, sicherheits- und informationstechnische Anlage | communication, safety and information technology system | CSI | Ambient-Assisted-Living-System | ambient assisted living system | AALS
15775 | Subsubsystem | subsubsystem | SSSYS | Kommunikations-, sicherheits- und informationstechnische Anlage | communication, safety and information technology system | CSI | Ambient-Assisted-Living-System | ambient assisted living system | AALS
15776 | Versorgtes System | supplied system | SYS.SUP | Kommunikations-, sicherheits- und informationstechnische Anlage | communication, safety and information technology system | CSI | Ambient-Assisted-Living-System | ambient assisted living system | AALS
15777 | Versorgendes System | feeding system | SYS.FE | Kommunikations-, sicherheits- und informationstechnische Anlage | communication, safety and information technology system | CSI | Ambient-Assisted-Living-System | ambient assisted living system | AALS
15778 | Versorgtes Subsystem | supplied subsystem | SSYS.SUP | Kommunikations-, sicherheits- und informationstechnische Anlage | communication, safety and information technology system | CSI | Ambient-Assisted-Living-System | ambient assisted living system | AALS
15779 | Versorgtes Subsubsystem | supplied subsubsystem | SSSYS.SUP | Kommunikations-, sicherheits- und informationstechnische Anlage | communication, safety and information technology system | CSI | Ambient-Assisted-Living-System | ambient assisted living system | AALS
15780 | Versorgendes Subsystem | feeding subsystem | SSYS.FE | Kommunikations-, sicherheits- und informationstechnische Anlage | communication, safety and information technology system | CSI | Ambient-Assisted-Living-System | ambient assisted living system | AALS
15781 | Versorgendes Subsubsystem | feeding subsubsystem | SSSYS.FE | Kommunikations-, sicherheits- und informationstechnische Anlage | communication, safety and information technology system | CSI | Ambient-Assisted-Living-System | ambient assisted living system | AALS
15782 | Signaltyp geregelt | signal type controlled | ST.CTRL | Geregelter Wert | controlled value | CV | Abkühlzahl | cooling number | C.N
15783 | Signaltyp überwacht | signal type monitored | ST.MON | Geregelter Wert | controlled value | CV | Abkühlzahl | cooling number | C.N
15784 | Signaltyp gemessen | signal type measured | ST.MEA | Geregelter Wert | controlled value | CV | Abkühlzahl | cooling number | C.N
15785 | Signaltyp geregelt | signal type controlled | ST.CTRL | Messwert | measured value | MEA | Abkühlzahl | cooling number | C.N
15786 | Signaltyp überwacht | signal type monitored | ST.MON | Messwert | measured value | MEA | Abkühlzahl | cooling number | C.N
15787 | Signaltyp gemessen | signal type measured | ST.MEA | Messwert | measured value | MEA | Abkühlzahl | cooling number | C.N
15788 | Signaltyp geregelt | signal type controlled | ST.CTRL | Störung | malfunction | MALF | Abkühlzahl | cooling number | C.N
15789 | Signaltyp überwacht | signal type monitored | ST.MON | Störung | malfunction | MALF | Abkühlzahl | cooling number | C.N
15790 | Signaltyp gemessen | signal type measured | ST.MEA | Störung | malfunction | MALF | Abkühlzahl | cooling number | C.N
15791 | Signaltyp 3. Spezifizierung | signal type 3rd specification | ST3 | Störung | malfunction | MALF | Abkühlzahl | cooling number | C.N
15792 | Signaltyp geregelt | signal type controlled | ST.CTRL | Berechneter Wert | calculated value | CALC | Abkühlzahl | cooling number | C.N
15793 | Signaltyp überwacht | signal type monitored | ST.MON | Berechneter Wert | calculated value | CALC | Abkühlzahl | cooling number | C.N
15794 | Signaltyp gemessen | signal type measured | ST.MEA | Berechneter Wert | calculated value | CALC | Abkühlzahl | cooling number | C.N
15795 | Subsystem | subsystem | SSYS | Abwasser-, Wasser-, Gasanlage | sewage, water, gas plant | SWG | Entwässerungsanlage | drainage system | DRAI
15796 | Subsubsystem | subsubsystem | SSSYS | Abwasser-, Wasser-, Gasanlage | sewage, water, gas plant | SWG | Entwässerungsanlage | drainage system | DRAI
15797 | Versorgtes System | supplied system | SYS.SUP | Abwasser-, Wasser-, Gasanlage | sewage, water, gas plant | SWG | Entwässerungsanlage | drainage system | DRAI
15798 | Versorgendes System | feeding system | SYS.FE | Abwasser-, Wasser-, Gasanlage | sewage, water, gas plant | SWG | Entwässerungsanlage | drainage system | DRAI
15799 | Versorgtes Subsystem | supplied subsystem | SSYS.SUP | Abwasser-, Wasser-, Gasanlage | sewage, water, gas plant | SWG | Entwässerungsanlage | drainage system | DRAI
15800 | Versorgtes Subsubsystem | supplied subsubsystem | SSSYS.SUP | Abwasser-, Wasser-, Gasanlage | sewage, water, gas plant | SWG | Entwässerungsanlage | drainage system | DRAI
15801 | Versorgendes Subsystem | feeding subsystem | SSYS.FE | Abwasser-, Wasser-, Gasanlage | sewage, water, gas plant | SWG | Entwässerungsanlage | drainage system | DRAI
15802 | Versorgendes Subsubsystem | feeding subsubsystem | SSSYS.FE | Abwasser-, Wasser-, Gasanlage | sewage, water, gas plant | SWG | Entwässerungsanlage | drainage system | DRAI
15803 | Signaltyp geregelt | signal type controlled | ST.CTRL | Geregelter Wert | controlled value | CV | Abwärme | waste heat | H.WAST
15804 | Signaltyp überwacht | signal type monitored | ST.MON | Geregelter Wert | controlled value | CV | Abwärme | waste heat | H.WAST
15805 | Signaltyp gemessen | signal type measured | ST.MEA | Geregelter Wert | controlled value | CV | Abwärme | waste heat | H.WAST
15806 | Signaltyp geregelt | signal type controlled | ST.CTRL | Messwert | measured value | MEA | Abwärme | waste heat | H.WAST
15807 | Signaltyp überwacht | signal type monitored | ST.MON | Messwert | measured value | MEA | Abwärme | waste heat | H.WAST
15808 | Signaltyp gemessen | signal type measured | ST.MEA | Messwert | measured value | MEA | Abwärme | waste heat | H.WAST
15809 | Subsystem | subsystem | SSYS | Sensor | sensor | SEN | Abwärme | waste heat | H.WAST
15810 | Subsubsystem | subsubsystem | SSSYS | Sensor | sensor | SEN | Abwärme | waste heat | H.WAST
15811 | Versorgtes System | supplied system | SYS.SUP | Sensor | sensor | SEN | Abwärme | waste heat | H.WAST
15812 | Versorgendes System | feeding system | SYS.FE | Sensor | sensor | SEN | Abwärme | waste heat | H.WAST
15813 | Versorgtes Subsystem | supplied subsystem | SSYS.SUP | Sensor | sensor | SEN | Abwärme | waste heat | H.WAST
15814 | Versorgtes Subsubsystem | supplied subsubsystem | SSSYS.SUP | Sensor | sensor | SEN | Abwärme | waste heat | H.WAST
15815 | Versorgendes Subsystem | feeding subsystem | SSYS.FE | Sensor | sensor | SEN | Abwärme | waste heat | H.WAST
15816 | Versorgendes Subsubsystem | feeding subsubsystem | SSSYS.FE | Sensor | sensor | SEN | Abwärme | waste heat | H.WAST
15817 | Signaltyp geregelt | signal type controlled | ST.CTRL | Störung | malfunction | MALF | Abwärme | waste heat | H.WAST
15818 | Signaltyp überwacht | signal type monitored | ST.MON | Störung | malfunction | MALF | Abwärme | waste heat | H.WAST
15819 | Signaltyp gemessen | signal type measured | ST.MEA | Störung | malfunction | MALF | Abwärme | waste heat | H.WAST
15820 | Signaltyp 3. Spezifizierung | signal type 3rd specification | ST3 | Störung | malfunction | MALF | Abwärme | waste heat | H.WAST
15821 | Signaltyp geregelt | signal type controlled | ST.CTRL | Berechneter Wert | calculated value | CALC | Abwärme | waste heat | H.WAST
15822 | Signaltyp überwacht | signal type monitored | ST.MON | Berechneter Wert | calculated value | CALC | Abwärme | waste heat | H.WAST
15823 | Signaltyp gemessen | signal type measured | ST.MEA | Berechneter Wert | calculated value | CALC | Abwärme | waste heat | H.WAST
15824 | Subsystem | subsystem | SSYS | Nutzungsspezifische und verfahrenstechnische Anlage | usage-specific and process-engineering plant | USAS | Absaugeinheit | suction unit | SUC
15825 | Subsubsystem | subsubsystem | SSSYS | Nutzungsspezifische und verfahrenstechnische Anlage | usage-specific and process-engineering plant | USAS | Absaugeinheit | suction unit | SUC
15826 | Versorgtes System | supplied system | SYS.SUP | Nutzungsspezifische und verfahrenstechnische Anlage | usage-specific and process-engineering plant | USAS | Absaugeinheit | suction unit | SUC
15827 | Versorgendes System | feeding system | SYS.FE | Nutzungsspezifische und verfahrenstechnische Anlage | usage-specific and process-engineering plant | USAS | Absaugeinheit | suction unit | SUC
15828 | Versorgtes Subsystem | supplied subsystem | SSYS.SUP | Nutzungsspezifische und verfahrenstechnische Anlage | usage-specific and process-engineering plant | USAS | Absaugeinheit | suction unit | SUC
15829 | Versorgtes Subsubsystem | supplied subsubsystem | SSSYS.SUP | Nutzungsspezifische und verfahrenstechnische Anlage | usage-specific and process-engineering plant | USAS | Absaugeinheit | suction unit | SUC
15830 | Versorgendes Subsystem | feeding subsystem | SSYS.FE | Nutzungsspezifische und verfahrenstechnische Anlage | usage-specific and process-engineering plant | USAS | Absaugeinheit | suction unit | SUC
15831 | Versorgendes Subsubsystem | feeding subsubsystem | SSSYS.FE | Nutzungsspezifische und verfahrenstechnische Anlage | usage-specific and process-engineering plant | USAS | Absaugeinheit | suction unit | SUC
15832 | Subsystem | subsystem | SSYS | Abwasser-, Wasser-, Gasanlage | sewage, water, gas plant | SWG | Abwassergrube | sewage pit | SEW.PIT
15833 | Subsubsystem | subsubsystem | SSSYS | Abwasser-, Wasser-, Gasanlage | sewage, water, gas plant | SWG | Abwassergrube | sewage pit | SEW.PIT
15834 | Versorgtes System | supplied system | SYS.SUP | Abwasser-, Wasser-, Gasanlage | sewage, water, gas plant | SWG | Abwassergrube | sewage pit | SEW.PIT
15835 | Versorgendes System | feeding system | SYS.FE | Abwasser-, Wasser-, Gasanlage | sewage, water, gas plant | SWG | Abwassergrube | sewage pit | SEW.PIT
15836 | Versorgtes Subsystem | supplied subsystem | SSYS.SUP | Abwasser-, Wasser-, Gasanlage | sewage, water, gas plant | SWG | Abwassergrube | sewage pit | SEW.PIT
15837 | Versorgtes Subsubsystem | supplied subsubsystem | SSSYS.SUP | Abwasser-, Wasser-, Gasanlage | sewage, water, gas plant | SWG | Abwassergrube | sewage pit | SEW.PIT
15838 | Versorgendes Subsystem | feeding subsystem | SSYS.FE | Abwasser-, Wasser-, Gasanlage | sewage, water, gas plant | SWG | Abwassergrube | sewage pit | SEW.PIT
15839 | Versorgendes Subsubsystem | feeding subsubsystem | SSSYS.FE | Abwasser-, Wasser-, Gasanlage | sewage, water, gas plant | SWG | Abwassergrube | sewage pit | SEW.PIT
15840 | Subsystem | subsystem | SSYS | Befeuchter | humidifier | HUM | Adiabater Luftbefeuchter | adiabatic humidifier | ADI
15841 | Subsubsystem | subsubsystem | SSSYS | Befeuchter | humidifier | HUM | Adiabater Luftbefeuchter | adiabatic humidifier | ADI
15842 | Versorgtes System | supplied system | SYS.SUP | Befeuchter | humidifier | HUM | Adiabater Luftbefeuchter | adiabatic humidifier | ADI
15843 | Versorgendes System | feeding system | SYS.FE | Befeuchter | humidifier | HUM | Adiabater Luftbefeuchter | adiabatic humidifier | ADI
15844 | Versorgtes Subsystem | supplied subsystem | SSYS.SUP | Befeuchter | humidifier | HUM | Adiabater Luftbefeuchter | adiabatic humidifier | ADI
15845 | Versorgtes Subsubsystem | supplied subsubsystem | SSSYS.SUP | Befeuchter | humidifier | HUM | Adiabater Luftbefeuchter | adiabatic humidifier | ADI
15846 | Versorgendes Subsystem | feeding subsystem | SSYS.FE | Befeuchter | humidifier | HUM | Adiabater Luftbefeuchter | adiabatic humidifier | ADI
15847 | Versorgendes Subsubsystem | feeding subsubsystem | SSSYS.FE | Befeuchter | humidifier | HUM | Adiabater Luftbefeuchter | adiabatic humidifier | ADI
15848 | Signaltyp geregelt | signal type controlled | ST.CTRL | Geregelter Wert | controlled value | CV | Aerosol | aerosol | AER
15849 | Signaltyp überwacht | signal type monitored | ST.MON | Geregelter Wert | controlled value | CV | Aerosol | aerosol | AER
15850 | Signaltyp gemessen | signal type measured | ST.MEA | Geregelter Wert | controlled value | CV | Aerosol | aerosol | AER
15851 | Signaltyp geregelt | signal type controlled | ST.CTRL | Messwert | measured value | MEA | Aerosol | aerosol | AER
15852 | Signaltyp überwacht | signal type monitored | ST.MON | Messwert | measured value | MEA | Aerosol | aerosol | AER
15853 | Signaltyp gemessen | signal type measured | ST.MEA | Messwert | measured value | MEA | Aerosol | aerosol | AER
15854 | Subsystem | subsystem | SSYS | Sensor | sensor | SEN | Aerosol | aerosol | AER
15855 | Subsubsystem | subsubsystem | SSSYS | Sensor | sensor | SEN | Aerosol | aerosol | AER
15856 | Versorgtes System | supplied system | SYS.SUP | Sensor | sensor | SEN | Aerosol | aerosol | AER
15857 | Versorgendes System | feeding system | SYS.FE | Sensor | sensor | SEN | Aerosol | aerosol | AER
15858 | Versorgtes Subsystem | supplied subsystem | SSYS.SUP | Sensor | sensor | SEN | Aerosol | aerosol | AER
15859 | Versorgtes Subsubsystem | supplied subsubsystem | SSSYS.SUP | Sensor | sensor | SEN | Aerosol | aerosol | AER
15860 | Versorgendes Subsystem | feeding subsystem | SSYS.FE | Sensor | sensor | SEN | Aerosol | aerosol | AER
15861 | Versorgendes Subsubsystem | feeding subsubsystem | SSSYS.FE | Sensor | sensor | SEN | Aerosol | aerosol | AER
15862 | Signaltyp geregelt | signal type controlled | ST.CTRL | Störung | malfunction | MALF | Aerosol | aerosol | AER
15863 | Signaltyp überwacht | signal type monitored | ST.MON | Störung | malfunction | MALF | Aerosol | aerosol | AER
15864 | Signaltyp gemessen | signal type measured | ST.MEA | Störung | malfunction | MALF | Aerosol | aerosol | AER
15865 | Signaltyp 3. Spezifizierung | signal type 3rd specification | ST3 | Störung | malfunction | MALF | Aerosol | aerosol | AER
15866 | Signaltyp geregelt | signal type controlled | ST.CTRL | Berechneter Wert | calculated value | CALC | Aerosol | aerosol | AER
15867 | Signaltyp überwacht | signal type monitored | ST.MON | Berechneter Wert | calculated value | CALC | Aerosol | aerosol | AER
15868 | Signaltyp gemessen | signal type measured | ST.MEA | Berechneter Wert | calculated value | CALC | Aerosol | aerosol | AER
15869 | Subsystem | subsystem | SSYS | Zeitschaltuhr | timer | TIMR | Wartungszeit | maintenance time | MNT.TIM
15870 | Subsubsystem | subsubsystem | SSSYS | Zeitschaltuhr | timer | TIMR | Wartungszeit | maintenance time | MNT.TIM
15871 | Versorgtes System | supplied system | SYS.SUP | Zeitschaltuhr | timer | TIMR | Wartungszeit | maintenance time | MNT.TIM
15872 | Versorgendes System | feeding system | SYS.FE | Zeitschaltuhr | timer | TIMR | Wartungszeit | maintenance time | MNT.TIM
15873 | Versorgtes Subsystem | supplied subsystem | SSYS.SUP | Zeitschaltuhr | timer | TIMR | Wartungszeit | maintenance time | MNT.TIM
15874 | Versorgtes Subsubsystem | supplied subsubsystem | SSSYS.SUP | Zeitschaltuhr | timer | TIMR | Wartungszeit | maintenance time | MNT.TIM
15875 | Versorgendes Subsystem | feeding subsystem | SSYS.FE | Zeitschaltuhr | timer | TIMR | Wartungszeit | maintenance time | MNT.TIM
15876 | Versorgendes Subsubsystem | feeding subsubsystem | SSSYS.FE | Zeitschaltuhr | timer | TIMR | Wartungszeit | maintenance time | MNT.TIM
15877 | Subsystem | subsystem | SSYS | Zeitschaltuhr | timer | TIMR | Aktive Wartungszeit | active maintenance time | MNT.TIM.ACT
15878 | Subsubsystem | subsubsystem | SSSYS | Zeitschaltuhr | timer | TIMR | Aktive Wartungszeit | active maintenance time | MNT.TIM.ACT
15879 | Versorgtes System | supplied system | SYS.SUP | Zeitschaltuhr | timer | TIMR | Aktive Wartungszeit | active maintenance time | MNT.TIM.ACT
15880 | Versorgendes System | feeding system | SYS.FE | Zeitschaltuhr | timer | TIMR | Aktive Wartungszeit | active maintenance time | MNT.TIM.ACT
15881 | Versorgtes Subsystem | supplied subsystem | SSYS.SUP | Zeitschaltuhr | timer | TIMR | Aktive Wartungszeit | active maintenance time | MNT.TIM.ACT
15882 | Versorgtes Subsubsystem | supplied subsubsystem | SSSYS.SUP | Zeitschaltuhr | timer | TIMR | Aktive Wartungszeit | active maintenance time | MNT.TIM.ACT
15883 | Versorgendes Subsystem | feeding subsystem | SSYS.FE | Zeitschaltuhr | timer | TIMR | Aktive Wartungszeit | active maintenance time | MNT.TIM.ACT
15884 | Versorgendes Subsubsystem | feeding subsubsystem | SSSYS.FE | Zeitschaltuhr | timer | TIMR | Aktive Wartungszeit | active maintenance time | MNT.TIM.ACT
15885 | Signaltyp geregelt | signal type controlled | ST.CTRL | Geregelter Wert | controlled value | CV | Konzentration | concentration | CNCN
15886 | Signaltyp überwacht | signal type monitored | ST.MON | Geregelter Wert | controlled value | CV | Konzentration | concentration | CNCN
15887 | Signaltyp gemessen | signal type measured | ST.MEA | Geregelter Wert | controlled value | CV | Konzentration | concentration | CNCN
15888 | Signaltyp geregelt | signal type controlled | ST.CTRL | Messwert | measured value | MEA | Konzentration | concentration | CNCN
15889 | Signaltyp überwacht | signal type monitored | ST.MON | Messwert | measured value | MEA | Konzentration | concentration | CNCN
15890 | Signaltyp gemessen | signal type measured | ST.MEA | Messwert | measured value | MEA | Konzentration | concentration | CNCN
15891 | Subsystem | subsystem | SSYS | Sensor | sensor | SEN | Konzentration | concentration | CNCN
15892 | Subsubsystem | subsubsystem | SSSYS | Sensor | sensor | SEN | Konzentration | concentration | CNCN
15893 | Versorgtes System | supplied system | SYS.SUP | Sensor | sensor | SEN | Konzentration | concentration | CNCN
15894 | Versorgendes System | feeding system | SYS.FE | Sensor | sensor | SEN | Konzentration | concentration | CNCN
15895 | Versorgtes Subsystem | supplied subsystem | SSYS.SUP | Sensor | sensor | SEN | Konzentration | concentration | CNCN
15896 | Versorgtes Subsubsystem | supplied subsubsystem | SSSYS.SUP | Sensor | sensor | SEN | Konzentration | concentration | CNCN
15897 | Versorgendes Subsystem | feeding subsystem | SSYS.FE | Sensor | sensor | SEN | Konzentration | concentration | CNCN
15898 | Versorgendes Subsubsystem | feeding subsubsystem | SSSYS.FE | Sensor | sensor | SEN | Konzentration | concentration | CNCN
15899 | Signaltyp geregelt | signal type controlled | ST.CTRL | Störung | malfunction | MALF | Konzentration | concentration | CNCN
15900 | Signaltyp überwacht | signal type monitored | ST.MON | Störung | malfunction | MALF | Konzentration | concentration | CNCN
15901 | Signaltyp gemessen | signal type measured | ST.MEA | Störung | malfunction | MALF | Konzentration | concentration | CNCN
15902 | Signaltyp 3. Spezifizierung | signal type 3rd specification | ST3 | Störung | malfunction | MALF | Konzentration | concentration | CNCN
15903 | Signaltyp geregelt | signal type controlled | ST.CTRL | Berechneter Wert | calculated value | CALC | Konzentration | concentration | CNCN
15904 | Signaltyp überwacht | signal type monitored | ST.MON | Berechneter Wert | calculated value | CALC | Konzentration | concentration | CNCN
15905 | Signaltyp gemessen | signal type measured | ST.MEA | Berechneter Wert | calculated value | CALC | Konzentration | concentration | CNCN
15906 | Signaltyp geregelt | signal type controlled | ST.CTRL | Geregelter Wert | controlled value | CV | Lautstärke | sound volume | SVOL
15907 | Signaltyp überwacht | signal type monitored | ST.MON | Geregelter Wert | controlled value | CV | Lautstärke | sound volume | SVOL
15908 | Signaltyp gemessen | signal type measured | ST.MEA | Geregelter Wert | controlled value | CV | Lautstärke | sound volume | SVOL
15909 | Signaltyp geregelt | signal type controlled | ST.CTRL | Messwert | measured value | MEA | Lautstärke | sound volume | SVOL
15910 | Signaltyp überwacht | signal type monitored | ST.MON | Messwert | measured value | MEA | Lautstärke | sound volume | SVOL
15911 | Signaltyp gemessen | signal type measured | ST.MEA | Messwert | measured value | MEA | Lautstärke | sound volume | SVOL
15912 | Subsystem | subsystem | SSYS | Sensor | sensor | SEN | Lautstärke | sound volume | SVOL
15913 | Subsubsystem | subsubsystem | SSSYS | Sensor | sensor | SEN | Lautstärke | sound volume | SVOL
15914 | Versorgtes System | supplied system | SYS.SUP | Sensor | sensor | SEN | Lautstärke | sound volume | SVOL
15915 | Versorgendes System | feeding system | SYS.FE | Sensor | sensor | SEN | Lautstärke | sound volume | SVOL
15916 | Versorgtes Subsystem | supplied subsystem | SSYS.SUP | Sensor | sensor | SEN | Lautstärke | sound volume | SVOL
15917 | Versorgtes Subsubsystem | supplied subsubsystem | SSSYS.SUP | Sensor | sensor | SEN | Lautstärke | sound volume | SVOL
15918 | Versorgendes Subsystem | feeding subsystem | SSYS.FE | Sensor | sensor | SEN | Lautstärke | sound volume | SVOL
15919 | Versorgendes Subsubsystem | feeding subsubsystem | SSSYS.FE | Sensor | sensor | SEN | Lautstärke | sound volume | SVOL
15920 | Signaltyp geregelt | signal type controlled | ST.CTRL | Störung | malfunction | MALF | Lautstärke | sound volume | SVOL
15921 | Signaltyp überwacht | signal type monitored | ST.MON | Störung | malfunction | MALF | Lautstärke | sound volume | SVOL
15922 | Signaltyp gemessen | signal type measured | ST.MEA | Störung | malfunction | MALF | Lautstärke | sound volume | SVOL
15923 | Signaltyp 3. Spezifizierung | signal type 3rd specification | ST3 | Störung | malfunction | MALF | Lautstärke | sound volume | SVOL
15924 | Signaltyp geregelt | signal type controlled | ST.CTRL | Berechneter Wert | calculated value | CALC | Lautstärke | sound volume | SVOL
15925 | Signaltyp überwacht | signal type monitored | ST.MON | Berechneter Wert | calculated value | CALC | Lautstärke | sound volume | SVOL
15926 | Signaltyp gemessen | signal type measured | ST.MEA | Berechneter Wert | calculated value | CALC | Lautstärke | sound volume | SVOL
15927 | Subsystem | subsystem | SSYS | Brenner | burner | BURN | Atmosphärischer Brenner | atmospheric burner | ATM
15928 | Subsubsystem | subsubsystem | SSSYS | Brenner | burner | BURN | Atmosphärischer Brenner | atmospheric burner | ATM
15929 | Versorgtes System | supplied system | SYS.SUP | Brenner | burner | BURN | Atmosphärischer Brenner | atmospheric burner | ATM
15930 | Versorgendes System | feeding system | SYS.FE | Brenner | burner | BURN | Atmosphärischer Brenner | atmospheric burner | ATM
15931 | Versorgtes Subsystem | supplied subsystem | SSYS.SUP | Brenner | burner | BURN | Atmosphärischer Brenner | atmospheric burner | ATM
15932 | Versorgtes Subsubsystem | supplied subsubsystem | SSSYS.SUP | Brenner | burner | BURN | Atmosphärischer Brenner | atmospheric burner | ATM
15933 | Versorgendes Subsystem | feeding subsystem | SSYS.FE | Brenner | burner | BURN | Atmosphärischer Brenner | atmospheric burner | ATM
15934 | Versorgendes Subsubsystem | feeding subsubsystem | SSSYS.FE | Brenner | burner | BURN | Atmosphärischer Brenner | atmospheric burner | ATM
15935 | Signaltyp geregelt | signal type controlled | ST.CTRL | Geregelter Wert | controlled value | CV | Aufwandszahl | effort number | EFO.N
15936 | Signaltyp überwacht | signal type monitored | ST.MON | Geregelter Wert | controlled value | CV | Aufwandszahl | effort number | EFO.N
15937 | Signaltyp gemessen | signal type measured | ST.MEA | Geregelter Wert | controlled value | CV | Aufwandszahl | effort number | EFO.N
15938 | Signaltyp geregelt | signal type controlled | ST.CTRL | Messwert | measured value | MEA | Aufwandszahl | effort number | EFO.N
15939 | Signaltyp überwacht | signal type monitored | ST.MON | Messwert | measured value | MEA | Aufwandszahl | effort number | EFO.N
15940 | Signaltyp gemessen | signal type measured | ST.MEA | Messwert | measured value | MEA | Aufwandszahl | effort number | EFO.N
15941 | Signaltyp geregelt | signal type controlled | ST.CTRL | Störung | malfunction | MALF | Aufwandszahl | effort number | EFO.N
15942 | Signaltyp überwacht | signal type monitored | ST.MON | Störung | malfunction | MALF | Aufwandszahl | effort number | EFO.N
15943 | Signaltyp gemessen | signal type measured | ST.MEA | Störung | malfunction | MALF | Aufwandszahl | effort number | EFO.N
15944 | Signaltyp 3. Spezifizierung | signal type 3rd specification | ST3 | Störung | malfunction | MALF | Aufwandszahl | effort number | EFO.N
15945 | Signaltyp geregelt | signal type controlled | ST.CTRL | Berechneter Wert | calculated value | CALC | Aufwandszahl | effort number | EFO.N
15946 | Signaltyp überwacht | signal type monitored | ST.MON | Berechneter Wert | calculated value | CALC | Aufwandszahl | effort number | EFO.N
15947 | Signaltyp gemessen | signal type measured | ST.MEA | Berechneter Wert | calculated value | CALC | Aufwandszahl | effort number | EFO.N
15948 | Signaltyp geregelt | signal type controlled | ST.CTRL | Geregelter Wert | controlled value | CV | Aufwärmzahl | heat-up number | H.N
15949 | Signaltyp überwacht | signal type monitored | ST.MON | Geregelter Wert | controlled value | CV | Aufwärmzahl | heat-up number | H.N
15950 | Signaltyp gemessen | signal type measured | ST.MEA | Geregelter Wert | controlled value | CV | Aufwärmzahl | heat-up number | H.N
15951 | Signaltyp geregelt | signal type controlled | ST.CTRL | Messwert | measured value | MEA | Aufwärmzahl | heat-up number | H.N
15952 | Signaltyp überwacht | signal type monitored | ST.MON | Messwert | measured value | MEA | Aufwärmzahl | heat-up number | H.N
15953 | Signaltyp gemessen | signal type measured | ST.MEA | Messwert | measured value | MEA | Aufwärmzahl | heat-up number | H.N
15954 | Signaltyp geregelt | signal type controlled | ST.CTRL | Störung | malfunction | MALF | Aufwärmzahl | heat-up number | H.N
15955 | Signaltyp überwacht | signal type monitored | ST.MON | Störung | malfunction | MALF | Aufwärmzahl | heat-up number | H.N
15956 | Signaltyp gemessen | signal type measured | ST.MEA | Störung | malfunction | MALF | Aufwärmzahl | heat-up number | H.N
15957 | Signaltyp 3. Spezifizierung | signal type 3rd specification | ST3 | Störung | malfunction | MALF | Aufwärmzahl | heat-up number | H.N
15958 | Signaltyp geregelt | signal type controlled | ST.CTRL | Berechneter Wert | calculated value | CALC | Aufwärmzahl | heat-up number | H.N
15959 | Signaltyp überwacht | signal type monitored | ST.MON | Berechneter Wert | calculated value | CALC | Aufwärmzahl | heat-up number | H.N
15960 | Signaltyp gemessen | signal type measured | ST.MEA | Berechneter Wert | calculated value | CALC | Aufwärmzahl | heat-up number | H.N
15961 | Subsystem | subsystem | SSYS | Nutzungsspezifische und verfahrenstechnische Anlage | usage-specific and process-engineering plant | USAS | Augendusche | eye shower | EYE
15962 | Subsubsystem | subsubsystem | SSSYS | Nutzungsspezifische und verfahrenstechnische Anlage | usage-specific and process-engineering plant | USAS | Augendusche | eye shower | EYE
15963 | Versorgtes System | supplied system | SYS.SUP | Nutzungsspezifische und verfahrenstechnische Anlage | usage-specific and process-engineering plant | USAS | Augendusche | eye shower | EYE
15964 | Versorgendes System | feeding system | SYS.FE | Nutzungsspezifische und verfahrenstechnische Anlage | usage-specific and process-engineering plant | USAS | Augendusche | eye shower | EYE
15965 | Versorgtes Subsystem | supplied subsystem | SSYS.SUP | Nutzungsspezifische und verfahrenstechnische Anlage | usage-specific and process-engineering plant | USAS | Augendusche | eye shower | EYE
15966 | Versorgtes Subsubsystem | supplied subsubsystem | SSSYS.SUP | Nutzungsspezifische und verfahrenstechnische Anlage | usage-specific and process-engineering plant | USAS | Augendusche | eye shower | EYE
15967 | Versorgendes Subsystem | feeding subsystem | SSYS.FE | Nutzungsspezifische und verfahrenstechnische Anlage | usage-specific and process-engineering plant | USAS | Augendusche | eye shower | EYE
15968 | Versorgendes Subsubsystem | feeding subsubsystem | SSSYS.FE | Nutzungsspezifische und verfahrenstechnische Anlage | usage-specific and process-engineering plant | USAS | Augendusche | eye shower | EYE
15969 | Signaltyp geregelt | signal type controlled | ST.CTRL | Geregelter Wert | controlled value | CV | Ausfallrate | failure rate | FAILR
15970 | Signaltyp überwacht | signal type monitored | ST.MON | Geregelter Wert | controlled value | CV | Ausfallrate | failure rate | FAILR
15971 | Signaltyp gemessen | signal type measured | ST.MEA | Geregelter Wert | controlled value | CV | Ausfallrate | failure rate | FAILR
15972 | Signaltyp geregelt | signal type controlled | ST.CTRL | Messwert | measured value | MEA | Ausfallrate | failure rate | FAILR
15973 | Signaltyp überwacht | signal type monitored | ST.MON | Messwert | measured value | MEA | Ausfallrate | failure rate | FAILR
15974 | Signaltyp gemessen | signal type measured | ST.MEA | Messwert | measured value | MEA | Ausfallrate | failure rate | FAILR
15975 | Signaltyp geregelt | signal type controlled | ST.CTRL | Störung | malfunction | MALF | Ausfallrate | failure rate | FAILR
15976 | Signaltyp überwacht | signal type monitored | ST.MON | Störung | malfunction | MALF | Ausfallrate | failure rate | FAILR
15977 | Signaltyp gemessen | signal type measured | ST.MEA | Störung | malfunction | MALF | Ausfallrate | failure rate | FAILR
15978 | Signaltyp 3. Spezifizierung | signal type 3rd specification | ST3 | Störung | malfunction | MALF | Ausfallrate | failure rate | FAILR
15979 | Signaltyp geregelt | signal type controlled | ST.CTRL | Berechneter Wert | calculated value | CALC | Ausfallrate | failure rate | FAILR
15980 | Signaltyp überwacht | signal type monitored | ST.MON | Berechneter Wert | calculated value | CALC | Ausfallrate | failure rate | FAILR
15981 | Signaltyp gemessen | signal type measured | ST.MEA | Berechneter Wert | calculated value | CALC | Ausfallrate | failure rate | FAILR
15982 | Subsystem | subsystem | SSYS | Elektrische Anlage | electrical system | EL | Äußerer Blitzschutz | external lightning protection | LIG.EXT
15983 | Subsubsystem | subsubsystem | SSSYS | Elektrische Anlage | electrical system | EL | Äußerer Blitzschutz | external lightning protection | LIG.EXT
15984 | Versorgtes System | supplied system | SYS.SUP | Elektrische Anlage | electrical system | EL | Äußerer Blitzschutz | external lightning protection | LIG.EXT
15985 | Versorgendes System | feeding system | SYS.FE | Elektrische Anlage | electrical system | EL | Äußerer Blitzschutz | external lightning protection | LIG.EXT
15986 | Versorgtes Subsystem | supplied subsystem | SSYS.SUP | Elektrische Anlage | electrical system | EL | Äußerer Blitzschutz | external lightning protection | LIG.EXT
15987 | Versorgtes Subsubsystem | supplied subsubsystem | SSSYS.SUP | Elektrische Anlage | electrical system | EL | Äußerer Blitzschutz | external lightning protection | LIG.EXT
15988 | Versorgendes Subsystem | feeding subsystem | SSYS.FE | Elektrische Anlage | electrical system | EL | Äußerer Blitzschutz | external lightning protection | LIG.EXT
15989 | Versorgendes Subsubsystem | feeding subsubsystem | SSSYS.FE | Elektrische Anlage | electrical system | EL | Äußerer Blitzschutz | external lightning protection | LIG.EXT
15990 | Subsystem | subsystem | SSYS | Elektrische Anlage | electrical system | EL | Blitzschutz | lightning protection | LIG
15991 | Subsubsystem | subsubsystem | SSSYS | Elektrische Anlage | electrical system | EL | Blitzschutz | lightning protection | LIG
15992 | Versorgtes System | supplied system | SYS.SUP | Elektrische Anlage | electrical system | EL | Blitzschutz | lightning protection | LIG
15993 | Versorgendes System | feeding system | SYS.FE | Elektrische Anlage | electrical system | EL | Blitzschutz | lightning protection | LIG
15994 | Versorgtes Subsystem | supplied subsystem | SSYS.SUP | Elektrische Anlage | electrical system | EL | Blitzschutz | lightning protection | LIG
15995 | Versorgtes Subsubsystem | supplied subsubsystem | SSSYS.SUP | Elektrische Anlage | electrical system | EL | Blitzschutz | lightning protection | LIG
15996 | Versorgendes Subsystem | feeding subsystem | SSYS.FE | Elektrische Anlage | electrical system | EL | Blitzschutz | lightning protection | LIG
15997 | Versorgendes Subsubsystem | feeding subsubsystem | SSSYS.FE | Elektrische Anlage | electrical system | EL | Blitzschutz | lightning protection | LIG
15998 | Subsystem | subsystem | SSYS | Elektrische Anlage | electrical system | EL | Blitzschutzerdung | lightning protection grounding | LIG.GRDG
15999 | Subsubsystem | subsubsystem | SSSYS | Elektrische Anlage | electrical system | EL | Blitzschutzerdung | lightning protection grounding | LIG.GRDG
16000 | Versorgtes System | supplied system | SYS.SUP | Elektrische Anlage | electrical system | EL | Blitzschutzerdung | lightning protection grounding | LIG.GRDG
16001 | Versorgendes System | feeding system | SYS.FE | Elektrische Anlage | electrical system | EL | Blitzschutzerdung | lightning protection grounding | LIG.GRDG
16002 | Versorgtes Subsystem | supplied subsystem | SSYS.SUP | Elektrische Anlage | electrical system | EL | Blitzschutzerdung | lightning protection grounding | LIG.GRDG
16003 | Versorgtes Subsubsystem | supplied subsubsystem | SSSYS.SUP | Elektrische Anlage | electrical system | EL | Blitzschutzerdung | lightning protection grounding | LIG.GRDG
16004 | Versorgendes Subsystem | feeding subsystem | SSYS.FE | Elektrische Anlage | electrical system | EL | Blitzschutzerdung | lightning protection grounding | LIG.GRDG
16005 | Versorgendes Subsubsystem | feeding subsubsystem | SSSYS.FE | Elektrische Anlage | electrical system | EL | Blitzschutzerdung | lightning protection grounding | LIG.GRDG
16006 | Subsystem | subsystem | SSYS | Förderanlagen | conveyors | CVY | Bauaufzug mit Personenbeförderung | construction elevator with passenger transport | ELE.CNST
16007 | Subsubsystem | subsubsystem | SSSYS | Förderanlagen | conveyors | CVY | Bauaufzug mit Personenbeförderung | construction elevator with passenger transport | ELE.CNST
16008 | Versorgtes System | supplied system | SYS.SUP | Förderanlagen | conveyors | CVY | Bauaufzug mit Personenbeförderung | construction elevator with passenger transport | ELE.CNST
16009 | Versorgendes System | feeding system | SYS.FE | Förderanlagen | conveyors | CVY | Bauaufzug mit Personenbeförderung | construction elevator with passenger transport | ELE.CNST
16010 | Versorgtes Subsystem | supplied subsystem | SSYS.SUP | Förderanlagen | conveyors | CVY | Bauaufzug mit Personenbeförderung | construction elevator with passenger transport | ELE.CNST
16011 | Versorgtes Subsubsystem | supplied subsubsystem | SSSYS.SUP | Förderanlagen | conveyors | CVY | Bauaufzug mit Personenbeförderung | construction elevator with passenger transport | ELE.CNST
16012 | Versorgendes Subsystem | feeding subsystem | SSYS.FE | Förderanlagen | conveyors | CVY | Bauaufzug mit Personenbeförderung | construction elevator with passenger transport | ELE.CNST
16013 | Versorgendes Subsubsystem | feeding subsubsystem | SSSYS.FE | Förderanlagen | conveyors | CVY | Bauaufzug mit Personenbeförderung | construction elevator with passenger transport | ELE.CNST
16014 | Subsystem | subsystem | SSYS | Brenner | burner | BURN | Vormischbrenner | premix burner | PRMX
16015 | Subsubsystem | subsubsystem | SSSYS | Brenner | burner | BURN | Vormischbrenner | premix burner | PRMX
16016 | Versorgtes System | supplied system | SYS.SUP | Brenner | burner | BURN | Vormischbrenner | premix burner | PRMX
16017 | Versorgendes System | feeding system | SYS.FE | Brenner | burner | BURN | Vormischbrenner | premix burner | PRMX
16018 | Versorgtes Subsystem | supplied subsystem | SSYS.SUP | Brenner | burner | BURN | Vormischbrenner | premix burner | PRMX
16019 | Versorgtes Subsubsystem | supplied subsubsystem | SSSYS.SUP | Brenner | burner | BURN | Vormischbrenner | premix burner | PRMX
16020 | Versorgendes Subsystem | feeding subsystem | SSYS.FE | Brenner | burner | BURN | Vormischbrenner | premix burner | PRMX
16021 | Versorgendes Subsubsystem | feeding subsubsystem | SSSYS.FE | Brenner | burner | BURN | Vormischbrenner | premix burner | PRMX
16022 | Signaltyp geregelt | signal type controlled | ST.CTRL | Geregelter Wert | controlled value | CV | Betriebszeit zwischen Ausfällen | operating time between failures | OPR.TIM.FAI
16023 | Signaltyp überwacht | signal type monitored | ST.MON | Geregelter Wert | controlled value | CV | Betriebszeit zwischen Ausfällen | operating time between failures | OPR.TIM.FAI
16024 | Signaltyp gemessen | signal type measured | ST.MEA | Geregelter Wert | controlled value | CV | Betriebszeit zwischen Ausfällen | operating time between failures | OPR.TIM.FAI
16025 | Signaltyp geregelt | signal type controlled | ST.CTRL | Messwert | measured value | MEA | Betriebszeit zwischen Ausfällen | operating time between failures | OPR.TIM.FAI
16026 | Signaltyp überwacht | signal type monitored | ST.MON | Messwert | measured value | MEA | Betriebszeit zwischen Ausfällen | operating time between failures | OPR.TIM.FAI
16027 | Signaltyp gemessen | signal type measured | ST.MEA | Messwert | measured value | MEA | Betriebszeit zwischen Ausfällen | operating time between failures | OPR.TIM.FAI
16028 | Signaltyp geregelt | signal type controlled | ST.CTRL | Störung | malfunction | MALF | Betriebszeit zwischen Ausfällen | operating time between failures | OPR.TIM.FAI
16029 | Signaltyp überwacht | signal type monitored | ST.MON | Störung | malfunction | MALF | Betriebszeit zwischen Ausfällen | operating time between failures | OPR.TIM.FAI
16030 | Signaltyp gemessen | signal type measured | ST.MEA | Störung | malfunction | MALF | Betriebszeit zwischen Ausfällen | operating time between failures | OPR.TIM.FAI
16031 | Signaltyp 3. Spezifizierung | signal type 3rd specification | ST3 | Störung | malfunction | MALF | Betriebszeit zwischen Ausfällen | operating time between failures | OPR.TIM.FAI
16032 | Signaltyp geregelt | signal type controlled | ST.CTRL | Berechneter Wert | calculated value | CALC | Betriebszeit zwischen Ausfällen | operating time between failures | OPR.TIM.FAI
16033 | Signaltyp überwacht | signal type monitored | ST.MON | Berechneter Wert | calculated value | CALC | Betriebszeit zwischen Ausfällen | operating time between failures | OPR.TIM.FAI
16034 | Signaltyp gemessen | signal type measured | ST.MEA | Berechneter Wert | calculated value | CALC | Betriebszeit zwischen Ausfällen | operating time between failures | OPR.TIM.FAI
16035 | Signaltyp geregelt | signal type controlled | ST.CTRL | Geregelter Wert | controlled value | CV | Abgasverlust | exhaust gas loss | GAS.EHA.LOSS
16036 | Signaltyp überwacht | signal type monitored | ST.MON | Geregelter Wert | controlled value | CV | Abgasverlust | exhaust gas loss | GAS.EHA.LOSS
16037 | Signaltyp gemessen | signal type measured | ST.MEA | Geregelter Wert | controlled value | CV | Abgasverlust | exhaust gas loss | GAS.EHA.LOSS
16038 | Signaltyp geregelt | signal type controlled | ST.CTRL | Messwert | measured value | MEA | Abgasverlust | exhaust gas loss | GAS.EHA.LOSS
16039 | Signaltyp überwacht | signal type monitored | ST.MON | Messwert | measured value | MEA | Abgasverlust | exhaust gas loss | GAS.EHA.LOSS
16040 | Signaltyp gemessen | signal type measured | ST.MEA | Messwert | measured value | MEA | Abgasverlust | exhaust gas loss | GAS.EHA.LOSS
16041 | Signaltyp geregelt | signal type controlled | ST.CTRL | Störung | malfunction | MALF | Abgasverlust | exhaust gas loss | GAS.EHA.LOSS
16042 | Signaltyp überwacht | signal type monitored | ST.MON | Störung | malfunction | MALF | Abgasverlust | exhaust gas loss | GAS.EHA.LOSS
16043 | Signaltyp gemessen | signal type measured | ST.MEA | Störung | malfunction | MALF | Abgasverlust | exhaust gas loss | GAS.EHA.LOSS
16044 | Signaltyp 3. Spezifizierung | signal type 3rd specification | ST3 | Störung | malfunction | MALF | Abgasverlust | exhaust gas loss | GAS.EHA.LOSS
16045 | Signaltyp geregelt | signal type controlled | ST.CTRL | Berechneter Wert | calculated value | CALC | Abgasverlust | exhaust gas loss | GAS.EHA.LOSS
16046 | Signaltyp überwacht | signal type monitored | ST.MON | Berechneter Wert | calculated value | CALC | Abgasverlust | exhaust gas loss | GAS.EHA.LOSS
16047 | Signaltyp gemessen | signal type measured | ST.MEA | Berechneter Wert | calculated value | CALC | Abgasverlust | exhaust gas loss | GAS.EHA.LOSS
16048 | Subsystem | subsystem | SSYS | Sensor | sensor | SEN | Abgasverlust | exhaust gas loss | GAS.EHA.LOSS
16049 | Subsubsystem | subsubsystem | SSSYS | Sensor | sensor | SEN | Abgasverlust | exhaust gas loss | GAS.EHA.LOSS
16050 | Versorgtes System | supplied system | SYS.SUP | Sensor | sensor | SEN | Abgasverlust | exhaust gas loss | GAS.EHA.LOSS
16051 | Versorgendes System | feeding system | SYS.FE | Sensor | sensor | SEN | Abgasverlust | exhaust gas loss | GAS.EHA.LOSS
16052 | Versorgtes Subsystem | supplied subsystem | SSYS.SUP | Sensor | sensor | SEN | Abgasverlust | exhaust gas loss | GAS.EHA.LOSS
16053 | Versorgtes Subsubsystem | supplied subsubsystem | SSSYS.SUP | Sensor | sensor | SEN | Abgasverlust | exhaust gas loss | GAS.EHA.LOSS
16054 | Versorgendes Subsystem | feeding subsystem | SSYS.FE | Sensor | sensor | SEN | Abgasverlust | exhaust gas loss | GAS.EHA.LOSS
16055 | Versorgendes Subsubsystem | feeding subsubsystem | SSSYS.FE | Sensor | sensor | SEN | Abgasverlust | exhaust gas loss | GAS.EHA.LOSS
16056 | Signaltyp geregelt | signal type controlled | ST.CTRL | Geregelter Wert | controlled value | CV | Bilanz-Innentemperatur | balance internal temperature | BLNC.T
16057 | Signaltyp überwacht | signal type monitored | ST.MON | Geregelter Wert | controlled value | CV | Bilanz-Innentemperatur | balance internal temperature | BLNC.T
16058 | Signaltyp gemessen | signal type measured | ST.MEA | Geregelter Wert | controlled value | CV | Bilanz-Innentemperatur | balance internal temperature | BLNC.T
16059 | Signaltyp geregelt | signal type controlled | ST.CTRL | Messwert | measured value | MEA | Bilanz-Innentemperatur | balance internal temperature | BLNC.T
16060 | Signaltyp überwacht | signal type monitored | ST.MON | Messwert | measured value | MEA | Bilanz-Innentemperatur | balance internal temperature | BLNC.T
16061 | Signaltyp gemessen | signal type measured | ST.MEA | Messwert | measured value | MEA | Bilanz-Innentemperatur | balance internal temperature | BLNC.T
16062 | Signaltyp geregelt | signal type controlled | ST.CTRL | Störung | malfunction | MALF | Bilanz-Innentemperatur | balance internal temperature | BLNC.T
16063 | Signaltyp überwacht | signal type monitored | ST.MON | Störung | malfunction | MALF | Bilanz-Innentemperatur | balance internal temperature | BLNC.T
16064 | Signaltyp gemessen | signal type measured | ST.MEA | Störung | malfunction | MALF | Bilanz-Innentemperatur | balance internal temperature | BLNC.T
16065 | Signaltyp 3. Spezifizierung | signal type 3rd specification | ST3 | Störung | malfunction | MALF | Bilanz-Innentemperatur | balance internal temperature | BLNC.T
16066 | Signaltyp geregelt | signal type controlled | ST.CTRL | Berechneter Wert | calculated value | CALC | Bilanz-Innentemperatur | balance internal temperature | BLNC.T
16067 | Signaltyp überwacht | signal type monitored | ST.MON | Berechneter Wert | calculated value | CALC | Bilanz-Innentemperatur | balance internal temperature | BLNC.T
16068 | Signaltyp gemessen | signal type measured | ST.MEA | Berechneter Wert | calculated value | CALC | Bilanz-Innentemperatur | balance internal temperature | BLNC.T
16069 | Subsystem | subsystem | SSYS | Abwasser-, Wasser-, Gasanlage | sewage, water, gas plant | SWG | Bodenablauf | floor drain | FL.DRAI
16070 | Subsubsystem | subsubsystem | SSSYS | Abwasser-, Wasser-, Gasanlage | sewage, water, gas plant | SWG | Bodenablauf | floor drain | FL.DRAI
16071 | Versorgtes System | supplied system | SYS.SUP | Abwasser-, Wasser-, Gasanlage | sewage, water, gas plant | SWG | Bodenablauf | floor drain | FL.DRAI
16072 | Versorgendes System | feeding system | SYS.FE | Abwasser-, Wasser-, Gasanlage | sewage, water, gas plant | SWG | Bodenablauf | floor drain | FL.DRAI
16073 | Versorgtes Subsystem | supplied subsystem | SSYS.SUP | Abwasser-, Wasser-, Gasanlage | sewage, water, gas plant | SWG | Bodenablauf | floor drain | FL.DRAI
16074 | Versorgtes Subsubsystem | supplied subsubsystem | SSSYS.SUP | Abwasser-, Wasser-, Gasanlage | sewage, water, gas plant | SWG | Bodenablauf | floor drain | FL.DRAI
16075 | Versorgendes Subsystem | feeding subsystem | SSYS.FE | Abwasser-, Wasser-, Gasanlage | sewage, water, gas plant | SWG | Bodenablauf | floor drain | FL.DRAI
16076 | Versorgendes Subsubsystem | feeding subsubsystem | SSSYS.FE | Abwasser-, Wasser-, Gasanlage | sewage, water, gas plant | SWG | Bodenablauf | floor drain | FL.DRAI
16077 | Subsystem | subsystem | SSYS | Elektrische Anlage | electrical system | EL | DC-Trennstelle | DC disconnection point | DC.DCN
16078 | Subsubsystem | subsubsystem | SSSYS | Elektrische Anlage | electrical system | EL | DC-Trennstelle | DC disconnection point | DC.DCN
16079 | Versorgtes System | supplied system | SYS.SUP | Elektrische Anlage | electrical system | EL | DC-Trennstelle | DC disconnection point | DC.DCN
16080 | Versorgendes System | feeding system | SYS.FE | Elektrische Anlage | electrical system | EL | DC-Trennstelle | DC disconnection point | DC.DCN
16081 | Versorgtes Subsystem | supplied subsystem | SSYS.SUP | Elektrische Anlage | electrical system | EL | DC-Trennstelle | DC disconnection point | DC.DCN
16082 | Versorgtes Subsubsystem | supplied subsubsystem | SSSYS.SUP | Elektrische Anlage | electrical system | EL | DC-Trennstelle | DC disconnection point | DC.DCN
16083 | Versorgendes Subsystem | feeding subsystem | SSYS.FE | Elektrische Anlage | electrical system | EL | DC-Trennstelle | DC disconnection point | DC.DCN
16084 | Versorgendes Subsubsystem | feeding subsubsystem | SSSYS.FE | Elektrische Anlage | electrical system | EL | DC-Trennstelle | DC disconnection point | DC.DCN
16085 | Subsystem | subsystem | SSYS | Elektrische Anlage | electrical system | EL | Ersatznetz | replacement network | RPLN
16086 | Subsubsystem | subsubsystem | SSSYS | Elektrische Anlage | electrical system | EL | Ersatznetz | replacement network | RPLN
16087 | Versorgtes System | supplied system | SYS.SUP | Elektrische Anlage | electrical system | EL | Ersatznetz | replacement network | RPLN
16088 | Versorgendes System | feeding system | SYS.FE | Elektrische Anlage | electrical system | EL | Ersatznetz | replacement network | RPLN
16089 | Versorgtes Subsystem | supplied subsystem | SSYS.SUP | Elektrische Anlage | electrical system | EL | Ersatznetz | replacement network | RPLN
16090 | Versorgtes Subsubsystem | supplied subsubsystem | SSSYS.SUP | Elektrische Anlage | electrical system | EL | Ersatznetz | replacement network | RPLN
16091 | Versorgendes Subsystem | feeding subsystem | SSYS.FE | Elektrische Anlage | electrical system | EL | Ersatznetz | replacement network | RPLN
16092 | Versorgendes Subsubsystem | feeding subsubsystem | SSSYS.FE | Elektrische Anlage | electrical system | EL | Ersatznetz | replacement network | RPLN
16093 | Medium, geregelt | medium, controlled | MED.CTRL | Spannungsversorgung | voltage supply | V.SUP | Niederspannung | low voltage | LV
16094 | Versorgtes Medium | supplied medium | MED.SUP | Spannungsversorgung | voltage supply | V.SUP | Niederspannung | low voltage | LV
16095 | Subsystem | subsystem | SSYS | Elektrische Anlage | electrical system | EL | Tageslichtsystem | daylight system | DAYL
16096 | Subsubsystem | subsubsystem | SSSYS | Elektrische Anlage | electrical system | EL | Tageslichtsystem | daylight system | DAYL
16097 | Versorgtes System | supplied system | SYS.SUP | Elektrische Anlage | electrical system | EL | Tageslichtsystem | daylight system | DAYL
16098 | Versorgendes System | feeding system | SYS.FE | Elektrische Anlage | electrical system | EL | Tageslichtsystem | daylight system | DAYL
16099 | Versorgtes Subsystem | supplied subsystem | SSYS.SUP | Elektrische Anlage | electrical system | EL | Tageslichtsystem | daylight system | DAYL
16100 | Versorgtes Subsubsystem | supplied subsubsystem | SSSYS.SUP | Elektrische Anlage | electrical system | EL | Tageslichtsystem | daylight system | DAYL
16101 | Versorgendes Subsystem | feeding subsystem | SSYS.FE | Elektrische Anlage | electrical system | EL | Tageslichtsystem | daylight system | DAYL
16102 | Versorgendes Subsubsystem | feeding subsubsystem | SSSYS.FE | Elektrische Anlage | electrical system | EL | Tageslichtsystem | daylight system | DAYL
16103 | Subsystem | subsystem | SSYS | Abwasser-, Wasser-, Gasanlage | sewage, water, gas plant | SWG | Dekorative wasserbetriebene Einrichtung | decorative water operated device | WS.DECO
16104 | Subsubsystem | subsubsystem | SSSYS | Abwasser-, Wasser-, Gasanlage | sewage, water, gas plant | SWG | Dekorative wasserbetriebene Einrichtung | decorative water operated device | WS.DECO
16105 | Versorgtes System | supplied system | SYS.SUP | Abwasser-, Wasser-, Gasanlage | sewage, water, gas plant | SWG | Dekorative wasserbetriebene Einrichtung | decorative water operated device | WS.DECO
16106 | Versorgendes System | feeding system | SYS.FE | Abwasser-, Wasser-, Gasanlage | sewage, water, gas plant | SWG | Dekorative wasserbetriebene Einrichtung | decorative water operated device | WS.DECO
16107 | Versorgtes Subsystem | supplied subsystem | SSYS.SUP | Abwasser-, Wasser-, Gasanlage | sewage, water, gas plant | SWG | Dekorative wasserbetriebene Einrichtung | decorative water operated device | WS.DECO
16108 | Versorgtes Subsubsystem | supplied subsubsystem | SSSYS.SUP | Abwasser-, Wasser-, Gasanlage | sewage, water, gas plant | SWG | Dekorative wasserbetriebene Einrichtung | decorative water operated device | WS.DECO
16109 | Versorgendes Subsystem | feeding subsystem | SSYS.FE | Abwasser-, Wasser-, Gasanlage | sewage, water, gas plant | SWG | Dekorative wasserbetriebene Einrichtung | decorative water operated device | WS.DECO
16110 | Versorgendes Subsubsystem | feeding subsubsystem | SSSYS.FE | Abwasser-, Wasser-, Gasanlage | sewage, water, gas plant | SWG | Dekorative wasserbetriebene Einrichtung | decorative water operated device | WS.DECO
16111 | Subsystem | subsystem | SSYS | Abwasser-, Wasser-, Gasanlage | sewage, water, gas plant | SWG | Kläranlage | sewage treatment plant | SEW
16112 | Subsubsystem | subsubsystem | SSSYS | Abwasser-, Wasser-, Gasanlage | sewage, water, gas plant | SWG | Kläranlage | sewage treatment plant | SEW
16113 | Versorgtes System | supplied system | SYS.SUP | Abwasser-, Wasser-, Gasanlage | sewage, water, gas plant | SWG | Kläranlage | sewage treatment plant | SEW
16114 | Versorgendes System | feeding system | SYS.FE | Abwasser-, Wasser-, Gasanlage | sewage, water, gas plant | SWG | Kläranlage | sewage treatment plant | SEW
16115 | Versorgtes Subsystem | supplied subsystem | SSYS.SUP | Abwasser-, Wasser-, Gasanlage | sewage, water, gas plant | SWG | Kläranlage | sewage treatment plant | SEW
16116 | Versorgtes Subsubsystem | supplied subsubsystem | SSSYS.SUP | Abwasser-, Wasser-, Gasanlage | sewage, water, gas plant | SWG | Kläranlage | sewage treatment plant | SEW
16117 | Versorgendes Subsystem | feeding subsystem | SSYS.FE | Abwasser-, Wasser-, Gasanlage | sewage, water, gas plant | SWG | Kläranlage | sewage treatment plant | SEW
16118 | Versorgendes Subsubsystem | feeding subsubsystem | SSSYS.FE | Abwasser-, Wasser-, Gasanlage | sewage, water, gas plant | SWG | Kläranlage | sewage treatment plant | SEW
16119 | Subsystem | subsystem | SSYS | Abwasser-, Wasser-, Gasanlage | sewage, water, gas plant | SWG | Kleinkläranlage | small sewage treatment plant | SEW.SMU
16120 | Subsubsystem | subsubsystem | SSSYS | Abwasser-, Wasser-, Gasanlage | sewage, water, gas plant | SWG | Kleinkläranlage | small sewage treatment plant | SEW.SMU
16121 | Versorgtes System | supplied system | SYS.SUP | Abwasser-, Wasser-, Gasanlage | sewage, water, gas plant | SWG | Kleinkläranlage | small sewage treatment plant | SEW.SMU
16122 | Versorgendes System | feeding system | SYS.FE | Abwasser-, Wasser-, Gasanlage | sewage, water, gas plant | SWG | Kleinkläranlage | small sewage treatment plant | SEW.SMU
16123 | Versorgtes Subsystem | supplied subsystem | SSYS.SUP | Abwasser-, Wasser-, Gasanlage | sewage, water, gas plant | SWG | Kleinkläranlage | small sewage treatment plant | SEW.SMU
16124 | Versorgtes Subsubsystem | supplied subsubsystem | SSSYS.SUP | Abwasser-, Wasser-, Gasanlage | sewage, water, gas plant | SWG | Kleinkläranlage | small sewage treatment plant | SEW.SMU
16125 | Versorgendes Subsystem | feeding subsystem | SSYS.FE | Abwasser-, Wasser-, Gasanlage | sewage, water, gas plant | SWG | Kleinkläranlage | small sewage treatment plant | SEW.SMU
16126 | Versorgendes Subsubsystem | feeding subsubsystem | SSSYS.FE | Abwasser-, Wasser-, Gasanlage | sewage, water, gas plant | SWG | Kleinkläranlage | small sewage treatment plant | SEW.SMU
16127 | Subsystem | subsystem | SSYS | Abwasser-, Wasser-, Gasanlage | sewage, water, gas plant | SWG | Leichtflüssigkeitssperre | light liquid barrier | LLB
16128 | Subsubsystem | subsubsystem | SSSYS | Abwasser-, Wasser-, Gasanlage | sewage, water, gas plant | SWG | Leichtflüssigkeitssperre | light liquid barrier | LLB
16129 | Versorgtes System | supplied system | SYS.SUP | Abwasser-, Wasser-, Gasanlage | sewage, water, gas plant | SWG | Leichtflüssigkeitssperre | light liquid barrier | LLB
16130 | Versorgendes System | feeding system | SYS.FE | Abwasser-, Wasser-, Gasanlage | sewage, water, gas plant | SWG | Leichtflüssigkeitssperre | light liquid barrier | LLB
16131 | Versorgtes Subsystem | supplied subsystem | SSYS.SUP | Abwasser-, Wasser-, Gasanlage | sewage, water, gas plant | SWG | Leichtflüssigkeitssperre | light liquid barrier | LLB
16132 | Versorgtes Subsubsystem | supplied subsubsystem | SSSYS.SUP | Abwasser-, Wasser-, Gasanlage | sewage, water, gas plant | SWG | Leichtflüssigkeitssperre | light liquid barrier | LLB
16133 | Versorgendes Subsystem | feeding subsystem | SSYS.FE | Abwasser-, Wasser-, Gasanlage | sewage, water, gas plant | SWG | Leichtflüssigkeitssperre | light liquid barrier | LLB
16134 | Versorgendes Subsubsystem | feeding subsubsystem | SSSYS.FE | Abwasser-, Wasser-, Gasanlage | sewage, water, gas plant | SWG | Leichtflüssigkeitssperre | light liquid barrier | LLB
16135 | Subsystem | subsystem | SSYS | Abwasser-, Wasser-, Gasanlage | sewage, water, gas plant | SWG | Schwimmbecken | swimming pool | POOL
16136 | Subsubsystem | subsubsystem | SSSYS | Abwasser-, Wasser-, Gasanlage | sewage, water, gas plant | SWG | Schwimmbecken | swimming pool | POOL
16137 | Versorgtes System | supplied system | SYS.SUP | Abwasser-, Wasser-, Gasanlage | sewage, water, gas plant | SWG | Schwimmbecken | swimming pool | POOL
16138 | Versorgendes System | feeding system | SYS.FE | Abwasser-, Wasser-, Gasanlage | sewage, water, gas plant | SWG | Schwimmbecken | swimming pool | POOL
16139 | Versorgtes Subsystem | supplied subsystem | SSYS.SUP | Abwasser-, Wasser-, Gasanlage | sewage, water, gas plant | SWG | Schwimmbecken | swimming pool | POOL
16140 | Versorgtes Subsubsystem | supplied subsubsystem | SSSYS.SUP | Abwasser-, Wasser-, Gasanlage | sewage, water, gas plant | SWG | Schwimmbecken | swimming pool | POOL
16141 | Versorgendes Subsystem | feeding subsystem | SSYS.FE | Abwasser-, Wasser-, Gasanlage | sewage, water, gas plant | SWG | Schwimmbecken | swimming pool | POOL
16142 | Versorgendes Subsubsystem | feeding subsubsystem | SSSYS.FE | Abwasser-, Wasser-, Gasanlage | sewage, water, gas plant | SWG | Schwimmbecken | swimming pool | POOL
16143 | Subsystem | subsystem | SSYS | Abwasser-, Wasser-, Gasanlage | sewage, water, gas plant | SWG | Sicherheitsnotdusche | safety emergency shower | SES
16144 | Subsubsystem | subsubsystem | SSSYS | Abwasser-, Wasser-, Gasanlage | sewage, water, gas plant | SWG | Sicherheitsnotdusche | safety emergency shower | SES
16145 | Versorgtes System | supplied system | SYS.SUP | Abwasser-, Wasser-, Gasanlage | sewage, water, gas plant | SWG | Sicherheitsnotdusche | safety emergency shower | SES
16146 | Versorgendes System | feeding system | SYS.FE | Abwasser-, Wasser-, Gasanlage | sewage, water, gas plant | SWG | Sicherheitsnotdusche | safety emergency shower | SES
16147 | Versorgtes Subsystem | supplied subsystem | SSYS.SUP | Abwasser-, Wasser-, Gasanlage | sewage, water, gas plant | SWG | Sicherheitsnotdusche | safety emergency shower | SES
16148 | Versorgtes Subsubsystem | supplied subsubsystem | SSSYS.SUP | Abwasser-, Wasser-, Gasanlage | sewage, water, gas plant | SWG | Sicherheitsnotdusche | safety emergency shower | SES
16149 | Versorgendes Subsystem | feeding subsystem | SSYS.FE | Abwasser-, Wasser-, Gasanlage | sewage, water, gas plant | SWG | Sicherheitsnotdusche | safety emergency shower | SES
16150 | Versorgendes Subsubsystem | feeding subsubsystem | SSSYS.FE | Abwasser-, Wasser-, Gasanlage | sewage, water, gas plant | SWG | Sicherheitsnotdusche | safety emergency shower | SES
16151 | Subsystem | subsystem | SSYS | Abwasser-, Wasser-, Gasanlage | sewage, water, gas plant | SWG | Trinkwasserbehandlungsanlage | potable water treatment system | PWT
16152 | Subsubsystem | subsubsystem | SSSYS | Abwasser-, Wasser-, Gasanlage | sewage, water, gas plant | SWG | Trinkwasserbehandlungsanlage | potable water treatment system | PWT
16153 | Versorgtes System | supplied system | SYS.SUP | Abwasser-, Wasser-, Gasanlage | sewage, water, gas plant | SWG | Trinkwasserbehandlungsanlage | potable water treatment system | PWT
16154 | Versorgendes System | feeding system | SYS.FE | Abwasser-, Wasser-, Gasanlage | sewage, water, gas plant | SWG | Trinkwasserbehandlungsanlage | potable water treatment system | PWT
16155 | Versorgtes Subsystem | supplied subsystem | SSYS.SUP | Abwasser-, Wasser-, Gasanlage | sewage, water, gas plant | SWG | Trinkwasserbehandlungsanlage | potable water treatment system | PWT
16156 | Versorgtes Subsubsystem | supplied subsubsystem | SSSYS.SUP | Abwasser-, Wasser-, Gasanlage | sewage, water, gas plant | SWG | Trinkwasserbehandlungsanlage | potable water treatment system | PWT
16157 | Versorgendes Subsystem | feeding subsystem | SSYS.FE | Abwasser-, Wasser-, Gasanlage | sewage, water, gas plant | SWG | Trinkwasserbehandlungsanlage | potable water treatment system | PWT
16158 | Versorgendes Subsubsystem | feeding subsubsystem | SSSYS.FE | Abwasser-, Wasser-, Gasanlage | sewage, water, gas plant | SWG | Trinkwasserbehandlungsanlage | potable water treatment system | PWT
16159 | Subsystem | subsystem | SSYS | Abwasser-, Wasser-, Gasanlage | sewage, water, gas plant | SWG | Tropfenabscheider | droplet separator | DRP
16160 | Subsubsystem | subsubsystem | SSSYS | Abwasser-, Wasser-, Gasanlage | sewage, water, gas plant | SWG | Tropfenabscheider | droplet separator | DRP
16161 | Versorgtes System | supplied system | SYS.SUP | Abwasser-, Wasser-, Gasanlage | sewage, water, gas plant | SWG | Tropfenabscheider | droplet separator | DRP
16162 | Versorgendes System | feeding system | SYS.FE | Abwasser-, Wasser-, Gasanlage | sewage, water, gas plant | SWG | Tropfenabscheider | droplet separator | DRP
16163 | Versorgtes Subsystem | supplied subsystem | SSYS.SUP | Abwasser-, Wasser-, Gasanlage | sewage, water, gas plant | SWG | Tropfenabscheider | droplet separator | DRP
16164 | Versorgtes Subsubsystem | supplied subsubsystem | SSSYS.SUP | Abwasser-, Wasser-, Gasanlage | sewage, water, gas plant | SWG | Tropfenabscheider | droplet separator | DRP
16165 | Versorgendes Subsystem | feeding subsystem | SSYS.FE | Abwasser-, Wasser-, Gasanlage | sewage, water, gas plant | SWG | Tropfenabscheider | droplet separator | DRP
16166 | Versorgendes Subsubsystem | feeding subsubsystem | SSSYS.FE | Abwasser-, Wasser-, Gasanlage | sewage, water, gas plant | SWG | Tropfenabscheider | droplet separator | DRP
16167 | Medium, geregelt | medium, controlled | MED.CTRL | Wasser | water | WS | Fremdwasser | extraneous water | EXTR
16168 | Versorgtes Medium | supplied medium | MED.SUP | Wasser | water | WS | Fremdwasser | extraneous water | EXTR
16169 | Medium, geregelt | medium, controlled | MED.CTRL | Luft | air | AIR | Infiltrationsluft | infiltration air | inf
16170 | Versorgtes Medium | supplied medium | MED.SUP | Luft | air | AIR | Infiltrationsluft | infiltration air | inf
16171 | Medium, geregelt | medium, controlled | MED.CTRL | Wasser | water | WS | Landwirtschaftliches Schmutzwasser | agricultural wastewater | AGR
16172 | Versorgtes Medium | supplied medium | MED.SUP | Wasser | water | WS | Landwirtschaftliches Schmutzwasser | agricultural wastewater | AGR
16173 | Medium, geregelt | medium, controlled | MED.CTRL | Wasser | water | WS | Löschwasser | extinguishing water | EXTI
16174 | Versorgtes Medium | supplied medium | MED.SUP | Wasser | water | WS | Löschwasser | extinguishing water | EXTI
16175 | Medium, geregelt | medium, controlled | MED.CTRL | Wasser | water | WS | Niederschlagswasser | precipitation water | PRCP
16176 | Versorgtes Medium | supplied medium | MED.SUP | Wasser | water | WS | Niederschlagswasser | precipitation water | PRCP
16177 | Medium, geregelt | medium, controlled | MED.CTRL | Wasser | water | WS | Quellwasser | spring water | SPW
16178 | Versorgtes Medium | supplied medium | MED.SUP | Wasser | water | WS | Quellwasser | spring water | SPW
16179 | Medium, geregelt | medium, controlled | MED.CTRL | Wasser | water | WS | Regenwasser | rainwater | RAIN
16180 | Versorgtes Medium | supplied medium | MED.SUP | Wasser | water | WS | Regenwasser | rainwater | RAIN
16181 | Medium, geregelt | medium, controlled | MED.CTRL | Luft | air | AIR | Reinluft | clean air | CLN
16182 | Versorgtes Medium | supplied medium | MED.SUP | Luft | air | AIR | Reinluft | clean air | CLN
16183 | Medium, geregelt | medium, controlled | MED.CTRL | Luft | air | AIR | Rohluft | raw air | RAW
16184 | Versorgtes Medium | supplied medium | MED.SUP | Luft | air | AIR | Rohluft | raw air | RAW
16185 | Medium, geregelt | medium, controlled | MED.CTRL | Wasser | water | WS | Schmutzwasser | dirty water | DRT
16186 | Versorgtes Medium | supplied medium | MED.SUP | Wasser | water | WS | Schmutzwasser | dirty water | DRT
16187 | Medium, geregelt | medium, controlled | MED.CTRL | Wasser | water | WS | Schwarzwasser | black water | BLCK
16188 | Versorgtes Medium | supplied medium | MED.SUP | Wasser | water | WS | Schwarzwasser | black water | BLCK
16189 | Subsystem | subsystem | SSYS | Sensor | sensor | SEN | Personen | people | PEO
16190 | Subsubsystem | subsubsystem | SSSYS | Sensor | sensor | SEN | Personen | people | PEO
16191 | Versorgtes System | supplied system | SYS.SUP | Sensor | sensor | SEN | Personen | people | PEO
16192 | Versorgendes System | feeding system | SYS.FE | Sensor | sensor | SEN | Personen | people | PEO
16193 | Versorgtes Subsystem | supplied subsystem | SSYS.SUP | Sensor | sensor | SEN | Personen | people | PEO
16194 | Versorgtes Subsubsystem | supplied subsubsystem | SSSYS.SUP | Sensor | sensor | SEN | Personen | people | PEO
16195 | Versorgendes Subsystem | feeding subsystem | SSYS.FE | Sensor | sensor | SEN | Personen | people | PEO
16196 | Versorgendes Subsubsystem | feeding subsubsystem | SSSYS.FE | Sensor | sensor | SEN | Personen | people | PEO
16197 | Signaltyp geregelt | signal type controlled | ST.CTRL | Geregelter Wert | controlled value | CV | Personen | people | PEO
16198 | Signaltyp überwacht | signal type monitored | ST.MON | Geregelter Wert | controlled value | CV | Personen | people | PEO
16199 | Signaltyp gemessen | signal type measured | ST.MEA | Geregelter Wert | controlled value | CV | Personen | people | PEO
16200 | Signaltyp geregelt | signal type controlled | ST.CTRL | Messwert | measured value | MEA | Personen | people | PEO
16201 | Signaltyp überwacht | signal type monitored | ST.MON | Messwert | measured value | MEA | Personen | people | PEO
16202 | Signaltyp gemessen | signal type measured | ST.MEA | Messwert | measured value | MEA | Personen | people | PEO
16203 | Signaltyp geregelt | signal type controlled | ST.CTRL | Störung | malfunction | MALF | Personen | people | PEO
16204 | Signaltyp überwacht | signal type monitored | ST.MON | Störung | malfunction | MALF | Personen | people | PEO
16205 | Signaltyp gemessen | signal type measured | ST.MEA | Störung | malfunction | MALF | Personen | people | PEO
16206 | Signaltyp 3. Spezifizierung | signal type 3rd specification | ST3 | Störung | malfunction | MALF | Personen | people | PEO
16207 | Signaltyp geregelt | signal type controlled | ST.CTRL | Berechneter Wert | calculated value | CALC | Personen | people | PEO
16208 | Signaltyp überwacht | signal type monitored | ST.MON | Berechneter Wert | calculated value | CALC | Personen | people | PEO
16209 | Signaltyp gemessen | signal type measured | ST.MEA | Berechneter Wert | calculated value | CALC | Personen | people | PEO
16210 | Subsystem | subsystem | SSYS | Förderanlagen | conveyors | CVY | Feuerwehraufzug | fire elevator | ELE.FIRE
16211 | Subsubsystem | subsubsystem | SSSYS | Förderanlagen | conveyors | CVY | Feuerwehraufzug | fire elevator | ELE.FIRE
16212 | Versorgtes System | supplied system | SYS.SUP | Förderanlagen | conveyors | CVY | Feuerwehraufzug | fire elevator | ELE.FIRE
16213 | Versorgendes System | feeding system | SYS.FE | Förderanlagen | conveyors | CVY | Feuerwehraufzug | fire elevator | ELE.FIRE
16214 | Versorgtes Subsystem | supplied subsystem | SSYS.SUP | Förderanlagen | conveyors | CVY | Feuerwehraufzug | fire elevator | ELE.FIRE
16215 | Versorgtes Subsubsystem | supplied subsubsystem | SSSYS.SUP | Förderanlagen | conveyors | CVY | Feuerwehraufzug | fire elevator | ELE.FIRE
16216 | Versorgendes Subsystem | feeding subsystem | SSYS.FE | Förderanlagen | conveyors | CVY | Feuerwehraufzug | fire elevator | ELE.FIRE
16217 | Versorgendes Subsubsystem | feeding subsubsystem | SSSYS.FE | Förderanlagen | conveyors | CVY | Feuerwehraufzug | fire elevator | ELE.FIRE
16218 | Subsystem | subsystem | SSYS | Förderanlagen | conveyors | CVY | Personen-Umlaufaufzug | passenger circulating elevator | ELE.PCRC
16219 | Subsubsystem | subsubsystem | SSSYS | Förderanlagen | conveyors | CVY | Personen-Umlaufaufzug | passenger circulating elevator | ELE.PCRC
16220 | Versorgtes System | supplied system | SYS.SUP | Förderanlagen | conveyors | CVY | Personen-Umlaufaufzug | passenger circulating elevator | ELE.PCRC
16221 | Versorgendes System | feeding system | SYS.FE | Förderanlagen | conveyors | CVY | Personen-Umlaufaufzug | passenger circulating elevator | ELE.PCRC
16222 | Versorgtes Subsystem | supplied subsystem | SSYS.SUP | Förderanlagen | conveyors | CVY | Personen-Umlaufaufzug | passenger circulating elevator | ELE.PCRC
16223 | Versorgtes Subsubsystem | supplied subsubsystem | SSSYS.SUP | Förderanlagen | conveyors | CVY | Personen-Umlaufaufzug | passenger circulating elevator | ELE.PCRC
16224 | Versorgendes Subsystem | feeding subsystem | SSYS.FE | Förderanlagen | conveyors | CVY | Personen-Umlaufaufzug | passenger circulating elevator | ELE.PCRC
16225 | Versorgendes Subsubsystem | feeding subsubsystem | SSSYS.FE | Förderanlagen | conveyors | CVY | Personen-Umlaufaufzug | passenger circulating elevator | ELE.PCRC
16226 | Subsystem | subsystem | SSYS | Sensor | sensor | SEN | Schallpegeldifferenz | sound level difference | SOU.DIF
16227 | Subsubsystem | subsubsystem | SSSYS | Sensor | sensor | SEN | Schallpegeldifferenz | sound level difference | SOU.DIF
16228 | Versorgtes System | supplied system | SYS.SUP | Sensor | sensor | SEN | Schallpegeldifferenz | sound level difference | SOU.DIF
16229 | Versorgendes System | feeding system | SYS.FE | Sensor | sensor | SEN | Schallpegeldifferenz | sound level difference | SOU.DIF
16230 | Versorgtes Subsystem | supplied subsystem | SSYS.SUP | Sensor | sensor | SEN | Schallpegeldifferenz | sound level difference | SOU.DIF
16231 | Versorgtes Subsubsystem | supplied subsubsystem | SSSYS.SUP | Sensor | sensor | SEN | Schallpegeldifferenz | sound level difference | SOU.DIF
16232 | Versorgendes Subsystem | feeding subsystem | SSYS.FE | Sensor | sensor | SEN | Schallpegeldifferenz | sound level difference | SOU.DIF
16233 | Versorgendes Subsubsystem | feeding subsubsystem | SSSYS.FE | Sensor | sensor | SEN | Schallpegeldifferenz | sound level difference | SOU.DIF
16234 | Signaltyp geregelt | signal type controlled | ST.CTRL | Geregelter Wert | controlled value | CV | Schallpegeldifferenz | sound level difference | SOU.DIF
16235 | Signaltyp überwacht | signal type monitored | ST.MON | Geregelter Wert | controlled value | CV | Schallpegeldifferenz | sound level difference | SOU.DIF
16236 | Signaltyp gemessen | signal type measured | ST.MEA | Geregelter Wert | controlled value | CV | Schallpegeldifferenz | sound level difference | SOU.DIF
16237 | Signaltyp geregelt | signal type controlled | ST.CTRL | Messwert | measured value | MEA | Schallpegeldifferenz | sound level difference | SOU.DIF
16238 | Signaltyp überwacht | signal type monitored | ST.MON | Messwert | measured value | MEA | Schallpegeldifferenz | sound level difference | SOU.DIF
16239 | Signaltyp gemessen | signal type measured | ST.MEA | Messwert | measured value | MEA | Schallpegeldifferenz | sound level difference | SOU.DIF
16240 | Signaltyp geregelt | signal type controlled | ST.CTRL | Störung | malfunction | MALF | Schallpegeldifferenz | sound level difference | SOU.DIF
16241 | Signaltyp überwacht | signal type monitored | ST.MON | Störung | malfunction | MALF | Schallpegeldifferenz | sound level difference | SOU.DIF
16242 | Signaltyp gemessen | signal type measured | ST.MEA | Störung | malfunction | MALF | Schallpegeldifferenz | sound level difference | SOU.DIF
16243 | Signaltyp 3. Spezifizierung | signal type 3rd specification | ST3 | Störung | malfunction | MALF | Schallpegeldifferenz | sound level difference | SOU.DIF
16244 | Signaltyp geregelt | signal type controlled | ST.CTRL | Berechneter Wert | calculated value | CALC | Schallpegeldifferenz | sound level difference | SOU.DIF
16245 | Signaltyp überwacht | signal type monitored | ST.MON | Berechneter Wert | calculated value | CALC | Schallpegeldifferenz | sound level difference | SOU.DIF
16246 | Signaltyp gemessen | signal type measured | ST.MEA | Berechneter Wert | calculated value | CALC | Schallpegeldifferenz | sound level difference | SOU.DIF
16247 | Subsystem | subsystem | SSYS | Ventil | valve | VAL | Überdruckventil | pressure relief valve | P.RLF
16248 | Subsubsystem | subsubsystem | SSSYS | Ventil | valve | VAL | Überdruckventil | pressure relief valve | P.RLF
16249 | Versorgtes System | supplied system | SYS.SUP | Ventil | valve | VAL | Überdruckventil | pressure relief valve | P.RLF
16250 | Versorgendes System | feeding system | SYS.FE | Ventil | valve | VAL | Überdruckventil | pressure relief valve | P.RLF
16251 | Versorgtes Subsystem | supplied subsystem | SSYS.SUP | Ventil | valve | VAL | Überdruckventil | pressure relief valve | P.RLF
16252 | Versorgtes Subsubsystem | supplied subsubsystem | SSSYS.SUP | Ventil | valve | VAL | Überdruckventil | pressure relief valve | P.RLF
16253 | Versorgendes Subsystem | feeding subsystem | SSYS.FE | Ventil | valve | VAL | Überdruckventil | pressure relief valve | P.RLF
16254 | Versorgendes Subsubsystem | feeding subsubsystem | SSSYS.FE | Ventil | valve | VAL | Überdruckventil | pressure relief valve | P.RLF
16255 | Subsystem | subsystem | SSYS | Ventil | valve | VAL | Hauptabsperrventil | main shut-off valve | SHOFF.MN
16256 | Subsubsystem | subsubsystem | SSSYS | Ventil | valve | VAL | Hauptabsperrventil | main shut-off valve | SHOFF.MN
16257 | Versorgtes System | supplied system | SYS.SUP | Ventil | valve | VAL | Hauptabsperrventil | main shut-off valve | SHOFF.MN
16258 | Versorgendes System | feeding system | SYS.FE | Ventil | valve | VAL | Hauptabsperrventil | main shut-off valve | SHOFF.MN
16259 | Versorgtes Subsystem | supplied subsystem | SSYS.SUP | Ventil | valve | VAL | Hauptabsperrventil | main shut-off valve | SHOFF.MN
16260 | Versorgtes Subsubsystem | supplied subsubsystem | SSSYS.SUP | Ventil | valve | VAL | Hauptabsperrventil | main shut-off valve | SHOFF.MN
16261 | Versorgendes Subsystem | feeding subsystem | SSYS.FE | Ventil | valve | VAL | Hauptabsperrventil | main shut-off valve | SHOFF.MN
16262 | Versorgendes Subsubsystem | feeding subsubsystem | SSSYS.FE | Ventil | valve | VAL | Hauptabsperrventil | main shut-off valve | SHOFF.MN
16263 | Subsystem | subsystem | SSYS | Ventil | valve | VAL | Regelkugelhahn | control ball valve | CTRL.BLL
16264 | Subsubsystem | subsubsystem | SSSYS | Ventil | valve | VAL | Regelkugelhahn | control ball valve | CTRL.BLL
16265 | Versorgtes System | supplied system | SYS.SUP | Ventil | valve | VAL | Regelkugelhahn | control ball valve | CTRL.BLL
16266 | Versorgendes System | feeding system | SYS.FE | Ventil | valve | VAL | Regelkugelhahn | control ball valve | CTRL.BLL
16267 | Versorgtes Subsystem | supplied subsystem | SSYS.SUP | Ventil | valve | VAL | Regelkugelhahn | control ball valve | CTRL.BLL
16268 | Versorgtes Subsubsystem | supplied subsubsystem | SSSYS.SUP | Ventil | valve | VAL | Regelkugelhahn | control ball valve | CTRL.BLL
16269 | Versorgendes Subsystem | feeding subsystem | SSYS.FE | Ventil | valve | VAL | Regelkugelhahn | control ball valve | CTRL.BLL
16270 | Versorgendes Subsubsystem | feeding subsubsystem | SSSYS.FE | Ventil | valve | VAL | Regelkugelhahn | control ball valve | CTRL.BLL
16271 | Subsystem | subsystem | SSYS | Ventil | valve | VAL | Schwimmerventil | float valve | FLT
16272 | Subsubsystem | subsubsystem | SSSYS | Ventil | valve | VAL | Schwimmerventil | float valve | FLT
16273 | Versorgtes System | supplied system | SYS.SUP | Ventil | valve | VAL | Schwimmerventil | float valve | FLT
16274 | Versorgendes System | feeding system | SYS.FE | Ventil | valve | VAL | Schwimmerventil | float valve | FLT
16275 | Versorgtes Subsystem | supplied subsystem | SSYS.SUP | Ventil | valve | VAL | Schwimmerventil | float valve | FLT
16276 | Versorgtes Subsubsystem | supplied subsubsystem | SSSYS.SUP | Ventil | valve | VAL | Schwimmerventil | float valve | FLT
16277 | Versorgendes Subsystem | feeding subsystem | SSYS.FE | Ventil | valve | VAL | Schwimmerventil | float valve | FLT
16278 | Versorgendes Subsubsystem | feeding subsubsystem | SSSYS.FE | Ventil | valve | VAL | Schwimmerventil | float valve | FLT
16279 | Subsystem | subsystem | SSYS | Ventil | valve | VAL | Sicherheitsüberlaufventil | safety overflow valve | SAF.OVF
16280 | Subsubsystem | subsubsystem | SSSYS | Ventil | valve | VAL | Sicherheitsüberlaufventil | safety overflow valve | SAF.OVF
16281 | Versorgtes System | supplied system | SYS.SUP | Ventil | valve | VAL | Sicherheitsüberlaufventil | safety overflow valve | SAF.OVF
16282 | Versorgendes System | feeding system | SYS.FE | Ventil | valve | VAL | Sicherheitsüberlaufventil | safety overflow valve | SAF.OVF
16283 | Versorgtes Subsystem | supplied subsystem | SSYS.SUP | Ventil | valve | VAL | Sicherheitsüberlaufventil | safety overflow valve | SAF.OVF
16284 | Versorgtes Subsubsystem | supplied subsubsystem | SSSYS.SUP | Ventil | valve | VAL | Sicherheitsüberlaufventil | safety overflow valve | SAF.OVF
16285 | Versorgendes Subsystem | feeding subsystem | SSYS.FE | Ventil | valve | VAL | Sicherheitsüberlaufventil | safety overflow valve | SAF.OVF
16286 | Versorgendes Subsubsystem | feeding subsubsystem | SSSYS.FE | Ventil | valve | VAL | Sicherheitsüberlaufventil | safety overflow valve | SAF.OVF
16287 | Subsystem | subsystem | SSYS | Ventil | valve | VAL | Sicherheitsventil | safety valve | SAF
16288 | Subsubsystem | subsubsystem | SSSYS | Ventil | valve | VAL | Sicherheitsventil | safety valve | SAF
16289 | Versorgtes System | supplied system | SYS.SUP | Ventil | valve | VAL | Sicherheitsventil | safety valve | SAF
16290 | Versorgendes System | feeding system | SYS.FE | Ventil | valve | VAL | Sicherheitsventil | safety valve | SAF
16291 | Versorgtes Subsystem | supplied subsystem | SSYS.SUP | Ventil | valve | VAL | Sicherheitsventil | safety valve | SAF
16292 | Versorgtes Subsubsystem | supplied subsubsystem | SSSYS.SUP | Ventil | valve | VAL | Sicherheitsventil | safety valve | SAF
16293 | Versorgendes Subsystem | feeding subsystem | SSYS.FE | Ventil | valve | VAL | Sicherheitsventil | safety valve | SAF
16294 | Versorgendes Subsubsystem | feeding subsubsystem | SSSYS.FE | Ventil | valve | VAL | Sicherheitsventil | safety valve | SAF
16295 | Subsystem | subsystem | SSYS | Ventil | valve | VAL | Spülventil | flush valve | FLUSH
16296 | Subsubsystem | subsubsystem | SSSYS | Ventil | valve | VAL | Spülventil | flush valve | FLUSH
16297 | Versorgtes System | supplied system | SYS.SUP | Ventil | valve | VAL | Spülventil | flush valve | FLUSH
16298 | Versorgendes System | feeding system | SYS.FE | Ventil | valve | VAL | Spülventil | flush valve | FLUSH
16299 | Versorgtes Subsystem | supplied subsystem | SSYS.SUP | Ventil | valve | VAL | Spülventil | flush valve | FLUSH
16300 | Versorgtes Subsubsystem | supplied subsubsystem | SSSYS.SUP | Ventil | valve | VAL | Spülventil | flush valve | FLUSH
16301 | Versorgendes Subsystem | feeding subsystem | SSYS.FE | Ventil | valve | VAL | Spülventil | flush valve | FLUSH
16302 | Versorgendes Subsubsystem | feeding subsubsystem | SSSYS.FE | Ventil | valve | VAL | Spülventil | flush valve | FLUSH
16303 | Subsystem | subsystem | SSYS | Klappe | damper | DAMP | Hauptabsperrklappe | main shut-off damper | SHOFF.MN
16304 | Subsubsystem | subsubsystem | SSSYS | Klappe | damper | DAMP | Hauptabsperrklappe | main shut-off damper | SHOFF.MN
16305 | Versorgtes System | supplied system | SYS.SUP | Klappe | damper | DAMP | Hauptabsperrklappe | main shut-off damper | SHOFF.MN
16306 | Versorgendes System | feeding system | SYS.FE | Klappe | damper | DAMP | Hauptabsperrklappe | main shut-off damper | SHOFF.MN
16307 | Versorgtes Subsystem | supplied subsystem | SSYS.SUP | Klappe | damper | DAMP | Hauptabsperrklappe | main shut-off damper | SHOFF.MN
16308 | Versorgtes Subsubsystem | supplied subsubsystem | SSSYS.SUP | Klappe | damper | DAMP | Hauptabsperrklappe | main shut-off damper | SHOFF.MN
16309 | Versorgendes Subsystem | feeding subsystem | SSYS.FE | Klappe | damper | DAMP | Hauptabsperrklappe | main shut-off damper | SHOFF.MN
16310 | Versorgendes Subsubsystem | feeding subsubsystem | SSSYS.FE | Klappe | damper | DAMP | Hauptabsperrklappe | main shut-off damper | SHOFF.MN
16311 | Medium 3. Spezifizierung | medium 3rd specification | MED3 | Verflüssiger | condenser | COND | Gegenstromkondensator | counterflow condenser | COFL
16312 | Subsystem | subsystem | SSYS | Verflüssiger | condenser | COND | Gegenstromkondensator | counterflow condenser | COFL
16313 | Subsubsystem | subsubsystem | SSSYS | Verflüssiger | condenser | COND | Gegenstromkondensator | counterflow condenser | COFL
16314 | Versorgtes System | supplied system | SYS.SUP | Verflüssiger | condenser | COND | Gegenstromkondensator | counterflow condenser | COFL
16315 | Versorgendes System | feeding system | SYS.FE | Verflüssiger | condenser | COND | Gegenstromkondensator | counterflow condenser | COFL
16316 | Versorgtes Subsystem | supplied subsystem | SSYS.SUP | Verflüssiger | condenser | COND | Gegenstromkondensator | counterflow condenser | COFL
16317 | Versorgtes Subsubsystem | supplied subsubsystem | SSSYS.SUP | Verflüssiger | condenser | COND | Gegenstromkondensator | counterflow condenser | COFL
16318 | Versorgendes Subsystem | feeding subsystem | SSYS.FE | Verflüssiger | condenser | COND | Gegenstromkondensator | counterflow condenser | COFL
16319 | Versorgendes Subsubsystem | feeding subsubsystem | SSSYS.FE | Verflüssiger | condenser | COND | Gegenstromkondensator | counterflow condenser | COFL
16320 | Subsystem | subsystem | SSYS | Wärmeübertrager | heat exchanger | HX | Gegenstrom-Wärmeübertrager | counterflow heat exchanger | COFL
16321 | Subsubsystem | subsubsystem | SSSYS | Wärmeübertrager | heat exchanger | HX | Gegenstrom-Wärmeübertrager | counterflow heat exchanger | COFL
16322 | Versorgtes System | supplied system | SYS.SUP | Wärmeübertrager | heat exchanger | HX | Gegenstrom-Wärmeübertrager | counterflow heat exchanger | COFL
16323 | Versorgendes System | feeding system | SYS.FE | Wärmeübertrager | heat exchanger | HX | Gegenstrom-Wärmeübertrager | counterflow heat exchanger | COFL
16324 | Versorgtes Subsystem | supplied subsystem | SSYS.SUP | Wärmeübertrager | heat exchanger | HX | Gegenstrom-Wärmeübertrager | counterflow heat exchanger | COFL
16325 | Versorgtes Subsubsystem | supplied subsubsystem | SSSYS.SUP | Wärmeübertrager | heat exchanger | HX | Gegenstrom-Wärmeübertrager | counterflow heat exchanger | COFL
16326 | Versorgendes Subsystem | feeding subsystem | SSYS.FE | Wärmeübertrager | heat exchanger | HX | Gegenstrom-Wärmeübertrager | counterflow heat exchanger | COFL
16327 | Versorgendes Subsubsystem | feeding subsubsystem | SSSYS.FE | Wärmeübertrager | heat exchanger | HX | Gegenstrom-Wärmeübertrager | counterflow heat exchanger | COFL
16328 | Medium 3. Spezifizierung | medium 3rd specification | MED3 | Verflüssiger | condenser | COND | Gleichstromkondensator | direct flow condenser | DIFL
16329 | Subsystem | subsystem | SSYS | Verflüssiger | condenser | COND | Gleichstromkondensator | direct flow condenser | DIFL
16330 | Subsubsystem | subsubsystem | SSSYS | Verflüssiger | condenser | COND | Gleichstromkondensator | direct flow condenser | DIFL
16331 | Versorgtes System | supplied system | SYS.SUP | Verflüssiger | condenser | COND | Gleichstromkondensator | direct flow condenser | DIFL
16332 | Versorgendes System | feeding system | SYS.FE | Verflüssiger | condenser | COND | Gleichstromkondensator | direct flow condenser | DIFL
16333 | Versorgtes Subsystem | supplied subsystem | SSYS.SUP | Verflüssiger | condenser | COND | Gleichstromkondensator | direct flow condenser | DIFL
16334 | Versorgtes Subsubsystem | supplied subsubsystem | SSSYS.SUP | Verflüssiger | condenser | COND | Gleichstromkondensator | direct flow condenser | DIFL
16335 | Versorgendes Subsystem | feeding subsystem | SSYS.FE | Verflüssiger | condenser | COND | Gleichstromkondensator | direct flow condenser | DIFL
16336 | Versorgendes Subsubsystem | feeding subsubsystem | SSSYS.FE | Verflüssiger | condenser | COND | Gleichstromkondensator | direct flow condenser | DIFL
16337 | Subsystem | subsystem | SSYS | Wärmeübertrager | heat exchanger | HX | Gleichstrom-Wärmeübertrager | direct flow heat exchanger | DIFL
16338 | Subsubsystem | subsubsystem | SSSYS | Wärmeübertrager | heat exchanger | HX | Gleichstrom-Wärmeübertrager | direct flow heat exchanger | DIFL
16339 | Versorgtes System | supplied system | SYS.SUP | Wärmeübertrager | heat exchanger | HX | Gleichstrom-Wärmeübertrager | direct flow heat exchanger | DIFL
16340 | Versorgendes System | feeding system | SYS.FE | Wärmeübertrager | heat exchanger | HX | Gleichstrom-Wärmeübertrager | direct flow heat exchanger | DIFL
16341 | Versorgtes Subsystem | supplied subsystem | SSYS.SUP | Wärmeübertrager | heat exchanger | HX | Gleichstrom-Wärmeübertrager | direct flow heat exchanger | DIFL
16342 | Versorgtes Subsubsystem | supplied subsubsystem | SSSYS.SUP | Wärmeübertrager | heat exchanger | HX | Gleichstrom-Wärmeübertrager | direct flow heat exchanger | DIFL
16343 | Versorgendes Subsystem | feeding subsystem | SSYS.FE | Wärmeübertrager | heat exchanger | HX | Gleichstrom-Wärmeübertrager | direct flow heat exchanger | DIFL
16344 | Versorgendes Subsubsystem | feeding subsubsystem | SSSYS.FE | Wärmeübertrager | heat exchanger | HX | Gleichstrom-Wärmeübertrager | direct flow heat exchanger | DIFL
16345 | Subsystem | subsystem | SSYS | Abwasser-, Wasser-, Gasanlage | sewage, water, gas plant | SWG | Heizölsperre | fuel oil barrier | FOB
16346 | Subsubsystem | subsubsystem | SSSYS | Abwasser-, Wasser-, Gasanlage | sewage, water, gas plant | SWG | Heizölsperre | fuel oil barrier | FOB
16347 | Versorgtes System | supplied system | SYS.SUP | Abwasser-, Wasser-, Gasanlage | sewage, water, gas plant | SWG | Heizölsperre | fuel oil barrier | FOB
16348 | Versorgendes System | feeding system | SYS.FE | Abwasser-, Wasser-, Gasanlage | sewage, water, gas plant | SWG | Heizölsperre | fuel oil barrier | FOB
16349 | Versorgtes Subsystem | supplied subsystem | SSYS.SUP | Abwasser-, Wasser-, Gasanlage | sewage, water, gas plant | SWG | Heizölsperre | fuel oil barrier | FOB
16350 | Versorgtes Subsubsystem | supplied subsubsystem | SSSYS.SUP | Abwasser-, Wasser-, Gasanlage | sewage, water, gas plant | SWG | Heizölsperre | fuel oil barrier | FOB
16351 | Versorgendes Subsystem | feeding subsystem | SSYS.FE | Abwasser-, Wasser-, Gasanlage | sewage, water, gas plant | SWG | Heizölsperre | fuel oil barrier | FOB
16352 | Versorgendes Subsubsystem | feeding subsubsystem | SSSYS.FE | Abwasser-, Wasser-, Gasanlage | sewage, water, gas plant | SWG | Heizölsperre | fuel oil barrier | FOB
16353 | Subsystem | subsystem | SSYS | Wärmeübertrager | heat exchanger | HX | Kreuzstromwärmeübertrager | cross flow heat exchanger | CRF
16354 | Subsubsystem | subsubsystem | SSSYS | Wärmeübertrager | heat exchanger | HX | Kreuzstromwärmeübertrager | cross flow heat exchanger | CRF
16355 | Versorgtes System | supplied system | SYS.SUP | Wärmeübertrager | heat exchanger | HX | Kreuzstromwärmeübertrager | cross flow heat exchanger | CRF
16356 | Versorgendes System | feeding system | SYS.FE | Wärmeübertrager | heat exchanger | HX | Kreuzstromwärmeübertrager | cross flow heat exchanger | CRF
16357 | Versorgtes Subsystem | supplied subsystem | SSYS.SUP | Wärmeübertrager | heat exchanger | HX | Kreuzstromwärmeübertrager | cross flow heat exchanger | CRF
16358 | Versorgtes Subsubsystem | supplied subsubsystem | SSSYS.SUP | Wärmeübertrager | heat exchanger | HX | Kreuzstromwärmeübertrager | cross flow heat exchanger | CRF
16359 | Versorgendes Subsystem | feeding subsystem | SSYS.FE | Wärmeübertrager | heat exchanger | HX | Kreuzstromwärmeübertrager | cross flow heat exchanger | CRF
16360 | Versorgendes Subsubsystem | feeding subsubsystem | SSSYS.FE | Wärmeübertrager | heat exchanger | HX | Kreuzstromwärmeübertrager | cross flow heat exchanger | CRF
16361 | Medium 3. Spezifizierung | medium 3rd specification | MED3 | Verflüssiger | condenser | COND | Mischkondensator | mixed condenser | MIX
16362 | Subsystem | subsystem | SSYS | Verflüssiger | condenser | COND | Mischkondensator | mixed condenser | MIX
16363 | Subsubsystem | subsubsystem | SSSYS | Verflüssiger | condenser | COND | Mischkondensator | mixed condenser | MIX
16364 | Versorgtes System | supplied system | SYS.SUP | Verflüssiger | condenser | COND | Mischkondensator | mixed condenser | MIX
16365 | Versorgendes System | feeding system | SYS.FE | Verflüssiger | condenser | COND | Mischkondensator | mixed condenser | MIX
16366 | Versorgtes Subsystem | supplied subsystem | SSYS.SUP | Verflüssiger | condenser | COND | Mischkondensator | mixed condenser | MIX
16367 | Versorgtes Subsubsystem | supplied subsubsystem | SSSYS.SUP | Verflüssiger | condenser | COND | Mischkondensator | mixed condenser | MIX
16368 | Versorgendes Subsystem | feeding subsystem | SSYS.FE | Verflüssiger | condenser | COND | Mischkondensator | mixed condenser | MIX
16369 | Versorgendes Subsubsystem | feeding subsubsystem | SSSYS.FE | Verflüssiger | condenser | COND | Mischkondensator | mixed condenser | MIX
16370 | Subsystem | subsystem | SSYS | Kühlturm | cooling tower | C.TOW | Trockenkühlturm | dry cooling tower | DRY
16371 | Subsubsystem | subsubsystem | SSSYS | Kühlturm | cooling tower | C.TOW | Trockenkühlturm | dry cooling tower | DRY
16372 | Versorgtes System | supplied system | SYS.SUP | Kühlturm | cooling tower | C.TOW | Trockenkühlturm | dry cooling tower | DRY
16373 | Versorgendes System | feeding system | SYS.FE | Kühlturm | cooling tower | C.TOW | Trockenkühlturm | dry cooling tower | DRY
16374 | Versorgtes Subsystem | supplied subsystem | SSYS.SUP | Kühlturm | cooling tower | C.TOW | Trockenkühlturm | dry cooling tower | DRY
16375 | Versorgtes Subsubsystem | supplied subsubsystem | SSSYS.SUP | Kühlturm | cooling tower | C.TOW | Trockenkühlturm | dry cooling tower | DRY
16376 | Versorgendes Subsystem | feeding subsystem | SSYS.FE | Kühlturm | cooling tower | C.TOW | Trockenkühlturm | dry cooling tower | DRY
16377 | Versorgendes Subsubsystem | feeding subsubsystem | SSSYS.FE | Kühlturm | cooling tower | C.TOW | Trockenkühlturm | dry cooling tower | DRY
16378 | Subsystem | subsystem | SSYS | Kühlturm | cooling tower | C.TOW | Nasskühlturm | wet cooling tower | WET
16379 | Subsubsystem | subsubsystem | SSSYS | Kühlturm | cooling tower | C.TOW | Nasskühlturm | wet cooling tower | WET
16380 | Versorgtes System | supplied system | SYS.SUP | Kühlturm | cooling tower | C.TOW | Nasskühlturm | wet cooling tower | WET
16381 | Versorgendes System | feeding system | SYS.FE | Kühlturm | cooling tower | C.TOW | Nasskühlturm | wet cooling tower | WET
16382 | Versorgtes Subsystem | supplied subsystem | SSYS.SUP | Kühlturm | cooling tower | C.TOW | Nasskühlturm | wet cooling tower | WET
16383 | Versorgtes Subsubsystem | supplied subsubsystem | SSSYS.SUP | Kühlturm | cooling tower | C.TOW | Nasskühlturm | wet cooling tower | WET
16384 | Versorgendes Subsystem | feeding subsystem | SSYS.FE | Kühlturm | cooling tower | C.TOW | Nasskühlturm | wet cooling tower | WET
16385 | Versorgendes Subsubsystem | feeding subsubsystem | SSSYS.FE | Kühlturm | cooling tower | C.TOW | Nasskühlturm | wet cooling tower | WET
16386 | Medium 3. Spezifizierung | medium 3rd specification | MED3 | Verflüssiger | condenser | COND | Luftgekühlter Kondensator | air-cooled condenser | AIR
16387 | Subsystem | subsystem | SSYS | Verflüssiger | condenser | COND | Luftgekühlter Kondensator | air-cooled condenser | AIR
16388 | Subsubsystem | subsubsystem | SSSYS | Verflüssiger | condenser | COND | Luftgekühlter Kondensator | air-cooled condenser | AIR
16389 | Versorgtes System | supplied system | SYS.SUP | Verflüssiger | condenser | COND | Luftgekühlter Kondensator | air-cooled condenser | AIR
16390 | Versorgendes System | feeding system | SYS.FE | Verflüssiger | condenser | COND | Luftgekühlter Kondensator | air-cooled condenser | AIR
16391 | Versorgtes Subsystem | supplied subsystem | SSYS.SUP | Verflüssiger | condenser | COND | Luftgekühlter Kondensator | air-cooled condenser | AIR
16392 | Versorgtes Subsubsystem | supplied subsubsystem | SSSYS.SUP | Verflüssiger | condenser | COND | Luftgekühlter Kondensator | air-cooled condenser | AIR
16393 | Versorgendes Subsystem | feeding subsystem | SSYS.FE | Verflüssiger | condenser | COND | Luftgekühlter Kondensator | air-cooled condenser | AIR
16394 | Versorgendes Subsubsystem | feeding subsubsystem | SSSYS.FE | Verflüssiger | condenser | COND | Luftgekühlter Kondensator | air-cooled condenser | AIR
16395 | Medium 3. Spezifizierung | medium 3rd specification | MED3 | Verflüssiger | condenser | COND | Parallelstromkondensator | parallel flow condenser | PARL
16396 | Subsystem | subsystem | SSYS | Verflüssiger | condenser | COND | Parallelstromkondensator | parallel flow condenser | PARL
16397 | Subsubsystem | subsubsystem | SSSYS | Verflüssiger | condenser | COND | Parallelstromkondensator | parallel flow condenser | PARL
16398 | Versorgtes System | supplied system | SYS.SUP | Verflüssiger | condenser | COND | Parallelstromkondensator | parallel flow condenser | PARL
16399 | Versorgendes System | feeding system | SYS.FE | Verflüssiger | condenser | COND | Parallelstromkondensator | parallel flow condenser | PARL
16400 | Versorgtes Subsystem | supplied subsystem | SSYS.SUP | Verflüssiger | condenser | COND | Parallelstromkondensator | parallel flow condenser | PARL
16401 | Versorgtes Subsubsystem | supplied subsubsystem | SSSYS.SUP | Verflüssiger | condenser | COND | Parallelstromkondensator | parallel flow condenser | PARL
16402 | Versorgendes Subsystem | feeding subsystem | SSYS.FE | Verflüssiger | condenser | COND | Parallelstromkondensator | parallel flow condenser | PARL
16403 | Versorgendes Subsubsystem | feeding subsubsystem | SSSYS.FE | Verflüssiger | condenser | COND | Parallelstromkondensator | parallel flow condenser | PARL
16404 | Subsystem | subsystem | SSYS | Wärmeübertrager | heat exchanger | HX | Parallelstrom-Wärmeübertrager | parallel flow heat exchanger | PARL
16405 | Subsubsystem | subsubsystem | SSSYS | Wärmeübertrager | heat exchanger | HX | Parallelstrom-Wärmeübertrager | parallel flow heat exchanger | PARL
16406 | Versorgtes System | supplied system | SYS.SUP | Wärmeübertrager | heat exchanger | HX | Parallelstrom-Wärmeübertrager | parallel flow heat exchanger | PARL
16407 | Versorgendes System | feeding system | SYS.FE | Wärmeübertrager | heat exchanger | HX | Parallelstrom-Wärmeübertrager | parallel flow heat exchanger | PARL
16408 | Versorgtes Subsystem | supplied subsystem | SSYS.SUP | Wärmeübertrager | heat exchanger | HX | Parallelstrom-Wärmeübertrager | parallel flow heat exchanger | PARL
16409 | Versorgtes Subsubsystem | supplied subsubsystem | SSSYS.SUP | Wärmeübertrager | heat exchanger | HX | Parallelstrom-Wärmeübertrager | parallel flow heat exchanger | PARL
16410 | Versorgendes Subsystem | feeding subsystem | SSYS.FE | Wärmeübertrager | heat exchanger | HX | Parallelstrom-Wärmeübertrager | parallel flow heat exchanger | PARL
16411 | Versorgendes Subsubsystem | feeding subsubsystem | SSSYS.FE | Wärmeübertrager | heat exchanger | HX | Parallelstrom-Wärmeübertrager | parallel flow heat exchanger | PARL
16412 | Subsystem | subsystem | SSYS | Raumlufttechnische Anlage | air handling unit | AHU | Dezentrales raumlufttechnisches Gerät | decentralized air handling unit | DEC
16413 | Subsubsystem | subsubsystem | SSSYS | Raumlufttechnische Anlage | air handling unit | AHU | Dezentrales raumlufttechnisches Gerät | decentralized air handling unit | DEC
16414 | Versorgtes System | supplied system | SYS.SUP | Raumlufttechnische Anlage | air handling unit | AHU | Dezentrales raumlufttechnisches Gerät | decentralized air handling unit | DEC
16415 | Versorgendes System | feeding system | SYS.FE | Raumlufttechnische Anlage | air handling unit | AHU | Dezentrales raumlufttechnisches Gerät | decentralized air handling unit | DEC
16416 | Versorgtes Subsystem | supplied subsystem | SSYS.SUP | Raumlufttechnische Anlage | air handling unit | AHU | Dezentrales raumlufttechnisches Gerät | decentralized air handling unit | DEC
16417 | Versorgtes Subsubsystem | supplied subsubsystem | SSSYS.SUP | Raumlufttechnische Anlage | air handling unit | AHU | Dezentrales raumlufttechnisches Gerät | decentralized air handling unit | DEC
16418 | Versorgendes Subsystem | feeding subsystem | SSYS.FE | Raumlufttechnische Anlage | air handling unit | AHU | Dezentrales raumlufttechnisches Gerät | decentralized air handling unit | DEC
16419 | Versorgendes Subsubsystem | feeding subsubsystem | SSSYS.FE | Raumlufttechnische Anlage | air handling unit | AHU | Dezentrales raumlufttechnisches Gerät | decentralized air handling unit | DEC
16420 | Subsystem | subsystem | SSYS | Erhitzer (allgemein) | heater (common) | H.CM | Gas-Heizstrahler | gas radiant heater | GAS.RAD
16421 | Subsubsystem | subsubsystem | SSSYS | Erhitzer (allgemein) | heater (common) | H.CM | Gas-Heizstrahler | gas radiant heater | GAS.RAD
16422 | Versorgtes System | supplied system | SYS.SUP | Erhitzer (allgemein) | heater (common) | H.CM | Gas-Heizstrahler | gas radiant heater | GAS.RAD
16423 | Versorgendes System | feeding system | SYS.FE | Erhitzer (allgemein) | heater (common) | H.CM | Gas-Heizstrahler | gas radiant heater | GAS.RAD
16424 | Versorgtes Subsystem | supplied subsystem | SSYS.SUP | Erhitzer (allgemein) | heater (common) | H.CM | Gas-Heizstrahler | gas radiant heater | GAS.RAD
16425 | Versorgtes Subsubsystem | supplied subsubsystem | SSSYS.SUP | Erhitzer (allgemein) | heater (common) | H.CM | Gas-Heizstrahler | gas radiant heater | GAS.RAD
16426 | Versorgendes Subsystem | feeding subsystem | SSYS.FE | Erhitzer (allgemein) | heater (common) | H.CM | Gas-Heizstrahler | gas radiant heater | GAS.RAD
16427 | Versorgendes Subsubsystem | feeding subsubsystem | SSSYS.FE | Erhitzer (allgemein) | heater (common) | H.CM | Gas-Heizstrahler | gas radiant heater | GAS.RAD
16428 | Signaltyp geregelt | signal type controlled | ST.CTRL | Geregelter Wert | controlled value | CV | Hilfsenergie | auxiliary energy | EN.AUX
16429 | Signaltyp überwacht | signal type monitored | ST.MON | Geregelter Wert | controlled value | CV | Hilfsenergie | auxiliary energy | EN.AUX
16430 | Signaltyp gemessen | signal type measured | ST.MEA | Geregelter Wert | controlled value | CV | Hilfsenergie | auxiliary energy | EN.AUX
16431 | Signaltyp geregelt | signal type controlled | ST.CTRL | Messwert | measured value | MEA | Hilfsenergie | auxiliary energy | EN.AUX
16432 | Signaltyp überwacht | signal type monitored | ST.MON | Messwert | measured value | MEA | Hilfsenergie | auxiliary energy | EN.AUX
16433 | Signaltyp gemessen | signal type measured | ST.MEA | Messwert | measured value | MEA | Hilfsenergie | auxiliary energy | EN.AUX
16434 | Signaltyp geregelt | signal type controlled | ST.CTRL | Störung | malfunction | MALF | Hilfsenergie | auxiliary energy | EN.AUX
16435 | Signaltyp überwacht | signal type monitored | ST.MON | Störung | malfunction | MALF | Hilfsenergie | auxiliary energy | EN.AUX
16436 | Signaltyp gemessen | signal type measured | ST.MEA | Störung | malfunction | MALF | Hilfsenergie | auxiliary energy | EN.AUX
16437 | Signaltyp 3. Spezifizierung | signal type 3rd specification | ST3 | Störung | malfunction | MALF | Hilfsenergie | auxiliary energy | EN.AUX
16438 | Signaltyp geregelt | signal type controlled | ST.CTRL | Berechneter Wert | calculated value | CALC | Hilfsenergie | auxiliary energy | EN.AUX
16439 | Signaltyp überwacht | signal type monitored | ST.MON | Berechneter Wert | calculated value | CALC | Hilfsenergie | auxiliary energy | EN.AUX
16440 | Signaltyp gemessen | signal type measured | ST.MEA | Berechneter Wert | calculated value | CALC | Hilfsenergie | auxiliary energy | EN.AUX
16441 | Subsystem | subsystem | SSYS | Ventilator | fan | FAN | Radialventilator | radial fan | RDL
16442 | Subsubsystem | subsubsystem | SSSYS | Ventilator | fan | FAN | Radialventilator | radial fan | RDL
16443 | Versorgtes System | supplied system | SYS.SUP | Ventilator | fan | FAN | Radialventilator | radial fan | RDL
16444 | Versorgendes System | feeding system | SYS.FE | Ventilator | fan | FAN | Radialventilator | radial fan | RDL
16445 | Versorgtes Subsystem | supplied subsystem | SSYS.SUP | Ventilator | fan | FAN | Radialventilator | radial fan | RDL
16446 | Versorgtes Subsubsystem | supplied subsubsystem | SSSYS.SUP | Ventilator | fan | FAN | Radialventilator | radial fan | RDL
16447 | Versorgendes Subsystem | feeding subsystem | SSYS.FE | Ventilator | fan | FAN | Radialventilator | radial fan | RDL
16448 | Versorgendes Subsubsystem | feeding subsubsystem | SSSYS.FE | Ventilator | fan | FAN | Radialventilator | radial fan | RDL
16449 | Medium, geregelt | medium, controlled | MED.CTRL | Ventilator | fan | FAN | Radialventilator | radial fan | RDL
16450 | Versorgtes Medium | supplied medium | MED.SUP | Ventilator | fan | FAN | Radialventilator | radial fan | RDL
16451 | Raum Gerät | room device | R.D | Produktion, Hand- und Maschinenarbeit, Experimente | production, manual and machine work, experiments | PMME | Reinraum | clean room | CLNR
16452 | Raum Schaltschrank | room control cabinet | R.CC | Produktion, Hand- und Maschinenarbeit, Experimente | production, manual and machine work, experiments | PMME | Reinraum | clean room | CLNR
16453 | Versorgter Raum | supplied room | R.SUP | Produktion, Hand- und Maschinenarbeit, Experimente | production, manual and machine work, experiments | PMME | Reinraum | clean room | CLNR
16454 | Raum Gerät | room device | R.D | Produktion, Hand- und Maschinenarbeit, Experimente | production, manual and machine work, experiments | PMME | Sortierkabine | sorting cabin | SORT
16455 | Raum Schaltschrank | room control cabinet | R.CC | Produktion, Hand- und Maschinenarbeit, Experimente | production, manual and machine work, experiments | PMME | Sortierkabine | sorting cabin | SORT
16456 | Versorgter Raum | supplied room | R.SUP | Produktion, Hand- und Maschinenarbeit, Experimente | production, manual and machine work, experiments | PMME | Sortierkabine | sorting cabin | SORT
16457 | Subsystem | subsystem | SSYS | Kommunikations-, sicherheits- und informationstechnische Anlage | communication, safety and information technology system | CSI | Alarm System für Behinderten-WC | disabled toilet alarm system | EQ.ALA.TOIL
16458 | Subsubsystem | subsubsystem | SSSYS | Kommunikations-, sicherheits- und informationstechnische Anlage | communication, safety and information technology system | CSI | Alarm System für Behinderten-WC | disabled toilet alarm system | EQ.ALA.TOIL
16459 | Versorgtes System | supplied system | SYS.SUP | Kommunikations-, sicherheits- und informationstechnische Anlage | communication, safety and information technology system | CSI | Alarm System für Behinderten-WC | disabled toilet alarm system | EQ.ALA.TOIL
16460 | Versorgendes System | feeding system | SYS.FE | Kommunikations-, sicherheits- und informationstechnische Anlage | communication, safety and information technology system | CSI | Alarm System für Behinderten-WC | disabled toilet alarm system | EQ.ALA.TOIL
16461 | Versorgtes Subsystem | supplied subsystem | SSYS.SUP | Kommunikations-, sicherheits- und informationstechnische Anlage | communication, safety and information technology system | CSI | Alarm System für Behinderten-WC | disabled toilet alarm system | EQ.ALA.TOIL
16462 | Versorgtes Subsubsystem | supplied subsubsystem | SSSYS.SUP | Kommunikations-, sicherheits- und informationstechnische Anlage | communication, safety and information technology system | CSI | Alarm System für Behinderten-WC | disabled toilet alarm system | EQ.ALA.TOIL
16463 | Versorgendes Subsystem | feeding subsystem | SSYS.FE | Kommunikations-, sicherheits- und informationstechnische Anlage | communication, safety and information technology system | CSI | Alarm System für Behinderten-WC | disabled toilet alarm system | EQ.ALA.TOIL
16464 | Versorgendes Subsubsystem | feeding subsubsystem | SSSYS.FE | Kommunikations-, sicherheits- und informationstechnische Anlage | communication, safety and information technology system | CSI | Alarm System für Behinderten-WC | disabled toilet alarm system | EQ.ALA.TOIL
16465 | Subsystem | subsystem | SSYS | Direct-Digital-Control | direct digital control | DDC | Brandschutzklappen Modul | fire damper modul | DAMP.FIRE
16466 | Subsubsystem | subsubsystem | SSSYS | Direct-Digital-Control | direct digital control | DDC | Brandschutzklappen Modul | fire damper modul | DAMP.FIRE
16467 | Versorgtes System | supplied system | SYS.SUP | Direct-Digital-Control | direct digital control | DDC | Brandschutzklappen Modul | fire damper modul | DAMP.FIRE
16468 | Versorgendes System | feeding system | SYS.FE | Direct-Digital-Control | direct digital control | DDC | Brandschutzklappen Modul | fire damper modul | DAMP.FIRE
16469 | Versorgtes Subsystem | supplied subsystem | SSYS.SUP | Direct-Digital-Control | direct digital control | DDC | Brandschutzklappen Modul | fire damper modul | DAMP.FIRE
16470 | Versorgtes Subsubsystem | supplied subsubsystem | SSSYS.SUP | Direct-Digital-Control | direct digital control | DDC | Brandschutzklappen Modul | fire damper modul | DAMP.FIRE
16471 | Versorgendes Subsystem | feeding subsystem | SSYS.FE | Direct-Digital-Control | direct digital control | DDC | Brandschutzklappen Modul | fire damper modul | DAMP.FIRE
16472 | Versorgendes Subsubsystem | feeding subsubsystem | SSSYS.FE | Direct-Digital-Control | direct digital control | DDC | Brandschutzklappen Modul | fire damper modul | DAMP.FIRE
16473 | Raumsteuerungsgerät | room control device | R.CD | Direct-Digital-Control | direct digital control | DDC | Brandschutzklappen Modul | fire damper modul | DAMP.FIRE
16474 | Subsystem | subsystem | SSYS | Abwasser-, Wasser-, Gasanlage | sewage, water, gas plant | SWG | Heißwasser-Spender | hot water dispenser | HW.DISP
16475 | Subsubsystem | subsubsystem | SSSYS | Abwasser-, Wasser-, Gasanlage | sewage, water, gas plant | SWG | Heißwasser-Spender | hot water dispenser | HW.DISP
16476 | Versorgtes System | supplied system | SYS.SUP | Abwasser-, Wasser-, Gasanlage | sewage, water, gas plant | SWG | Heißwasser-Spender | hot water dispenser | HW.DISP
16477 | Versorgendes System | feeding system | SYS.FE | Abwasser-, Wasser-, Gasanlage | sewage, water, gas plant | SWG | Heißwasser-Spender | hot water dispenser | HW.DISP
16478 | Versorgtes Subsystem | supplied subsystem | SSYS.SUP | Abwasser-, Wasser-, Gasanlage | sewage, water, gas plant | SWG | Heißwasser-Spender | hot water dispenser | HW.DISP
16479 | Versorgtes Subsubsystem | supplied subsubsystem | SSSYS.SUP | Abwasser-, Wasser-, Gasanlage | sewage, water, gas plant | SWG | Heißwasser-Spender | hot water dispenser | HW.DISP
16480 | Versorgendes Subsystem | feeding subsystem | SSYS.FE | Abwasser-, Wasser-, Gasanlage | sewage, water, gas plant | SWG | Heißwasser-Spender | hot water dispenser | HW.DISP
16481 | Versorgendes Subsubsystem | feeding subsubsystem | SSSYS.FE | Abwasser-, Wasser-, Gasanlage | sewage, water, gas plant | SWG | Heißwasser-Spender | hot water dispenser | HW.DISP
16482 | Subsystem | subsystem | SSYS | Abwasser-, Wasser-, Gasanlage | sewage, water, gas plant | SWG | Power-Dusche | power shower | SHWR.POW
16483 | Subsubsystem | subsubsystem | SSSYS | Abwasser-, Wasser-, Gasanlage | sewage, water, gas plant | SWG | Power-Dusche | power shower | SHWR.POW
16484 | Versorgtes System | supplied system | SYS.SUP | Abwasser-, Wasser-, Gasanlage | sewage, water, gas plant | SWG | Power-Dusche | power shower | SHWR.POW
16485 | Versorgendes System | feeding system | SYS.FE | Abwasser-, Wasser-, Gasanlage | sewage, water, gas plant | SWG | Power-Dusche | power shower | SHWR.POW
16486 | Versorgtes Subsystem | supplied subsystem | SSYS.SUP | Abwasser-, Wasser-, Gasanlage | sewage, water, gas plant | SWG | Power-Dusche | power shower | SHWR.POW
16487 | Versorgtes Subsubsystem | supplied subsubsystem | SSSYS.SUP | Abwasser-, Wasser-, Gasanlage | sewage, water, gas plant | SWG | Power-Dusche | power shower | SHWR.POW
16488 | Versorgendes Subsystem | feeding subsystem | SSYS.FE | Abwasser-, Wasser-, Gasanlage | sewage, water, gas plant | SWG | Power-Dusche | power shower | SHWR.POW
16489 | Versorgendes Subsubsystem | feeding subsubsystem | SSSYS.FE | Abwasser-, Wasser-, Gasanlage | sewage, water, gas plant | SWG | Power-Dusche | power shower | SHWR.POW
16490 | Subsystem | subsystem | SSYS | Abwasser-, Wasser-, Gasanlage | sewage, water, gas plant | SWG | Außen-Whirlpool | outdoor hot tub | OUTD.HTUB
16491 | Subsubsystem | subsubsystem | SSSYS | Abwasser-, Wasser-, Gasanlage | sewage, water, gas plant | SWG | Außen-Whirlpool | outdoor hot tub | OUTD.HTUB
16492 | Versorgtes System | supplied system | SYS.SUP | Abwasser-, Wasser-, Gasanlage | sewage, water, gas plant | SWG | Außen-Whirlpool | outdoor hot tub | OUTD.HTUB
16493 | Versorgendes System | feeding system | SYS.FE | Abwasser-, Wasser-, Gasanlage | sewage, water, gas plant | SWG | Außen-Whirlpool | outdoor hot tub | OUTD.HTUB
16494 | Versorgtes Subsystem | supplied subsystem | SSYS.SUP | Abwasser-, Wasser-, Gasanlage | sewage, water, gas plant | SWG | Außen-Whirlpool | outdoor hot tub | OUTD.HTUB
16495 | Versorgtes Subsubsystem | supplied subsubsystem | SSSYS.SUP | Abwasser-, Wasser-, Gasanlage | sewage, water, gas plant | SWG | Außen-Whirlpool | outdoor hot tub | OUTD.HTUB
16496 | Versorgendes Subsystem | feeding subsystem | SSYS.FE | Abwasser-, Wasser-, Gasanlage | sewage, water, gas plant | SWG | Außen-Whirlpool | outdoor hot tub | OUTD.HTUB
16497 | Versorgendes Subsubsystem | feeding subsubsystem | SSSYS.FE | Abwasser-, Wasser-, Gasanlage | sewage, water, gas plant | SWG | Außen-Whirlpool | outdoor hot tub | OUTD.HTUB
16498 | Subsystem | subsystem | SSYS | Abwasser-, Wasser-, Gasanlage | sewage, water, gas plant | SWG | Whirlpool | hot tub | HTUB
16499 | Subsubsystem | subsubsystem | SSSYS | Abwasser-, Wasser-, Gasanlage | sewage, water, gas plant | SWG | Whirlpool | hot tub | HTUB
16500 | Versorgtes System | supplied system | SYS.SUP | Abwasser-, Wasser-, Gasanlage | sewage, water, gas plant | SWG | Whirlpool | hot tub | HTUB
16501 | Versorgendes System | feeding system | SYS.FE | Abwasser-, Wasser-, Gasanlage | sewage, water, gas plant | SWG | Whirlpool | hot tub | HTUB
16502 | Versorgtes Subsystem | supplied subsystem | SSYS.SUP | Abwasser-, Wasser-, Gasanlage | sewage, water, gas plant | SWG | Whirlpool | hot tub | HTUB
16503 | Versorgtes Subsubsystem | supplied subsubsystem | SSSYS.SUP | Abwasser-, Wasser-, Gasanlage | sewage, water, gas plant | SWG | Whirlpool | hot tub | HTUB
16504 | Versorgendes Subsystem | feeding subsystem | SSYS.FE | Abwasser-, Wasser-, Gasanlage | sewage, water, gas plant | SWG | Whirlpool | hot tub | HTUB
16505 | Versorgendes Subsubsystem | feeding subsubsystem | SSSYS.FE | Abwasser-, Wasser-, Gasanlage | sewage, water, gas plant | SWG | Whirlpool | hot tub | HTUB
16506 | Subsystem | subsystem | SSYS | Betonkerntemperierung | concrete core activation | CCA
16507 | Subsubsystem | subsubsystem | SSSYS | Betonkerntemperierung | concrete core activation | CCA
16508 | Versorgtes System | supplied system | SYS.SUP | Betonkerntemperierung | concrete core activation | CCA
16509 | Versorgendes System | feeding system | SYS.FE | Betonkerntemperierung | concrete core activation | CCA
16510 | Versorgtes Subsystem | supplied subsystem | SSYS.SUP | Betonkerntemperierung | concrete core activation | CCA
16511 | Versorgtes Subsubsystem | supplied subsubsystem | SSSYS.SUP | Betonkerntemperierung | concrete core activation | CCA
16512 | Versorgendes Subsystem | feeding subsystem | SSYS.FE | Betonkerntemperierung | concrete core activation | CCA
16513 | Versorgendes Subsubsystem | feeding subsubsystem | SSSYS.FE | Betonkerntemperierung | concrete core activation | CCA
16514 | Subsystem | subsystem | SSYS | Blockheizkraftwerk (BHKW) | combined heat and power | CHP
16515 | Subsubsystem | subsubsystem | SSSYS | Blockheizkraftwerk (BHKW) | combined heat and power | CHP
16516 | Versorgtes System | supplied system | SYS.SUP | Blockheizkraftwerk (BHKW) | combined heat and power | CHP
16517 | Versorgendes System | feeding system | SYS.FE | Blockheizkraftwerk (BHKW) | combined heat and power | CHP
16518 | Versorgtes Subsystem | supplied subsystem | SSYS.SUP | Blockheizkraftwerk (BHKW) | combined heat and power | CHP
16519 | Versorgtes Subsubsystem | supplied subsubsystem | SSSYS.SUP | Blockheizkraftwerk (BHKW) | combined heat and power | CHP
16520 | Versorgendes Subsystem | feeding subsystem | SSYS.FE | Blockheizkraftwerk (BHKW) | combined heat and power | CHP
16521 | Versorgendes Subsubsystem | feeding subsubsystem | SSSYS.FE | Blockheizkraftwerk (BHKW) | combined heat and power | CHP
16522 | Subsystem | subsystem | SSYS | Fernkälte | district cooling | C.DISTR
16523 | Subsubsystem | subsubsystem | SSSYS | Fernkälte | district cooling | C.DISTR
16524 | Versorgtes System | supplied system | SYS.SUP | Fernkälte | district cooling | C.DISTR
16525 | Versorgendes System | feeding system | SYS.FE | Fernkälte | district cooling | C.DISTR
16526 | Versorgtes Subsystem | supplied subsystem | SSYS.SUP | Fernkälte | district cooling | C.DISTR
16527 | Versorgtes Subsubsystem | supplied subsubsystem | SSSYS.SUP | Fernkälte | district cooling | C.DISTR
16528 | Versorgendes Subsystem | feeding subsystem | SSYS.FE | Fernkälte | district cooling | C.DISTR
16529 | Versorgendes Subsubsystem | feeding subsubsystem | SSSYS.FE | Fernkälte | district cooling | C.DISTR
16530 | Subsystem | subsystem | SSYS | Freie Kühlung | free cooling | C.FREE
16531 | Subsubsystem | subsubsystem | SSSYS | Freie Kühlung | free cooling | C.FREE
16532 | Versorgtes System | supplied system | SYS.SUP | Freie Kühlung | free cooling | C.FREE
16533 | Versorgendes System | feeding system | SYS.FE | Freie Kühlung | free cooling | C.FREE
16534 | Versorgtes Subsystem | supplied subsystem | SSYS.SUP | Freie Kühlung | free cooling | C.FREE
16535 | Versorgtes Subsubsystem | supplied subsubsystem | SSSYS.SUP | Freie Kühlung | free cooling | C.FREE
16536 | Versorgendes Subsystem | feeding subsystem | SSYS.FE | Freie Kühlung | free cooling | C.FREE
16537 | Versorgendes Subsubsystem | feeding subsubsystem | SSSYS.FE | Freie Kühlung | free cooling | C.FREE
16538 | Subsystem | subsystem | SSYS | Gas | gas | GAS
16539 | Subsubsystem | subsubsystem | SSSYS | Gas | gas | GAS
16540 | Versorgtes System | supplied system | SYS.SUP | Gas | gas | GAS
16541 | Versorgendes System | feeding system | SYS.FE | Gas | gas | GAS
16542 | Versorgtes Subsystem | supplied subsystem | SSYS.SUP | Gas | gas | GAS
16543 | Versorgtes Subsubsystem | supplied subsubsystem | SSSYS.SUP | Gas | gas | GAS
16544 | Versorgendes Subsystem | feeding subsystem | SSYS.FE | Gas | gas | GAS
16545 | Versorgendes Subsubsystem | feeding subsubsystem | SSSYS.FE | Gas | gas | GAS
16546 | Subsystem | subsystem | SSYS | Gaskühler | gas cooler | C.GAS
16547 | Subsubsystem | subsubsystem | SSSYS | Gaskühler | gas cooler | C.GAS
16548 | Versorgtes System | supplied system | SYS.SUP | Gaskühler | gas cooler | C.GAS
16549 | Versorgendes System | feeding system | SYS.FE | Gaskühler | gas cooler | C.GAS
16550 | Versorgtes Subsystem | supplied subsystem | SSYS.SUP | Gaskühler | gas cooler | C.GAS
16551 | Versorgtes Subsubsystem | supplied subsubsystem | SSSYS.SUP | Gaskühler | gas cooler | C.GAS
16552 | Versorgendes Subsystem | feeding subsystem | SSYS.FE | Gaskühler | gas cooler | C.GAS
16553 | Versorgendes Subsubsystem | feeding subsubsystem | SSSYS.FE | Gaskühler | gas cooler | C.GAS
16554 | Subsystem | subsystem | SSYS | Gebäudeautomationssystem | building automation system | BAS
16555 | Subsubsystem | subsubsystem | SSSYS | Gebäudeautomationssystem | building automation system | BAS
16556 | Versorgtes System | supplied system | SYS.SUP | Gebäudeautomationssystem | building automation system | BAS
16557 | Versorgendes System | feeding system | SYS.FE | Gebäudeautomationssystem | building automation system | BAS
16558 | Versorgtes Subsystem | supplied subsystem | SSYS.SUP | Gebäudeautomationssystem | building automation system | BAS
16559 | Versorgtes Subsubsystem | supplied subsubsystem | SSSYS.SUP | Gebäudeautomationssystem | building automation system | BAS
16560 | Versorgendes Subsystem | feeding subsystem | SSYS.FE | Gebäudeautomationssystem | building automation system | BAS
16561 | Versorgendes Subsubsystem | feeding subsubsystem | SSSYS.FE | Gebäudeautomationssystem | building automation system | BAS
16562 | Subsystem | subsystem | SSYS | Gebäudemanagementsystem | building management system | BMS
16563 | Subsubsystem | subsubsystem | SSSYS | Gebäudemanagementsystem | building management system | BMS
16564 | Versorgtes System | supplied system | SYS.SUP | Gebäudemanagementsystem | building management system | BMS
16565 | Versorgendes System | feeding system | SYS.FE | Gebäudemanagementsystem | building management system | BMS
16566 | Versorgtes Subsystem | supplied subsystem | SSYS.SUP | Gebäudemanagementsystem | building management system | BMS
16567 | Versorgtes Subsubsystem | supplied subsubsystem | SSSYS.SUP | Gebäudemanagementsystem | building management system | BMS
16568 | Versorgendes Subsystem | feeding subsystem | SSYS.FE | Gebäudemanagementsystem | building management system | BMS
16569 | Versorgendes Subsubsystem | feeding subsubsystem | SSSYS.FE | Gebäudemanagementsystem | building management system | BMS
16570 | Subsystem | subsystem | SSYS | Lüftungsmaschine | ventilation machine | VMA
16571 | Subsubsystem | subsubsystem | SSSYS | Lüftungsmaschine | ventilation machine | VMA
16572 | Versorgtes System | supplied system | SYS.SUP | Lüftungsmaschine | ventilation machine | VMA
16573 | Versorgendes System | feeding system | SYS.FE | Lüftungsmaschine | ventilation machine | VMA
16574 | Versorgtes Subsystem | supplied subsystem | SSYS.SUP | Lüftungsmaschine | ventilation machine | VMA
16575 | Versorgtes Subsubsystem | supplied subsubsystem | SSSYS.SUP | Lüftungsmaschine | ventilation machine | VMA
16576 | Versorgendes Subsystem | feeding subsystem | SSYS.FE | Lüftungsmaschine | ventilation machine | VMA
16577 | Versorgendes Subsubsystem | feeding subsubsystem | SSSYS.FE | Lüftungsmaschine | ventilation machine | VMA
16578 | Subsystem | subsystem | SSYS | Photovoltaik | photovoltaics | PV
16579 | Subsubsystem | subsubsystem | SSSYS | Photovoltaik | photovoltaics | PV
16580 | Versorgtes System | supplied system | SYS.SUP | Photovoltaik | photovoltaics | PV
16581 | Versorgendes System | feeding system | SYS.FE | Photovoltaik | photovoltaics | PV
16582 | Versorgtes Subsystem | supplied subsystem | SSYS.SUP | Photovoltaik | photovoltaics | PV
16583 | Versorgtes Subsubsystem | supplied subsubsystem | SSSYS.SUP | Photovoltaik | photovoltaics | PV
16584 | Versorgendes Subsystem | feeding subsystem | SSYS.FE | Photovoltaik | photovoltaics | PV
16585 | Versorgendes Subsubsystem | feeding subsubsystem | SSSYS.FE | Photovoltaik | photovoltaics | PV
16586 | Subsystem | subsystem | SSYS | Solarthermie | solar thermal energy | SOL.TH
16587 | Subsubsystem | subsubsystem | SSSYS | Solarthermie | solar thermal energy | SOL.TH
16588 | Versorgtes System | supplied system | SYS.SUP | Solarthermie | solar thermal energy | SOL.TH
16589 | Versorgendes System | feeding system | SYS.FE | Solarthermie | solar thermal energy | SOL.TH
16590 | Versorgtes Subsystem | supplied subsystem | SSYS.SUP | Solarthermie | solar thermal energy | SOL.TH
16591 | Versorgtes Subsubsystem | supplied subsubsystem | SSSYS.SUP | Solarthermie | solar thermal energy | SOL.TH
16592 | Versorgendes Subsystem | feeding subsystem | SSYS.FE | Solarthermie | solar thermal energy | SOL.TH
16593 | Versorgendes Subsubsystem | feeding subsubsystem | SSSYS.FE | Solarthermie | solar thermal energy | SOL.TH
16594 | Subsystem | subsystem | SSYS | Rückkühlung | recooling | C.RE
16595 | Subsubsystem | subsubsystem | SSSYS | Rückkühlung | recooling | C.RE
16596 | Versorgtes System | supplied system | SYS.SUP | Rückkühlung | recooling | C.RE
16597 | Versorgendes System | feeding system | SYS.FE | Rückkühlung | recooling | C.RE
16598 | Versorgtes Subsystem | supplied subsystem | SSYS.SUP | Rückkühlung | recooling | C.RE
16599 | Versorgtes Subsubsystem | supplied subsubsystem | SSSYS.SUP | Rückkühlung | recooling | C.RE
16600 | Versorgendes Subsystem | feeding subsystem | SSYS.FE | Rückkühlung | recooling | C.RE
16601 | Versorgendes Subsubsystem | feeding subsubsystem | SSSYS.FE | Rückkühlung | recooling | C.RE
16602 | Subsystem | subsystem | SSYS | Geothermiefeld | geothermal field | GTF
16603 | Subsubsystem | subsubsystem | SSSYS | Geothermiefeld | geothermal field | GTF
16604 | Versorgtes System | supplied system | SYS.SUP | Geothermiefeld | geothermal field | GTF
16605 | Versorgendes System | feeding system | SYS.FE | Geothermiefeld | geothermal field | GTF
16606 | Versorgtes Subsystem | supplied subsystem | SSYS.SUP | Geothermiefeld | geothermal field | GTF
16607 | Versorgtes Subsubsystem | supplied subsubsystem | SSSYS.SUP | Geothermiefeld | geothermal field | GTF
16608 | Versorgendes Subsystem | feeding subsystem | SSYS.FE | Geothermiefeld | geothermal field | GTF
16609 | Versorgendes Subsubsystem | feeding subsubsystem | SSSYS.FE | Geothermiefeld | geothermal field | GTF
16610 | Subsystem | subsystem | SSYS | Fußbodenheizung | underfloor heating | UFH
16611 | Subsubsystem | subsubsystem | SSSYS | Fußbodenheizung | underfloor heating | UFH
16612 | Versorgtes System | supplied system | SYS.SUP | Fußbodenheizung | underfloor heating | UFH
16613 | Versorgendes System | feeding system | SYS.FE | Fußbodenheizung | underfloor heating | UFH
16614 | Versorgtes Subsystem | supplied subsystem | SSYS.SUP | Fußbodenheizung | underfloor heating | UFH
16615 | Versorgtes Subsubsystem | supplied subsubsystem | SSSYS.SUP | Fußbodenheizung | underfloor heating | UFH
16616 | Versorgendes Subsystem | feeding subsystem | SSYS.FE | Fußbodenheizung | underfloor heating | UFH
16617 | Versorgendes Subsubsystem | feeding subsubsystem | SSSYS.FE | Fußbodenheizung | underfloor heating | UFH
16618 | Subsystem | subsystem | SSYS | Bediengerät | control unit | CU
16619 | Subsubsystem | subsubsystem | SSSYS | Bediengerät | control unit | CU
16620 | Versorgtes System | supplied system | SYS.SUP | Bediengerät | control unit | CU
16621 | Versorgendes System | feeding system | SYS.FE | Bediengerät | control unit | CU
16622 | Versorgtes Subsystem | supplied subsystem | SSYS.SUP | Bediengerät | control unit | CU
16623 | Versorgtes Subsubsystem | supplied subsubsystem | SSSYS.SUP | Bediengerät | control unit | CU
16624 | Versorgendes Subsystem | feeding subsystem | SSYS.FE | Bediengerät | control unit | CU
16625 | Versorgendes Subsubsystem | feeding subsubsystem | SSSYS.FE | Bediengerät | control unit | CU
16626 | Subsystem | subsystem | SSYS | Deckenheizung | ceiling heating | CLG.H
16627 | Subsubsystem | subsubsystem | SSSYS | Deckenheizung | ceiling heating | CLG.H
16628 | Versorgtes System | supplied system | SYS.SUP | Deckenheizung | ceiling heating | CLG.H
16629 | Versorgendes System | feeding system | SYS.FE | Deckenheizung | ceiling heating | CLG.H
16630 | Versorgtes Subsystem | supplied subsystem | SSYS.SUP | Deckenheizung | ceiling heating | CLG.H
16631 | Versorgtes Subsubsystem | supplied subsubsystem | SSSYS.SUP | Deckenheizung | ceiling heating | CLG.H
16632 | Versorgendes Subsystem | feeding subsystem | SSYS.FE | Deckenheizung | ceiling heating | CLG.H
16633 | Versorgendes Subsubsystem | feeding subsubsystem | SSSYS.FE | Deckenheizung | ceiling heating | CLG.H
16634 | Subsystem | subsystem | SSYS | Deckenheizung und -kühlung | ceiling heating and cooling | CLG.HC
16635 | Subsubsystem | subsubsystem | SSSYS | Deckenheizung und -kühlung | ceiling heating and cooling | CLG.HC
16636 | Versorgtes System | supplied system | SYS.SUP | Deckenheizung und -kühlung | ceiling heating and cooling | CLG.HC
16637 | Versorgendes System | feeding system | SYS.FE | Deckenheizung und -kühlung | ceiling heating and cooling | CLG.HC
16638 | Versorgtes Subsystem | supplied subsystem | SSYS.SUP | Deckenheizung und -kühlung | ceiling heating and cooling | CLG.HC
16639 | Versorgtes Subsubsystem | supplied subsubsystem | SSSYS.SUP | Deckenheizung und -kühlung | ceiling heating and cooling | CLG.HC
16640 | Versorgendes Subsystem | feeding subsystem | SSYS.FE | Deckenheizung und -kühlung | ceiling heating and cooling | CLG.HC
16641 | Versorgendes Subsubsystem | feeding subsubsystem | SSSYS.FE | Deckenheizung und -kühlung | ceiling heating and cooling | CLG.HC
16642 | Subsystem | subsystem | SSYS | Deckenkühlung | ceiling cooling | CLG.C
16643 | Subsubsystem | subsubsystem | SSSYS | Deckenkühlung | ceiling cooling | CLG.C
16644 | Versorgtes System | supplied system | SYS.SUP | Deckenkühlung | ceiling cooling | CLG.C
16645 | Versorgendes System | feeding system | SYS.FE | Deckenkühlung | ceiling cooling | CLG.C
16646 | Versorgtes Subsystem | supplied subsystem | SSYS.SUP | Deckenkühlung | ceiling cooling | CLG.C
16647 | Versorgtes Subsubsystem | supplied subsubsystem | SSSYS.SUP | Deckenkühlung | ceiling cooling | CLG.C
16648 | Versorgendes Subsystem | feeding subsystem | SSYS.FE | Deckenkühlung | ceiling cooling | CLG.C
16649 | Versorgendes Subsubsystem | feeding subsubsystem | SSSYS.FE | Deckenkühlung | ceiling cooling | CLG.C
16650 | Subsystem | subsystem | SSYS | Elektroheizung | electric heating | H.EL
16651 | Subsubsystem | subsubsystem | SSSYS | Elektroheizung | electric heating | H.EL
16652 | Versorgtes System | supplied system | SYS.SUP | Elektroheizung | electric heating | H.EL
16653 | Versorgendes System | feeding system | SYS.FE | Elektroheizung | electric heating | H.EL
16654 | Versorgtes Subsystem | supplied subsystem | SSYS.SUP | Elektroheizung | electric heating | H.EL
16655 | Versorgtes Subsubsystem | supplied subsubsystem | SSSYS.SUP | Elektroheizung | electric heating | H.EL
16656 | Versorgendes Subsystem | feeding subsystem | SSYS.FE | Elektroheizung | electric heating | H.EL
16657 | Versorgendes Subsubsystem | feeding subsubsystem | SSSYS.FE | Elektroheizung | electric heating | H.EL
16658 | Subsystem | subsystem | SSYS | Erdwärmesonde | geothermal probe | GT.PROB
16659 | Subsubsystem | subsubsystem | SSSYS | Erdwärmesonde | geothermal probe | GT.PROB
16660 | Versorgtes System | supplied system | SYS.SUP | Erdwärmesonde | geothermal probe | GT.PROB
16661 | Versorgendes System | feeding system | SYS.FE | Erdwärmesonde | geothermal probe | GT.PROB
16662 | Versorgtes Subsystem | supplied subsystem | SSYS.SUP | Erdwärmesonde | geothermal probe | GT.PROB
16663 | Versorgtes Subsubsystem | supplied subsubsystem | SSSYS.SUP | Erdwärmesonde | geothermal probe | GT.PROB
16664 | Versorgendes Subsystem | feeding subsystem | SSYS.FE | Erdwärmesonde | geothermal probe | GT.PROB
16665 | Versorgendes Subsubsystem | feeding subsubsystem | SSSYS.FE | Erdwärmesonde | geothermal probe | GT.PROB
16666 | Subsystem | subsystem | SSYS | Heiz- und Kühlregister | heating and cooling coil | COIL.HC
16667 | Subsubsystem | subsubsystem | SSSYS | Heiz- und Kühlregister | heating and cooling coil | COIL.HC
16668 | Versorgtes System | supplied system | SYS.SUP | Heiz- und Kühlregister | heating and cooling coil | COIL.HC
16669 | Versorgendes System | feeding system | SYS.FE | Heiz- und Kühlregister | heating and cooling coil | COIL.HC
16670 | Versorgtes Subsystem | supplied subsystem | SSYS.SUP | Heiz- und Kühlregister | heating and cooling coil | COIL.HC
16671 | Versorgtes Subsubsystem | supplied subsubsystem | SSSYS.SUP | Heiz- und Kühlregister | heating and cooling coil | COIL.HC
16672 | Versorgendes Subsystem | feeding subsystem | SSYS.FE | Heiz- und Kühlregister | heating and cooling coil | COIL.HC
16673 | Versorgendes Subsubsystem | feeding subsubsystem | SSSYS.FE | Heiz- und Kühlregister | heating and cooling coil | COIL.HC
16674 | Subsystem | subsystem | SSYS | Heizregister | heating coil | COIL.H
16675 | Subsubsystem | subsubsystem | SSSYS | Heizregister | heating coil | COIL.H
16676 | Versorgtes System | supplied system | SYS.SUP | Heizregister | heating coil | COIL.H
16677 | Versorgendes System | feeding system | SYS.FE | Heizregister | heating coil | COIL.H
16678 | Versorgtes Subsystem | supplied subsystem | SSYS.SUP | Heizregister | heating coil | COIL.H
16679 | Versorgtes Subsubsystem | supplied subsubsystem | SSSYS.SUP | Heizregister | heating coil | COIL.H
16680 | Versorgendes Subsystem | feeding subsystem | SSYS.FE | Heizregister | heating coil | COIL.H
16681 | Versorgendes Subsubsystem | feeding subsubsystem | SSSYS.FE | Heizregister | heating coil | COIL.H
16682 | Subsystem | subsystem | SSYS | Kühlregister | cooling coil | COIL.C
16683 | Subsubsystem | subsubsystem | SSSYS | Kühlregister | cooling coil | COIL.C
16684 | Versorgtes System | supplied system | SYS.SUP | Kühlregister | cooling coil | COIL.C
16685 | Versorgendes System | feeding system | SYS.FE | Kühlregister | cooling coil | COIL.C
16686 | Versorgtes Subsystem | supplied subsystem | SSYS.SUP | Kühlregister | cooling coil | COIL.C
16687 | Versorgtes Subsubsystem | supplied subsubsystem | SSSYS.SUP | Kühlregister | cooling coil | COIL.C
16688 | Versorgendes Subsystem | feeding subsystem | SSYS.FE | Kühlregister | cooling coil | COIL.C
16689 | Versorgendes Subsubsystem | feeding subsubsystem | SSSYS.FE | Kühlregister | cooling coil | COIL.C
16690 | Subsystem | subsystem | SSYS | Nacherhitzer und -kühler | reheaters and coolers | HC.RE
16691 | Subsubsystem | subsubsystem | SSSYS | Nacherhitzer und -kühler | reheaters and coolers | HC.RE
16692 | Versorgtes System | supplied system | SYS.SUP | Nacherhitzer und -kühler | reheaters and coolers | HC.RE
16693 | Versorgendes System | feeding system | SYS.FE | Nacherhitzer und -kühler | reheaters and coolers | HC.RE
16694 | Versorgtes Subsystem | supplied subsystem | SSYS.SUP | Nacherhitzer und -kühler | reheaters and coolers | HC.RE
16695 | Versorgtes Subsubsystem | supplied subsubsystem | SSSYS.SUP | Nacherhitzer und -kühler | reheaters and coolers | HC.RE
16696 | Versorgendes Subsystem | feeding subsystem | SSYS.FE | Nacherhitzer und -kühler | reheaters and coolers | HC.RE
16697 | Versorgendes Subsubsystem | feeding subsubsystem | SSSYS.FE | Nacherhitzer und -kühler | reheaters and coolers | HC.RE
16698 | Subsystem | subsystem | SSYS | Nachkühler | aftercooler | C.AF
16699 | Subsubsystem | subsubsystem | SSSYS | Nachkühler | aftercooler | C.AF
16700 | Versorgtes System | supplied system | SYS.SUP | Nachkühler | aftercooler | C.AF
16701 | Versorgendes System | feeding system | SYS.FE | Nachkühler | aftercooler | C.AF
16702 | Versorgtes Subsystem | supplied subsystem | SSYS.SUP | Nachkühler | aftercooler | C.AF
16703 | Versorgtes Subsubsystem | supplied subsubsystem | SSSYS.SUP | Nachkühler | aftercooler | C.AF
16704 | Versorgendes Subsystem | feeding subsystem | SSYS.FE | Nachkühler | aftercooler | C.AF
16705 | Versorgendes Subsubsystem | feeding subsubsystem | SSSYS.FE | Nachkühler | aftercooler | C.AF
16706 | Subsystem | subsystem | SSYS | T-Stück | t-piece | TP
16707 | Subsubsystem | subsubsystem | SSSYS | T-Stück | t-piece | TP
16708 | Versorgtes System | supplied system | SYS.SUP | T-Stück | t-piece | TP
16709 | Versorgendes System | feeding system | SYS.FE | T-Stück | t-piece | TP
16710 | Versorgtes Subsystem | supplied subsystem | SSYS.SUP | T-Stück | t-piece | TP
16711 | Versorgtes Subsubsystem | supplied subsubsystem | SSSYS.SUP | T-Stück | t-piece | TP
16712 | Versorgendes Subsystem | feeding subsystem | SSYS.FE | T-Stück | t-piece | TP
16713 | Versorgendes Subsubsystem | feeding subsubsystem | SSSYS.FE | T-Stück | t-piece | TP
16714 | Subsystem | subsystem | SSYS | Vorerhitzer und -kühler | preheaters and coolers | HC.PR
16715 | Subsubsystem | subsubsystem | SSSYS | Vorerhitzer und -kühler | preheaters and coolers | HC.PR
16716 | Versorgtes System | supplied system | SYS.SUP | Vorerhitzer und -kühler | preheaters and coolers | HC.PR
16717 | Versorgendes System | feeding system | SYS.FE | Vorerhitzer und -kühler | preheaters and coolers | HC.PR
16718 | Versorgtes Subsystem | supplied subsystem | SSYS.SUP | Vorerhitzer und -kühler | preheaters and coolers | HC.PR
16719 | Versorgtes Subsubsystem | supplied subsubsystem | SSSYS.SUP | Vorerhitzer und -kühler | preheaters and coolers | HC.PR
16720 | Versorgendes Subsystem | feeding subsystem | SSYS.FE | Vorerhitzer und -kühler | preheaters and coolers | HC.PR
16721 | Versorgendes Subsubsystem | feeding subsubsystem | SSSYS.FE | Vorerhitzer und -kühler | preheaters and coolers | HC.PR
16722 | Subsystem | subsystem | SSYS | Vorkühler | precooler | C.PR
16723 | Subsubsystem | subsubsystem | SSSYS | Vorkühler | precooler | C.PR
16724 | Versorgtes System | supplied system | SYS.SUP | Vorkühler | precooler | C.PR
16725 | Versorgendes System | feeding system | SYS.FE | Vorkühler | precooler | C.PR
16726 | Versorgtes Subsystem | supplied subsystem | SSYS.SUP | Vorkühler | precooler | C.PR
16727 | Versorgtes Subsubsystem | supplied subsubsystem | SSSYS.SUP | Vorkühler | precooler | C.PR
16728 | Versorgendes Subsystem | feeding subsystem | SSYS.FE | Vorkühler | precooler | C.PR
16729 | Versorgendes Subsubsystem | feeding subsubsystem | SSSYS.FE | Vorkühler | precooler | C.PR
16730 | Subsystem | subsystem | SSYS | Wärmerückgewinnung | heat recovery | HRC
16731 | Subsubsystem | subsubsystem | SSSYS | Wärmerückgewinnung | heat recovery | HRC
16732 | Versorgtes System | supplied system | SYS.SUP | Wärmerückgewinnung | heat recovery | HRC
16733 | Versorgendes System | feeding system | SYS.FE | Wärmerückgewinnung | heat recovery | HRC
16734 | Versorgtes Subsystem | supplied subsystem | SSYS.SUP | Wärmerückgewinnung | heat recovery | HRC
16735 | Versorgtes Subsubsystem | supplied subsubsystem | SSSYS.SUP | Wärmerückgewinnung | heat recovery | HRC
16736 | Versorgendes Subsystem | feeding subsystem | SSYS.FE | Wärmerückgewinnung | heat recovery | HRC
16737 | Versorgendes Subsubsystem | feeding subsubsystem | SSSYS.FE | Wärmerückgewinnung | heat recovery | HRC
16738 | Medium, geregelt | medium, controlled | MED.CTRL | Bypass | bypass | BYP
16739 | Versorgtes Medium | supplied medium | MED.SUP | Bypass | bypass | BYP
16740 | Medium, geregelt | medium, controlled | MED.CTRL | Filter | filter | FIL
16741 | Versorgtes Medium | supplied medium | MED.SUP | Filter | filter | FIL
16742 | Medium, geregelt | medium, controlled | MED.CTRL | Gas | gas | GAS
16743 | Versorgtes Medium | supplied medium | MED.SUP | Gas | gas | GAS
16744 | Medium, geregelt | medium, controlled | MED.CTRL | Glykol | glycol | GLY
16745 | Versorgtes Medium | supplied medium | MED.SUP | Glykol | glycol | GLY
16746 | Medium, geregelt | medium, controlled | MED.CTRL | Hydraulische Weiche | hydraulic separator | HYDS
16747 | Versorgtes Medium | supplied medium | MED.SUP | Hydraulische Weiche | hydraulic separator | HYDS
16748 | Medium, geregelt | medium, controlled | MED.CTRL | Öl | oil | OIL
16749 | Versorgtes Medium | supplied medium | MED.SUP | Öl | oil | OIL
16750 | Medium 3. Spezifizierung | medium 3rd specification | MED3 | Bypass | bypass | BYP
16751 | Medium 3. Spezifizierung | medium 3rd specification | MED3 | Mitte | middle | MID
16752 | Medium 3. Spezifizierung | medium 3rd specification | MED3 | nach Wärmerückgewinnung | after heat recovery | AF.HRC
16753 | Medium 3. Spezifizierung | medium 3rd specification | MED3 | Oben | top | TOP
16754 | Medium 3. Spezifizierung | medium 3rd specification | MED3 | Rücklauf (RL) | return flow | RET
16755 | Medium 3. Spezifizierung | medium 3rd specification | MED3 | Unten | bottom | BOT
16756 | Medium 3. Spezifizierung | medium 3rd specification | MED3 | vor Wärmerückgewinnung | before heat recovery | BEF.HRC
16757 | Medium 3. Spezifizierung | medium 3rd specification | MED3 | Vorlauf (VL) | flow | FLO
16758 | Medium 3. Spezifizierung | medium 3rd specification | MED3 | Austritt | outlet | OUT
16759 | Medium 3. Spezifizierung | medium 3rd specification | MED3 | Eintritt | inlet | IN
16760 | Medium 3. Spezifizierung | medium 3rd specification | MED3 | Primär | primary | PRIM
16761 | Medium 3. Spezifizierung | medium 3rd specification | MED3 | Sekundär | secondary | SEC
16762 | Signaltyp 3. Spezifizierung | signal type 3rd specification | ST3 | erhöhen | raise | RAI
16763 | Signaltyp 3. Spezifizierung | signal type 3rd specification | ST3 | halten | hold | HOL
16764 | Signaltyp 3. Spezifizierung | signal type 3rd specification | ST3 | reduzieren | reduce | REDU
16765 | Signaltyp 3. Spezifizierung | signal type 3rd specification | ST3 | Grenzwert | limit | LIM
16766 | Signaltyp 3. Spezifizierung | signal type 3rd specification | ST3 | Grenzwert maximal | maximum limit | LIM.MAX
16767 | Signaltyp 3. Spezifizierung | signal type 3rd specification | ST3 | Grenzwert minimal | minimum limit | LIM.MIN
16768 | Signaltyp 3. Spezifizierung | signal type 3rd specification | ST3 | Mittelwert | average | AVE
16769 | Signaltyp 3. Spezifizierung | signal type 3rd specification | ST3 | Sollwert | setpoint | SP
16770 | Signaltyp 3. Spezifizierung | signal type 3rd specification | ST3 | Aufsummiert/Kumuliert | summed/cumulated | SUM
16771 | Signaltyp 3. Spezifizierung | signal type 3rd specification | ST3 | Maximum | maximum | MAX
16772 | Signaltyp 3. Spezifizierung | signal type 3rd specification | ST3 | Minimum | minimum | MIN
16773 | Signaltyp 3. Spezifizierung | signal type 3rd specification | ST3 | Sommer | summer | SU
16774 | Signaltyp 3. Spezifizierung | signal type 3rd specification | ST3 | Winter | winter | WI
16775 | Medium 3. Spezifizierung | medium 3rd specification | MED3 | Überstrom | transferred | TRA
16776 | Medium 3. Spezifizierung | medium 3rd specification | MED3 | Leck | leakage | LEA
16777 | Medium 3. Spezifizierung | medium 3rd specification | MED3 | Infiltration | infiltration | INF
16778 | Medium 3. Spezifizierung | medium 3rd specification | MED3 | Exfiltration | exfiltration | EXF
16779 | Subsystem | subsystem | SSYS | Mehrere Systeme | multiple system | MUL
16780 | Subsubsystem | subsubsystem | SSSYS | Mehrere Systeme | multiple system | MUL
16781 | Versorgtes System | supplied system | SYS.SUP | Mehrere Systeme | multiple system | MUL
16782 | Versorgendes System | feeding system | SYS.FE | Mehrere Systeme | multiple system | MUL
16783 | Versorgtes Subsystem | supplied subsystem | SSYS.SUP | Mehrere Systeme | multiple system | MUL
16784 | Versorgtes Subsubsystem | supplied subsubsystem | SSSYS.SUP | Mehrere Systeme | multiple system | MUL
16785 | Versorgendes Subsystem | feeding subsystem | SSYS.FE | Mehrere Systeme | multiple system | MUL
16786 | Versorgendes Subsubsystem | feeding subsubsystem | SSSYS.FE | Mehrere Systeme | multiple system | MUL
16787 | Subsystem | subsystem | SSYS | Deckenventilator | ceiling ventilator | CLG.FAN
16788 | Subsubsystem | subsubsystem | SSSYS | Deckenventilator | ceiling ventilator | CLG.FAN
16789 | Versorgtes System | supplied system | SYS.SUP | Deckenventilator | ceiling ventilator | CLG.FAN
16790 | Versorgendes System | feeding system | SYS.FE | Deckenventilator | ceiling ventilator | CLG.FAN
16791 | Versorgtes Subsystem | supplied subsystem | SSYS.SUP | Deckenventilator | ceiling ventilator | CLG.FAN
16792 | Versorgtes Subsubsystem | supplied subsubsystem | SSSYS.SUP | Deckenventilator | ceiling ventilator | CLG.FAN
16793 | Versorgendes Subsystem | feeding subsystem | SSYS.FE | Deckenventilator | ceiling ventilator | CLG.FAN
16794 | Versorgendes Subsubsystem | feeding subsubsystem | SSSYS.FE | Deckenventilator | ceiling ventilator | CLG.FAN
16795 | Subsystem | subsystem | SSYS | Umluftkühlgerät | recirculating air cooling device | CAC
16796 | Subsubsystem | subsubsystem | SSSYS | Umluftkühlgerät | recirculating air cooling device | CAC
16797 | Versorgtes System | supplied system | SYS.SUP | Umluftkühlgerät | recirculating air cooling device | CAC
16798 | Versorgendes System | feeding system | SYS.FE | Umluftkühlgerät | recirculating air cooling device | CAC
16799 | Versorgtes Subsystem | supplied subsystem | SSYS.SUP | Umluftkühlgerät | recirculating air cooling device | CAC
16800 | Versorgtes Subsubsystem | supplied subsubsystem | SSSYS.SUP | Umluftkühlgerät | recirculating air cooling device | CAC
16801 | Versorgendes Subsystem | feeding subsystem | SSYS.FE | Umluftkühlgerät | recirculating air cooling device | CAC
16802 | Versorgendes Subsubsystem | feeding subsubsystem | SSSYS.FE | Umluftkühlgerät | recirculating air cooling device | CAC
16803 | Subsystem | subsystem | SSYS | Fassadenlüftungsgerät | facade ventilation unit | FVU
16804 | Subsubsystem | subsubsystem | SSSYS | Fassadenlüftungsgerät | facade ventilation unit | FVU
16805 | Versorgtes System | supplied system | SYS.SUP | Fassadenlüftungsgerät | facade ventilation unit | FVU
16806 | Versorgendes System | feeding system | SYS.FE | Fassadenlüftungsgerät | facade ventilation unit | FVU
16807 | Versorgtes Subsystem | supplied subsystem | SSYS.SUP | Fassadenlüftungsgerät | facade ventilation unit | FVU
16808 | Versorgtes Subsubsystem | supplied subsubsystem | SSSYS.SUP | Fassadenlüftungsgerät | facade ventilation unit | FVU
16809 | Versorgendes Subsystem | feeding subsystem | SSYS.FE | Fassadenlüftungsgerät | facade ventilation unit | FVU
16810 | Versorgendes Subsubsystem | feeding subsubsystem | SSSYS.FE | Fassadenlüftungsgerät | facade ventilation unit | FVU
16811 | Subsystem | subsystem | SSYS | Heizkörper | radiator | RAD
16812 | Subsubsystem | subsubsystem | SSSYS | Heizkörper | radiator | RAD
16813 | Versorgtes System | supplied system | SYS.SUP | Heizkörper | radiator | RAD
16814 | Versorgendes System | feeding system | SYS.FE | Heizkörper | radiator | RAD
16815 | Versorgtes Subsystem | supplied subsystem | SSYS.SUP | Heizkörper | radiator | RAD
16816 | Versorgtes Subsubsystem | supplied subsubsystem | SSSYS.SUP | Heizkörper | radiator | RAD
16817 | Versorgendes Subsystem | feeding subsystem | SSYS.FE | Heizkörper | radiator | RAD
16818 | Versorgendes Subsubsystem | feeding subsubsystem | SSSYS.FE | Heizkörper | radiator | RAD
16819 | Subsystem | subsystem | SSYS | Adiabatische Kühlung | adiabatic cooling | C.ADI
16820 | Subsubsystem | subsubsystem | SSSYS | Adiabatische Kühlung | adiabatic cooling | C.ADI
16821 | Versorgtes System | supplied system | SYS.SUP | Adiabatische Kühlung | adiabatic cooling | C.ADI
16822 | Versorgendes System | feeding system | SYS.FE | Adiabatische Kühlung | adiabatic cooling | C.ADI
16823 | Versorgtes Subsystem | supplied subsystem | SSYS.SUP | Adiabatische Kühlung | adiabatic cooling | C.ADI
16824 | Versorgtes Subsubsystem | supplied subsubsystem | SSSYS.SUP | Adiabatische Kühlung | adiabatic cooling | C.ADI
16825 | Versorgendes Subsystem | feeding subsystem | SSYS.FE | Adiabatische Kühlung | adiabatic cooling | C.ADI
16826 | Versorgendes Subsubsystem | feeding subsubsystem | SSSYS.FE | Adiabatische Kühlung | adiabatic cooling | C.ADI
16827 | Subsystem | subsystem | SSYS | Ersatzstromversorgungsanlage | emergency power generator unit | EMR.GEN
16828 | Subsubsystem | subsubsystem | SSSYS | Ersatzstromversorgungsanlage | emergency power generator unit | EMR.GEN
16829 | Versorgtes System | supplied system | SYS.SUP | Ersatzstromversorgungsanlage | emergency power generator unit | EMR.GEN
16830 | Versorgendes System | feeding system | SYS.FE | Ersatzstromversorgungsanlage | emergency power generator unit | EMR.GEN
16831 | Versorgtes Subsystem | supplied subsystem | SSYS.SUP | Ersatzstromversorgungsanlage | emergency power generator unit | EMR.GEN
16832 | Versorgtes Subsubsystem | supplied subsubsystem | SSSYS.SUP | Ersatzstromversorgungsanlage | emergency power generator unit | EMR.GEN
16833 | Versorgendes Subsystem | feeding subsystem | SSYS.FE | Ersatzstromversorgungsanlage | emergency power generator unit | EMR.GEN
16834 | Versorgendes Subsubsystem | feeding subsubsystem | SSSYS.FE | Ersatzstromversorgungsanlage | emergency power generator unit | EMR.GEN
16835 | Subsystem | subsystem | SSYS | Reindampferzeugung | clean steam generation | GEN.EMR
16836 | Subsubsystem | subsubsystem | SSSYS | Reindampferzeugung | clean steam generation | GEN.EMR
16837 | Versorgtes System | supplied system | SYS.SUP | Reindampferzeugung | clean steam generation | GEN.EMR
16838 | Versorgendes System | feeding system | SYS.FE | Reindampferzeugung | clean steam generation | GEN.EMR
16839 | Versorgtes Subsystem | supplied subsystem | SSYS.SUP | Reindampferzeugung | clean steam generation | GEN.EMR
16840 | Versorgtes Subsubsystem | supplied subsubsystem | SSSYS.SUP | Reindampferzeugung | clean steam generation | GEN.EMR
16841 | Versorgendes Subsystem | feeding subsystem | SSYS.FE | Reindampferzeugung | clean steam generation | GEN.EMR
16842 | Versorgendes Subsubsystem | feeding subsubsystem | SSSYS.FE | Reindampferzeugung | clean steam generation | GEN.EMR
16843 | Subsystem | subsystem | SSYS | Heizkreis | heating circulation | H.CRC
16844 | Subsubsystem | subsubsystem | SSSYS | Heizkreis | heating circulation | H.CRC
16845 | Versorgtes System | supplied system | SYS.SUP | Heizkreis | heating circulation | H.CRC
16846 | Versorgendes System | feeding system | SYS.FE | Heizkreis | heating circulation | H.CRC
16847 | Versorgtes Subsystem | supplied subsystem | SSYS.SUP | Heizkreis | heating circulation | H.CRC
16848 | Versorgtes Subsubsystem | supplied subsubsystem | SSSYS.SUP | Heizkreis | heating circulation | H.CRC
16849 | Versorgendes Subsystem | feeding subsystem | SSYS.FE | Heizkreis | heating circulation | H.CRC
16850 | Versorgendes Subsubsystem | feeding subsubsystem | SSSYS.FE | Heizkreis | heating circulation | H.CRC
16851 | Subsystem | subsystem | SSYS | Deckenstrahlplatte | ceiling radiator panel | CLG.RAD
16852 | Subsubsystem | subsubsystem | SSSYS | Deckenstrahlplatte | ceiling radiator panel | CLG.RAD
16853 | Versorgtes System | supplied system | SYS.SUP | Deckenstrahlplatte | ceiling radiator panel | CLG.RAD
16854 | Versorgendes System | feeding system | SYS.FE | Deckenstrahlplatte | ceiling radiator panel | CLG.RAD
16855 | Versorgtes Subsystem | supplied subsystem | SSYS.SUP | Deckenstrahlplatte | ceiling radiator panel | CLG.RAD
16856 | Versorgtes Subsubsystem | supplied subsubsystem | SSSYS.SUP | Deckenstrahlplatte | ceiling radiator panel | CLG.RAD
16857 | Versorgendes Subsystem | feeding subsystem | SSYS.FE | Deckenstrahlplatte | ceiling radiator panel | CLG.RAD
16858 | Versorgendes Subsubsystem | feeding subsubsystem | SSSYS.FE | Deckenstrahlplatte | ceiling radiator panel | CLG.RAD
16859 | Subsystem | subsystem | SSYS | Abgasanlage | emissions system | EMIS
16860 | Subsubsystem | subsubsystem | SSSYS | Abgasanlage | emissions system | EMIS
16861 | Versorgtes System | supplied system | SYS.SUP | Abgasanlage | emissions system | EMIS
16862 | Versorgendes System | feeding system | SYS.FE | Abgasanlage | emissions system | EMIS
16863 | Versorgtes Subsystem | supplied subsystem | SSYS.SUP | Abgasanlage | emissions system | EMIS
16864 | Versorgtes Subsubsystem | supplied subsubsystem | SSSYS.SUP | Abgasanlage | emissions system | EMIS
16865 | Versorgendes Subsystem | feeding subsystem | SSYS.FE | Abgasanlage | emissions system | EMIS
16866 | Versorgendes Subsubsystem | feeding subsubsystem | SSSYS.FE | Abgasanlage | emissions system | EMIS
16867 | Subsystem | subsystem | SSYS | Batterie | battery | BAT
16868 | Subsubsystem | subsubsystem | SSSYS | Batterie | battery | BAT
16869 | Versorgtes System | supplied system | SYS.SUP | Batterie | battery | BAT
16870 | Versorgendes System | feeding system | SYS.FE | Batterie | battery | BAT
16871 | Versorgtes Subsystem | supplied subsystem | SSYS.SUP | Batterie | battery | BAT
16872 | Versorgtes Subsubsystem | supplied subsubsystem | SSSYS.SUP | Batterie | battery | BAT
16873 | Versorgendes Subsystem | feeding subsystem | SSYS.FE | Batterie | battery | BAT
16874 | Versorgendes Subsubsystem | feeding subsubsystem | SSSYS.FE | Batterie | battery | BAT
16875 | Subsystem | subsystem | SSYS | Begleitheizung | trace heating | H.TRACE
16876 | Subsubsystem | subsubsystem | SSSYS | Begleitheizung | trace heating | H.TRACE
16877 | Versorgtes System | supplied system | SYS.SUP | Begleitheizung | trace heating | H.TRACE
16878 | Versorgendes System | feeding system | SYS.FE | Begleitheizung | trace heating | H.TRACE
16879 | Versorgtes Subsystem | supplied subsystem | SSYS.SUP | Begleitheizung | trace heating | H.TRACE
16880 | Versorgtes Subsubsystem | supplied subsubsystem | SSSYS.SUP | Begleitheizung | trace heating | H.TRACE
16881 | Versorgendes Subsystem | feeding subsystem | SSYS.FE | Begleitheizung | trace heating | H.TRACE
16882 | Versorgendes Subsubsystem | feeding subsubsystem | SSSYS.FE | Begleitheizung | trace heating | H.TRACE
16883 | Subsystem | subsystem | SSYS | Brennstoffversorgung | fuel supply | FUEL.SUP
16884 | Subsubsystem | subsubsystem | SSSYS | Brennstoffversorgung | fuel supply | FUEL.SUP
16885 | Versorgtes System | supplied system | SYS.SUP | Brennstoffversorgung | fuel supply | FUEL.SUP
16886 | Versorgendes System | feeding system | SYS.FE | Brennstoffversorgung | fuel supply | FUEL.SUP
16887 | Versorgtes Subsystem | supplied subsystem | SSYS.SUP | Brennstoffversorgung | fuel supply | FUEL.SUP
16888 | Versorgtes Subsubsystem | supplied subsubsystem | SSSYS.SUP | Brennstoffversorgung | fuel supply | FUEL.SUP
16889 | Versorgendes Subsystem | feeding subsystem | SSYS.FE | Brennstoffversorgung | fuel supply | FUEL.SUP
16890 | Versorgendes Subsubsystem | feeding subsubsystem | SSSYS.FE | Brennstoffversorgung | fuel supply | FUEL.SUP
16891 | Subsystem | subsystem | SSYS | Deckendrallauslass | ceiling swirl diffuser | CLG.SWD
16892 | Subsubsystem | subsubsystem | SSSYS | Deckendrallauslass | ceiling swirl diffuser | CLG.SWD
16893 | Versorgtes System | supplied system | SYS.SUP | Deckendrallauslass | ceiling swirl diffuser | CLG.SWD
16894 | Versorgendes System | feeding system | SYS.FE | Deckendrallauslass | ceiling swirl diffuser | CLG.SWD
16895 | Versorgtes Subsystem | supplied subsystem | SSYS.SUP | Deckendrallauslass | ceiling swirl diffuser | CLG.SWD
16896 | Versorgtes Subsubsystem | supplied subsubsystem | SSSYS.SUP | Deckendrallauslass | ceiling swirl diffuser | CLG.SWD
16897 | Versorgendes Subsystem | feeding subsystem | SSYS.FE | Deckendrallauslass | ceiling swirl diffuser | CLG.SWD
16898 | Versorgendes Subsubsystem | feeding subsubsystem | SSSYS.FE | Deckendrallauslass | ceiling swirl diffuser | CLG.SWD
16899 | Subsystem | subsystem | SSYS | Ersatzstromanlage | standby power system | POW.STB
16900 | Subsubsystem | subsubsystem | SSSYS | Ersatzstromanlage | standby power system | POW.STB
16901 | Versorgtes System | supplied system | SYS.SUP | Ersatzstromanlage | standby power system | POW.STB
16902 | Versorgendes System | feeding system | SYS.FE | Ersatzstromanlage | standby power system | POW.STB
16903 | Versorgtes Subsystem | supplied subsystem | SSYS.SUP | Ersatzstromanlage | standby power system | POW.STB
16904 | Versorgtes Subsubsystem | supplied subsubsystem | SSSYS.SUP | Ersatzstromanlage | standby power system | POW.STB
16905 | Versorgendes Subsystem | feeding subsystem | SSYS.FE | Ersatzstromanlage | standby power system | POW.STB
16906 | Versorgendes Subsubsystem | feeding subsubsystem | SSSYS.FE | Ersatzstromanlage | standby power system | POW.STB
16907 | Subsystem | subsystem | SSYS | Fassadenheizung | façade heating | FAC.H
16908 | Subsubsystem | subsubsystem | SSSYS | Fassadenheizung | façade heating | FAC.H
16909 | Versorgtes System | supplied system | SYS.SUP | Fassadenheizung | façade heating | FAC.H
16910 | Versorgendes System | feeding system | SYS.FE | Fassadenheizung | façade heating | FAC.H
16911 | Versorgtes Subsystem | supplied subsystem | SSYS.SUP | Fassadenheizung | façade heating | FAC.H
16912 | Versorgtes Subsubsystem | supplied subsubsystem | SSSYS.SUP | Fassadenheizung | façade heating | FAC.H
16913 | Versorgendes Subsystem | feeding subsystem | SSYS.FE | Fassadenheizung | façade heating | FAC.H
16914 | Versorgendes Subsubsystem | feeding subsubsystem | SSSYS.FE | Fassadenheizung | façade heating | FAC.H
16915 | Subsystem | subsystem | SSYS | Flächenheizung | panel heating | PAN.H
16916 | Subsubsystem | subsubsystem | SSSYS | Flächenheizung | panel heating | PAN.H
16917 | Versorgtes System | supplied system | SYS.SUP | Flächenheizung | panel heating | PAN.H
16918 | Versorgendes System | feeding system | SYS.FE | Flächenheizung | panel heating | PAN.H
16919 | Versorgtes Subsystem | supplied subsystem | SSYS.SUP | Flächenheizung | panel heating | PAN.H
16920 | Versorgtes Subsubsystem | supplied subsubsystem | SSSYS.SUP | Flächenheizung | panel heating | PAN.H
16921 | Versorgendes Subsystem | feeding subsystem | SSYS.FE | Flächenheizung | panel heating | PAN.H
16922 | Versorgendes Subsubsystem | feeding subsubsystem | SSSYS.FE | Flächenheizung | panel heating | PAN.H
16923 | Subsystem | subsystem | SSYS | Glykolprotektor | glycol protector | PT.GLY
16924 | Subsubsystem | subsubsystem | SSSYS | Glykolprotektor | glycol protector | PT.GLY
16925 | Versorgtes System | supplied system | SYS.SUP | Glykolprotektor | glycol protector | PT.GLY
16926 | Versorgendes System | feeding system | SYS.FE | Glykolprotektor | glycol protector | PT.GLY
16927 | Versorgtes Subsystem | supplied subsystem | SSYS.SUP | Glykolprotektor | glycol protector | PT.GLY
16928 | Versorgtes Subsubsystem | supplied subsubsystem | SSSYS.SUP | Glykolprotektor | glycol protector | PT.GLY
16929 | Versorgendes Subsystem | feeding subsystem | SSYS.FE | Glykolprotektor | glycol protector | PT.GLY
16930 | Versorgendes Subsubsystem | feeding subsubsystem | SSSYS.FE | Glykolprotektor | glycol protector | PT.GLY
16931 | Subsystem | subsystem | SSYS | Ölprotektor | oil protector | PT.OIL
16932 | Subsubsystem | subsubsystem | SSSYS | Ölprotektor | oil protector | PT.OIL
16933 | Versorgtes System | supplied system | SYS.SUP | Ölprotektor | oil protector | PT.OIL
16934 | Versorgendes System | feeding system | SYS.FE | Ölprotektor | oil protector | PT.OIL
16935 | Versorgtes Subsystem | supplied subsystem | SSYS.SUP | Ölprotektor | oil protector | PT.OIL
16936 | Versorgtes Subsubsystem | supplied subsubsystem | SSSYS.SUP | Ölprotektor | oil protector | PT.OIL
16937 | Versorgendes Subsystem | feeding subsystem | SSYS.FE | Ölprotektor | oil protector | PT.OIL
16938 | Versorgendes Subsubsystem | feeding subsubsystem | SSSYS.FE | Ölprotektor | oil protector | PT.OIL
16939 | Subsystem | subsystem | SSYS | Antrieb | drive | DRI
16940 | Subsubsystem | subsubsystem | SSSYS | Antrieb | drive | DRI
16941 | Versorgtes System | supplied system | SYS.SUP | Antrieb | drive | DRI
16942 | Versorgendes System | feeding system | SYS.FE | Antrieb | drive | DRI
16943 | Versorgtes Subsystem | supplied subsystem | SSYS.SUP | Antrieb | drive | DRI
16944 | Versorgtes Subsubsystem | supplied subsubsystem | SSSYS.SUP | Antrieb | drive | DRI
16945 | Versorgendes Subsystem | feeding subsystem | SSYS.FE | Antrieb | drive | DRI
16946 | Versorgendes Subsubsystem | feeding subsubsystem | SSSYS.FE | Antrieb | drive | DRI
16947 | Subsystem | subsystem | SSYS | Kältetrockner | refrigerant dryer | REF.DRY
16948 | Subsubsystem | subsubsystem | SSSYS | Kältetrockner | refrigerant dryer | REF.DRY
16949 | Versorgtes System | supplied system | SYS.SUP | Kältetrockner | refrigerant dryer | REF.DRY
16950 | Versorgendes System | feeding system | SYS.FE | Kältetrockner | refrigerant dryer | REF.DRY
16951 | Versorgtes Subsystem | supplied subsystem | SSYS.SUP | Kältetrockner | refrigerant dryer | REF.DRY
16952 | Versorgtes Subsubsystem | supplied subsubsystem | SSSYS.SUP | Kältetrockner | refrigerant dryer | REF.DRY
16953 | Versorgendes Subsystem | feeding subsystem | SSYS.FE | Kältetrockner | refrigerant dryer | REF.DRY
16954 | Versorgendes Subsubsystem | feeding subsubsystem | SSSYS.FE | Kältetrockner | refrigerant dryer | REF.DRY
16955 | Subsystem | subsystem | SSYS | Schaltschrank | control cabinet | CC
16956 | Subsubsystem | subsubsystem | SSSYS | Schaltschrank | control cabinet | CC
16957 | Versorgtes System | supplied system | SYS.SUP | Schaltschrank | control cabinet | CC
16958 | Versorgendes System | feeding system | SYS.FE | Schaltschrank | control cabinet | CC
16959 | Versorgtes Subsystem | supplied subsystem | SSYS.SUP | Schaltschrank | control cabinet | CC
16960 | Versorgtes Subsubsystem | supplied subsubsystem | SSSYS.SUP | Schaltschrank | control cabinet | CC
16961 | Versorgendes Subsystem | feeding subsystem | SSYS.FE | Schaltschrank | control cabinet | CC
16962 | Versorgendes Subsubsystem | feeding subsubsystem | SSSYS.FE | Schaltschrank | control cabinet | CC
16963 | Subsystem | subsystem | SSYS | Kaltwassererzeugung | chilled water generation | C.WG
16964 | Subsubsystem | subsubsystem | SSSYS | Kaltwassererzeugung | chilled water generation | C.WG
16965 | Versorgtes System | supplied system | SYS.SUP | Kaltwassererzeugung | chilled water generation | C.WG
16966 | Versorgendes System | feeding system | SYS.FE | Kaltwassererzeugung | chilled water generation | C.WG
16967 | Versorgtes Subsystem | supplied subsystem | SSYS.SUP | Kaltwassererzeugung | chilled water generation | C.WG
16968 | Versorgtes Subsubsystem | supplied subsubsystem | SSSYS.SUP | Kaltwassererzeugung | chilled water generation | C.WG
16969 | Versorgendes Subsystem | feeding subsystem | SSYS.FE | Kaltwassererzeugung | chilled water generation | C.WG
16970 | Versorgendes Subsubsystem | feeding subsubsystem | SSSYS.FE | Kaltwassererzeugung | chilled water generation | C.WG
16971 | Subsystem | subsystem | SSYS | Kleinkälteanlage | small refrigeration unit | REF.SMU
16972 | Subsubsystem | subsubsystem | SSSYS | Kleinkälteanlage | small refrigeration unit | REF.SMU
16973 | Versorgtes System | supplied system | SYS.SUP | Kleinkälteanlage | small refrigeration unit | REF.SMU
16974 | Versorgendes System | feeding system | SYS.FE | Kleinkälteanlage | small refrigeration unit | REF.SMU
16975 | Versorgtes Subsystem | supplied subsystem | SSYS.SUP | Kleinkälteanlage | small refrigeration unit | REF.SMU
16976 | Versorgtes Subsubsystem | supplied subsubsystem | SSSYS.SUP | Kleinkälteanlage | small refrigeration unit | REF.SMU
16977 | Versorgendes Subsystem | feeding subsystem | SSYS.FE | Kleinkälteanlage | small refrigeration unit | REF.SMU
16978 | Versorgendes Subsubsystem | feeding subsubsystem | SSSYS.FE | Kleinkälteanlage | small refrigeration unit | REF.SMU
16979 | Subsystem | subsystem | SSYS | Unterbrechungslose Stromversorgung | uninterruptible power supply | UPS
16980 | Subsubsystem | subsubsystem | SSSYS | Unterbrechungslose Stromversorgung | uninterruptible power supply | UPS
16981 | Versorgtes System | supplied system | SYS.SUP | Unterbrechungslose Stromversorgung | uninterruptible power supply | UPS
16982 | Versorgendes System | feeding system | SYS.FE | Unterbrechungslose Stromversorgung | uninterruptible power supply | UPS
16983 | Versorgtes Subsystem | supplied subsystem | SSYS.SUP | Unterbrechungslose Stromversorgung | uninterruptible power supply | UPS
16984 | Versorgtes Subsubsystem | supplied subsubsystem | SSSYS.SUP | Unterbrechungslose Stromversorgung | uninterruptible power supply | UPS
16985 | Versorgendes Subsystem | feeding subsystem | SSYS.FE | Unterbrechungslose Stromversorgung | uninterruptible power supply | UPS
16986 | Versorgendes Subsubsystem | feeding subsubsystem | SSSYS.FE | Unterbrechungslose Stromversorgung | uninterruptible power supply | UPS
16987 | Subsystem | subsystem | SSYS | UV-Filter | UV filter | UV.FIL
16988 | Subsubsystem | subsubsystem | SSSYS | UV-Filter | UV filter | UV.FIL
16989 | Versorgtes System | supplied system | SYS.SUP | UV-Filter | UV filter | UV.FIL
16990 | Versorgendes System | feeding system | SYS.FE | UV-Filter | UV filter | UV.FIL
16991 | Versorgtes Subsystem | supplied subsystem | SSYS.SUP | UV-Filter | UV filter | UV.FIL
16992 | Versorgtes Subsubsystem | supplied subsubsystem | SSSYS.SUP | UV-Filter | UV filter | UV.FIL
16993 | Versorgendes Subsystem | feeding subsystem | SSYS.FE | UV-Filter | UV filter | UV.FIL
16994 | Versorgendes Subsubsystem | feeding subsubsystem | SSSYS.FE | UV-Filter | UV filter | UV.FIL
16995 | Subsystem | subsystem | SSYS | Druckhaltung | pressure maintenance | P.MNT
16996 | Subsubsystem | subsubsystem | SSSYS | Druckhaltung | pressure maintenance | P.MNT
16997 | Versorgtes System | supplied system | SYS.SUP | Druckhaltung | pressure maintenance | P.MNT
16998 | Versorgendes System | feeding system | SYS.FE | Druckhaltung | pressure maintenance | P.MNT
16999 | Versorgtes Subsystem | supplied subsystem | SSYS.SUP | Druckhaltung | pressure maintenance | P.MNT
17000 | Versorgtes Subsubsystem | supplied subsubsystem | SSSYS.SUP | Druckhaltung | pressure maintenance | P.MNT
17001 | Versorgendes Subsystem | feeding subsystem | SSYS.FE | Druckhaltung | pressure maintenance | P.MNT
17002 | Versorgendes Subsubsystem | feeding subsubsystem | SSSYS.FE | Druckhaltung | pressure maintenance | P.MNT
17003 | Medium, geregelt | medium, controlled | MED.CTRL | Abgas | exhaust gas | GAS.EHA
17004 | Versorgtes Medium | supplied medium | MED.SUP | Abgas | exhaust gas | GAS.EHA
17005 | Medium 3. Spezifizierung | medium 3rd specification | MED3 | nach Kühler | after cooler | AF.C
17006 | Medium 3. Spezifizierung | medium 3rd specification | MED3 | vor Kühler | before cooler | BEF.C
17007 | Medium 3. Spezifizierung | medium 3rd specification | MED3 | nach Vorerhitzer | after preheater | AF.H.PR
17008 | Medium 3. Spezifizierung | medium 3rd specification | MED3 | vor Vorerhitzer | before preheater | BEF.H.PR
17009 | Medium 3. Spezifizierung | medium 3rd specification | MED3 | vor Nacherhitzer | before reheater | BEF.H.RE
17010 | Medium 3. Spezifizierung | medium 3rd specification | MED3 | nach Nacherhitzer | after reheater | AF.H.RE
17011 | Medium 3. Spezifizierung | medium 3rd specification | MED3 | Zirkulation | circulation | CRC
17012 | Signaltyp 3. Spezifizierung | signal type 3rd specification | ST3 | Taupunkt | dew point | DEW
17013 | Subsystem | subsystem | SSYS | Thermostat | thermostat | THT
17014 | Subsubsystem | subsubsystem | SSSYS | Thermostat | thermostat | THT
17015 | Versorgtes System | supplied system | SYS.SUP | Thermostat | thermostat | THT
17016 | Versorgendes System | feeding system | SYS.FE | Thermostat | thermostat | THT
17017 | Versorgtes Subsystem | supplied subsystem | SSYS.SUP | Thermostat | thermostat | THT
17018 | Versorgtes Subsubsystem | supplied subsubsystem | SSSYS.SUP | Thermostat | thermostat | THT
17019 | Versorgendes Subsystem | feeding subsystem | SSYS.FE | Thermostat | thermostat | THT
17020 | Versorgendes Subsubsystem | feeding subsubsystem | SSSYS.FE | Thermostat | thermostat | THT
17021 | Medium, geregelt | medium, controlled | MED.CTRL | Sole | brine | BRI
17022 | Versorgtes Medium | supplied medium | MED.SUP | Sole | brine | BRI
17023 | Signaltyp 3. Spezifizierung | signal type 3rd specification | ST3 | Anforderung | request | REQ
17024 | Signaltyp 3. Spezifizierung | signal type 3rd specification | ST3 | Ausführkontrolle | execution control | CTRL.EX
17025 | Signaltyp 3. Spezifizierung | signal type 3rd specification | ST3 | Berechneter Grenzwert | calculated limit value | LIM.CALC
17026 | Signaltyp 3. Spezifizierung | signal type 3rd specification | ST3 | Berechneter Sollwert | calculated setpoint | SP.CALC
17027 | Signaltyp 3. Spezifizierung | signal type 3rd specification | ST3 | Grenzwert Nacht | night limit | LIM.NIG
17028 | Signaltyp 3. Spezifizierung | signal type 3rd specification | ST3 | Grenzwert Tag | day limit | LIM.DAY
17029 | Signaltyp geregelt | signal type controlled | ST.CTRL | Kalender | calendar | CAL
17030 | Signaltyp überwacht | signal type monitored | ST.MON | Kalender | calendar | CAL
17031 | Signaltyp gemessen | signal type measured | ST.MEA | Kalender | calendar | CAL
17032 | Signaltyp 3. Spezifizierung | signal type 3rd specification | ST3 | Sollwert Nacht | night setpoint | SP.NIG
17033 | Signaltyp 3. Spezifizierung | signal type 3rd specification | ST3 | Sollwert Tag | day setpoint | SP.DAY
17034 | Signaltyp 3. Spezifizierung | signal type 3rd specification | ST3 | Sollwert, maximal | setpoint, maximum | SP.MAX
17035 | Signaltyp 3. Spezifizierung | signal type 3rd specification | ST3 | Sollwert, mechanisch | setpoint, mechanical | SP.MEC
17036 | Signaltyp 3. Spezifizierung | signal type 3rd specification | ST3 | Sollwert, minimal | setpoint, minimum | SP.MIN
17037 | Signaltyp 3. Spezifizierung | signal type 3rd specification | ST3 | Sollwert Heizen | heating setpoint | SP.H
17038 | Signaltyp 3. Spezifizierung | signal type 3rd specification | ST3 | Sollwert Kühlen | cooling setpoint | SP.C
17039 | Signaltyp geregelt | signal type controlled | ST.CTRL | Programm | program | PRG
17040 | Signaltyp überwacht | signal type monitored | ST.MON | Programm | program | PRG
17041 | Signaltyp gemessen | signal type measured | ST.MEA | Programm | program | PRG
17042 | Signaltyp geregelt | signal type controlled | ST.CTRL | Scheduler | scheduler | SCH
17043 | Signaltyp überwacht | signal type monitored | ST.MON | Scheduler | scheduler | SCH
17044 | Signaltyp gemessen | signal type measured | ST.MEA | Scheduler | scheduler | SCH
17045 | Signaltyp 3. Spezifizierung | signal type 3rd specification | ST3 | Loop-MAX-Begrenzung | loop MAX limit | LOO.MAX
17046 | Signaltyp 3. Spezifizierung | signal type 3rd specification | ST3 | Loop-MIN-Begrenzung | loop MIN limit | LOO.MIN
17047 | Subsystem | subsystem | SSYS | Wasseraufbereitung | water treatment | WTR
17048 | Subsubsystem | subsubsystem | SSSYS | Wasseraufbereitung | water treatment | WTR
17049 | Versorgtes System | supplied system | SYS.SUP | Wasseraufbereitung | water treatment | WTR
17050 | Versorgendes System | feeding system | SYS.FE | Wasseraufbereitung | water treatment | WTR
17051 | Versorgtes Subsystem | supplied subsystem | SSYS.SUP | Wasseraufbereitung | water treatment | WTR
17052 | Versorgtes Subsubsystem | supplied subsubsystem | SSSYS.SUP | Wasseraufbereitung | water treatment | WTR
17053 | Versorgendes Subsystem | feeding subsystem | SSYS.FE | Wasseraufbereitung | water treatment | WTR
17054 | Versorgendes Subsubsystem | feeding subsubsystem | SSSYS.FE | Wasseraufbereitung | water treatment | WTR
17055 | Subsystem | subsystem | SSYS | Jalousie | blind | BLI
17056 | Subsubsystem | subsubsystem | SSSYS | Jalousie | blind | BLI
17057 | Versorgtes System | supplied system | SYS.SUP | Jalousie | blind | BLI
17058 | Versorgendes System | feeding system | SYS.FE | Jalousie | blind | BLI
17059 | Versorgtes Subsystem | supplied subsystem | SSYS.SUP | Jalousie | blind | BLI
17060 | Versorgtes Subsubsystem | supplied subsubsystem | SSSYS.SUP | Jalousie | blind | BLI
17061 | Versorgendes Subsystem | feeding subsystem | SSYS.FE | Jalousie | blind | BLI
17062 | Versorgendes Subsubsystem | feeding subsubsystem | SSSYS.FE | Jalousie | blind | BLI
17063 | Subsystem | subsystem | SSYS | Gerät | device | D
17064 | Subsubsystem | subsubsystem | SSSYS | Gerät | device | D
17065 | Versorgtes System | supplied system | SYS.SUP | Gerät | device | D
17066 | Versorgendes System | feeding system | SYS.FE | Gerät | device | D
17067 | Versorgtes Subsystem | supplied subsystem | SSYS.SUP | Gerät | device | D
17068 | Versorgtes Subsubsystem | supplied subsubsystem | SSSYS.SUP | Gerät | device | D
17069 | Versorgendes Subsystem | feeding subsystem | SSYS.FE | Gerät | device | D
17070 | Versorgendes Subsubsystem | feeding subsubsystem | SSSYS.FE | Gerät | device | D
17071 | Subsystem | subsystem | SSYS | Fassade | facade | FAC
17072 | Subsubsystem | subsubsystem | SSSYS | Fassade | facade | FAC
17073 | Versorgtes System | supplied system | SYS.SUP | Fassade | facade | FAC
17074 | Versorgendes System | feeding system | SYS.FE | Fassade | facade | FAC
17075 | Versorgtes Subsystem | supplied subsystem | SSYS.SUP | Fassade | facade | FAC
17076 | Versorgtes Subsubsystem | supplied subsubsystem | SSSYS.SUP | Fassade | facade | FAC
17077 | Versorgendes Subsystem | feeding subsystem | SSYS.FE | Fassade | facade | FAC
17078 | Versorgendes Subsubsystem | feeding subsubsystem | SSSYS.FE | Fassade | facade | FAC
17079 | Subsystem | subsystem | SSYS | Schleuse | sluice | SLU
17080 | Subsubsystem | subsubsystem | SSSYS | Schleuse | sluice | SLU
17081 | Versorgtes System | supplied system | SYS.SUP | Schleuse | sluice | SLU
17082 | Versorgendes System | feeding system | SYS.FE | Schleuse | sluice | SLU
17083 | Versorgtes Subsystem | supplied subsystem | SSYS.SUP | Schleuse | sluice | SLU
17084 | Versorgtes Subsubsystem | supplied subsubsystem | SSSYS.SUP | Schleuse | sluice | SLU
17085 | Versorgendes Subsystem | feeding subsystem | SSYS.FE | Schleuse | sluice | SLU
17086 | Versorgendes Subsubsystem | feeding subsubsystem | SSSYS.FE | Schleuse | sluice | SLU
17087 | Subsystem | subsystem | SSYS | Speicherprogrammierbare Steuerung | programmable logic controller | PLC
17088 | Subsubsystem | subsubsystem | SSSYS | Speicherprogrammierbare Steuerung | programmable logic controller | PLC
17089 | Versorgtes System | supplied system | SYS.SUP | Speicherprogrammierbare Steuerung | programmable logic controller | PLC
17090 | Versorgendes System | feeding system | SYS.FE | Speicherprogrammierbare Steuerung | programmable logic controller | PLC
17091 | Versorgtes Subsystem | supplied subsystem | SSYS.SUP | Speicherprogrammierbare Steuerung | programmable logic controller | PLC
17092 | Versorgtes Subsubsystem | supplied subsubsystem | SSSYS.SUP | Speicherprogrammierbare Steuerung | programmable logic controller | PLC
17093 | Versorgendes Subsystem | feeding subsystem | SSYS.FE | Speicherprogrammierbare Steuerung | programmable logic controller | PLC
17094 | Versorgendes Subsubsystem | feeding subsubsystem | SSSYS.FE | Speicherprogrammierbare Steuerung | programmable logic controller | PLC
17095 | Versorgtes Gebäude | supplied building | B.SUP | Gebäude für Wirtschaft oder Gewerbe | building for economy or trade | ECO.TRD
17096 | Versorgtes Gebäude | supplied building | B.SUP | Gebäude für betriebliche Sozialeinrichtung | building for company social facilities | CMPY.SOC
17097 | Versorgtes Gebäude | supplied building | B.SUP | Gebäude für Handel und Dienstleistung mit Wohnen | building for trade and services with a residential area | TRD.SERV
17098 | Versorgtes Gebäude | supplied building | B.SUP | Gebäude für Gewerbe und Industrie mit Wohnen | building for trade and industry with a residential area | TRD.INDU3
17099 | Versorgtes Gebäude | supplied building | B.SUP | Gebäude zur Versorgung | supply building | SUP
17100 | Versorgtes Gebäude | supplied building | B.SUP | Gebäude zur Energieversorgung | energy supply building | SUP.EN
17101 | Versorgtes Gebäude | supplied building | B.SUP | Gebäude für Fernmeldewesen | telecommunications building | TEL
17102 | Versorgtes Gebäude | supplied building | B.SUP | Gebäude an unterirdischen Leitungen | building on underground lines | LINE.UDG
17103 | Versorgtes Gebäude | supplied building | B.SUP | Gebäude zur Müllverbrennung | garbage incineration building | GARB.INCI
17104 | Versorgtes Gebäude | supplied building | B.SUP | Gebäude der Abfalldeponie | landfill building | LANDF
17105 | Versorgtes Gebäude | supplied building | B.SUP | Gebäude für öffentliche Zwecke | building for public use | PUB
17106 | Versorgtes Gebäude | supplied building | B.SUP | Gebäude für öffentliche Zwecke mit Wohnen | residential building for public purposes | PUB.RES
17107 | Medium, geregelt | medium, controlled | MED.CTRL | Dampf | steam | STE
17108 | Versorgtes Medium | supplied medium | MED.SUP | Dampf | steam | STE
17109 | Medium, geregelt | medium, controlled | MED.CTRL | Eis | ice | ICE
17110 | Versorgtes Medium | supplied medium | MED.SUP | Eis | ice | ICE
17111 | Medium, geregelt | medium, controlled | MED.CTRL | Hagel | hail | HAIL
17112 | Versorgtes Medium | supplied medium | MED.SUP | Hagel | hail | HAIL
17113 | Medium, geregelt | medium, controlled | MED.CTRL | Wechselstrom | alternating current | AC
17114 | Versorgtes Medium | supplied medium | MED.SUP | Wechselstrom | alternating current | AC
17115 | Medium, geregelt | medium, controlled | MED.CTRL | Gleichstrom | direct current | DC
17116 | Versorgtes Medium | supplied medium | MED.SUP | Gleichstrom | direct current | DC
17117 | Medium, geregelt | medium, controlled | MED.CTRL | Erdgas | natural gas | GAS.NAT
17118 | Versorgtes Medium | supplied medium | MED.SUP | Erdgas | natural gas | GAS.NAT
17119 | Medium, geregelt | medium, controlled | MED.CTRL | Benzin | gasoline | GASO
17120 | Versorgtes Medium | supplied medium | MED.SUP | Benzin | gasoline | GASO
17121 | Medium, geregelt | medium, controlled | MED.CTRL | Heizöl | fuel oil | FUEL
17122 | Versorgtes Medium | supplied medium | MED.SUP | Heizöl | fuel oil | FUEL
17123 | Medium 3. Spezifizierung | medium 3rd specification | MED3 | Auslass | discharge | DISC
17124 | Versorgte Zone | supplied zone | Z.SUP | Brandzone | fire zone | FIRE
17125 | Zone Raum | zone room | Z.R | Brandzone | fire zone | FIRE
17126 | Versorgte Zone | supplied zone | Z.SUP | HLK Zone | HVAC zone | HVAC
17127 | Zone Raum | zone room | Z.R | HLK Zone | HVAC zone | HVAC
17128 | Subsystem | subsystem | SSYS | Möbel | furniture | FUR
17129 | Subsubsystem | subsubsystem | SSSYS | Möbel | furniture | FUR
17130 | Versorgtes System | supplied system | SYS.SUP | Möbel | furniture | FUR
17131 | Versorgendes System | feeding system | SYS.FE | Möbel | furniture | FUR
17132 | Versorgtes Subsystem | supplied subsystem | SSYS.SUP | Möbel | furniture | FUR
17133 | Versorgtes Subsubsystem | supplied subsubsystem | SSSYS.SUP | Möbel | furniture | FUR
17134 | Versorgendes Subsystem | feeding subsystem | SSYS.FE | Möbel | furniture | FUR
17135 | Versorgendes Subsubsystem | feeding subsubsystem | SSSYS.FE | Möbel | furniture | FUR
17136 | Subsystem | subsystem | SSYS | Standheizung | space heater | SPH
17137 | Subsubsystem | subsubsystem | SSSYS | Standheizung | space heater | SPH
17138 | Versorgtes System | supplied system | SYS.SUP | Standheizung | space heater | SPH
17139 | Versorgendes System | feeding system | SYS.FE | Standheizung | space heater | SPH
17140 | Versorgtes Subsystem | supplied subsystem | SSYS.SUP | Standheizung | space heater | SPH
17141 | Versorgtes Subsubsystem | supplied subsubsystem | SSSYS.SUP | Standheizung | space heater | SPH
17142 | Versorgendes Subsystem | feeding subsystem | SSYS.FE | Standheizung | space heater | SPH
17143 | Versorgendes Subsubsystem | feeding subsubsystem | SSSYS.FE | Standheizung | space heater | SPH
17144 | Subsystem | subsystem | SSYS | Stromversorgungssystem | power system | POW
17145 | Subsubsystem | subsubsystem | SSSYS | Stromversorgungssystem | power system | POW
17146 | Versorgtes System | supplied system | SYS.SUP | Stromversorgungssystem | power system | POW
17147 | Versorgendes System | feeding system | SYS.FE | Stromversorgungssystem | power system | POW
17148 | Versorgtes Subsystem | supplied subsystem | SSYS.SUP | Stromversorgungssystem | power system | POW
17149 | Versorgtes Subsubsystem | supplied subsubsystem | SSSYS.SUP | Stromversorgungssystem | power system | POW
17150 | Versorgendes Subsystem | feeding subsystem | SSYS.FE | Stromversorgungssystem | power system | POW
17151 | Versorgendes Subsubsystem | feeding subsubsystem | SSSYS.FE | Stromversorgungssystem | power system | POW
17152 | Subsystem | subsystem | SSYS | Beschattungssystem | shading system | SHA
17153 | Subsubsystem | subsubsystem | SSSYS | Beschattungssystem | shading system | SHA
17154 | Versorgtes System | supplied system | SYS.SUP | Beschattungssystem | shading system | SHA
17155 | Versorgendes System | feeding system | SYS.FE | Beschattungssystem | shading system | SHA
17156 | Versorgtes Subsystem | supplied subsystem | SSYS.SUP | Beschattungssystem | shading system | SHA
17157 | Versorgtes Subsubsystem | supplied subsubsystem | SSSYS.SUP | Beschattungssystem | shading system | SHA
17158 | Versorgendes Subsystem | feeding subsystem | SSYS.FE | Beschattungssystem | shading system | SHA
17159 | Versorgendes Subsubsystem | feeding subsubsystem | SSSYS.FE | Beschattungssystem | shading system | SHA
17160 | Subsystem | subsystem | SSYS | Solarpanel | solar panel | SOL.PAN
17161 | Subsubsystem | subsubsystem | SSSYS | Solarpanel | solar panel | SOL.PAN
17162 | Versorgtes System | supplied system | SYS.SUP | Solarpanel | solar panel | SOL.PAN
17163 | Versorgendes System | feeding system | SYS.FE | Solarpanel | solar panel | SOL.PAN
17164 | Versorgtes Subsystem | supplied subsystem | SSYS.SUP | Solarpanel | solar panel | SOL.PAN
17165 | Versorgtes Subsubsystem | supplied subsubsystem | SSSYS.SUP | Solarpanel | solar panel | SOL.PAN
17166 | Versorgendes Subsystem | feeding subsystem | SSYS.FE | Solarpanel | solar panel | SOL.PAN
17167 | Versorgendes Subsubsystem | feeding subsubsystem | SSSYS.FE | Solarpanel | solar panel | SOL.PAN
17168 | Subsystem | subsystem | SSYS | Dampfanlage | steam system | EQ.STE
17169 | Subsubsystem | subsubsystem | SSSYS | Dampfanlage | steam system | EQ.STE
17170 | Versorgtes System | supplied system | SYS.SUP | Dampfanlage | steam system | EQ.STE
17171 | Versorgendes System | feeding system | SYS.FE | Dampfanlage | steam system | EQ.STE
17172 | Versorgtes Subsystem | supplied subsystem | SSYS.SUP | Dampfanlage | steam system | EQ.STE
17173 | Versorgtes Subsubsystem | supplied subsubsystem | SSSYS.SUP | Dampfanlage | steam system | EQ.STE
17174 | Versorgendes Subsystem | feeding subsystem | SSYS.FE | Dampfanlage | steam system | EQ.STE
17175 | Versorgendes Subsubsystem | feeding subsubsystem | SSSYS.FE | Dampfanlage | steam system | EQ.STE
17176 | Subsystem | subsystem | SSYS | Gefrierschrank | freezer | FRE
17177 | Subsubsystem | subsubsystem | SSSYS | Gefrierschrank | freezer | FRE
17178 | Versorgtes System | supplied system | SYS.SUP | Gefrierschrank | freezer | FRE
17179 | Versorgendes System | feeding system | SYS.FE | Gefrierschrank | freezer | FRE
17180 | Versorgtes Subsystem | supplied subsystem | SSYS.SUP | Gefrierschrank | freezer | FRE
17181 | Versorgtes Subsubsystem | supplied subsubsystem | SSSYS.SUP | Gefrierschrank | freezer | FRE
17182 | Versorgendes Subsystem | feeding subsystem | SSYS.FE | Gefrierschrank | freezer | FRE
17183 | Versorgendes Subsubsystem | feeding subsubsystem | SSSYS.FE | Gefrierschrank | freezer | FRE
17184 | Subsystem | subsystem | SSYS | Solaranlage | solar power system | SOL
17185 | Subsubsystem | subsubsystem | SSSYS | Solaranlage | solar power system | SOL
17186 | Versorgtes System | supplied system | SYS.SUP | Solaranlage | solar power system | SOL
17187 | Versorgendes System | feeding system | SYS.FE | Solaranlage | solar power system | SOL
17188 | Versorgtes Subsystem | supplied subsystem | SSYS.SUP | Solaranlage | solar power system | SOL
17189 | Versorgtes Subsubsystem | supplied subsubsystem | SSSYS.SUP | Solaranlage | solar power system | SOL
17190 | Versorgendes Subsystem | feeding subsystem | SSYS.FE | Solaranlage | solar power system | SOL
17191 | Versorgendes Subsubsystem | feeding subsubsystem | SSSYS.FE | Solaranlage | solar power system | SOL
17192 | Geschoss Gerät | floor device | FL.D | Dach | roof | ROO
17193 | Geschoss Schaltschrank | floor control cabinet | FL.CC | Dach | roof | ROO
17194 | Versorgtes Geschoss | supplied floor | FL.SUP | Dach | roof | ROO
17195 | Signaltyp geregelt | signal type controlled | ST.CTRL | Signal | signal | SIG
17196 | Signaltyp überwacht | signal type monitored | ST.MON | Signal | signal | SIG
17197 | Signaltyp gemessen | signal type measured | ST.MEA | Signal | signal | SIG
17198 | Subsystem | subsystem | SSYS | Stellantrieb | actuator | ACTR
17199 | Subsubsystem | subsubsystem | SSSYS | Stellantrieb | actuator | ACTR
17200 | Versorgtes System | supplied system | SYS.SUP | Stellantrieb | actuator | ACTR
17201 | Versorgendes System | feeding system | SYS.FE | Stellantrieb | actuator | ACTR
17202 | Versorgtes Subsystem | supplied subsystem | SSYS.SUP | Stellantrieb | actuator | ACTR
17203 | Versorgtes Subsubsystem | supplied subsubsystem | SSSYS.SUP | Stellantrieb | actuator | ACTR
17204 | Versorgendes Subsystem | feeding subsystem | SSYS.FE | Stellantrieb | actuator | ACTR
17205 | Versorgendes Subsubsystem | feeding subsubsystem | SSSYS.FE | Stellantrieb | actuator | ACTR
17206 | Medium 3. Spezifizierung | medium 3rd specification | MED3 | Einspeisung | feeding-in | FE.IN
17207 | Subsystem | subsystem | SSYS | Heizung | heating | H
17208 | Subsubsystem | subsubsystem | SSSYS | Heizung | heating | H
17209 | Versorgtes System | supplied system | SYS.SUP | Heizung | heating | H
17210 | Versorgendes System | feeding system | SYS.FE | Heizung | heating | H
17211 | Versorgtes Subsystem | supplied subsystem | SSYS.SUP | Heizung | heating | H
17212 | Versorgtes Subsubsystem | supplied subsubsystem | SSSYS.SUP | Heizung | heating | H
17213 | Versorgendes Subsystem | feeding subsystem | SSYS.FE | Heizung | heating | H
17214 | Versorgendes Subsubsystem | feeding subsubsystem | SSSYS.FE | Heizung | heating | H
17215 | Subsystem | subsystem | SSYS | Statische Heizung | static heating | H.STC
17216 | Subsubsystem | subsubsystem | SSSYS | Statische Heizung | static heating | H.STC
17217 | Versorgtes System | supplied system | SYS.SUP | Statische Heizung | static heating | H.STC
17218 | Versorgendes System | feeding system | SYS.FE | Statische Heizung | static heating | H.STC
17219 | Versorgtes Subsystem | supplied subsystem | SSYS.SUP | Statische Heizung | static heating | H.STC
17220 | Versorgtes Subsubsystem | supplied subsubsystem | SSSYS.SUP | Statische Heizung | static heating | H.STC
17221 | Versorgendes Subsystem | feeding subsystem | SSYS.FE | Statische Heizung | static heating | H.STC
17222 | Versorgendes Subsubsystem | feeding subsubsystem | SSSYS.FE | Statische Heizung | static heating | H.STC
17223 | Subsystem | subsystem | SSYS | Zubringer | feeder line | FEL
17224 | Subsubsystem | subsubsystem | SSSYS | Zubringer | feeder line | FEL
17225 | Versorgtes System | supplied system | SYS.SUP | Zubringer | feeder line | FEL
17226 | Versorgendes System | feeding system | SYS.FE | Zubringer | feeder line | FEL
17227 | Versorgtes Subsystem | supplied subsystem | SSYS.SUP | Zubringer | feeder line | FEL
17228 | Versorgtes Subsubsystem | supplied subsubsystem | SSSYS.SUP | Zubringer | feeder line | FEL
17229 | Versorgendes Subsystem | feeding subsystem | SSYS.FE | Zubringer | feeder line | FEL
17230 | Versorgendes Subsubsystem | feeding subsubsystem | SSSYS.FE | Zubringer | feeder line | FEL
17231 | Geschoss Gerät | floor device | FL.D | Zwischengeschoss | mezzanine | MEZ
17232 | Geschoss Schaltschrank | floor control cabinet | FL.CC | Zwischengeschoss | mezzanine | MEZ
17233 | Versorgtes Geschoss | supplied floor | FL.SUP | Zwischengeschoss | mezzanine | MEZ
17234 | Subsystem | subsystem | SSYS | Reserve | standby | STB
17235 | Subsubsystem | subsubsystem | SSSYS | Reserve | standby | STB
17236 | Versorgtes System | supplied system | SYS.SUP | Reserve | standby | STB
17237 | Versorgendes System | feeding system | SYS.FE | Reserve | standby | STB
17238 | Versorgtes Subsystem | supplied subsystem | SSYS.SUP | Reserve | standby | STB
17239 | Versorgtes Subsubsystem | supplied subsubsystem | SSSYS.SUP | Reserve | standby | STB
17240 | Versorgendes Subsystem | feeding subsystem | SSYS.FE | Reserve | standby | STB
17241 | Versorgendes Subsubsystem | feeding subsubsystem | SSSYS.FE | Reserve | standby | STB
17242 | Signaltyp 3. Spezifizierung | signal type 3rd specification | ST3 | Sollwertverstellung | setpoint adjustment | SP.ADJ
17243 | Signaltyp 3. Spezifizierung | signal type 3rd specification | ST3 | Nacht | night | NIG
17244 | Medium 3. Spezifizierung | medium 3rd specification | MED3 | vor Befeuchter | before humidifier | BEF.HUM
17245 | Medium 3. Spezifizierung | medium 3rd specification | MED3 | nach Befeuchter | after humidifier | AF.HUM
17246 | Signaltyp 3. Spezifizierung | signal type 3rd specification | ST3 | Extern | external | EXT
17247 | Signaltyp 3. Spezifizierung | signal type 3rd specification | ST3 | Intern | internal | INTE
17248 | Signaltyp geregelt | signal type controlled | ST.CTRL | Automatik | automatic | AUTO
17249 | Signaltyp überwacht | signal type monitored | ST.MON | Automatik | automatic | AUTO
17250 | Signaltyp gemessen | signal type measured | ST.MEA | Automatik | automatic | AUTO
17251 | Signaltyp 3. Spezifizierung | signal type 3rd specification | ST3 | Freie Nachtkühlung | night cooling | C.NIG
17252 | Signaltyp 3. Spezifizierung | signal type 3rd specification | ST3 | Automatik | automatic | AUTO
17253 | Signaltyp 3. Spezifizierung | signal type 3rd specification | ST3 | Nutzervorgabe | user specification | USE.SPEC
17254 | Signaltyp 3. Spezifizierung | signal type 3rd specification | ST3 | Nutzer | user | USE
17255 | Signaltyp 3. Spezifizierung | signal type 3rd specification | ST3 | Heizfall | heating mode | MOD.H
17256 | Signaltyp 3. Spezifizierung | signal type 3rd specification | ST3 | Kühlfall | cooling mode | MOD.C
17257 | Signaltyp 3. Spezifizierung | signal type 3rd specification | ST3 | Kühlanforderung | request cooling | REQ.C
17258 | Signaltyp 3. Spezifizierung | signal type 3rd specification | ST3 | Heizanforderung | request heating | REQ.H
17259 | Signaltyp 3. Spezifizierung | signal type 3rd specification | ST3 | Lüftungsanforderung | request ventilation | REQ.FAN
17260 | Signaltyp 3. Spezifizierung | signal type 3rd specification | ST3 | Manueller Betrieb | manual operation | OPR.MANU
17261 | Signaltyp 3. Spezifizierung | signal type 3rd specification | ST3 | Vorhersage | prediction | PRED
17262 | Signaltyp 3. Spezifizierung | signal type 3rd specification | ST3 | Impulse | impulses | IMP
17263 | Medium 3. Spezifizierung | medium 3rd specification | MED3 | Misch | mix | MIX
17264 | Signaltyp 3. Spezifizierung | signal type 3rd specification | ST3 | nominell | nominal | NOM
17265 | Signaltyp 3. Spezifizierung | signal type 3rd specification | ST3 | relativ | relative | REL
17266 | Medium 3. Spezifizierung | medium 3rd specification | MED3 | Haupt | main | MN
17267 | Signaltyp 3. Spezifizierung | signal type 3rd specification | ST3 | Sollwertverstellung, Pre-comfort | setpoint adjustment, pre-comfort | SP.PCOMF
17268 | Signaltyp 3. Spezifizierung | signal type 3rd specification | ST3 | Sollwertverstellung, Comfort | setpoint adjustment, comfort | SP.COMF
17269 | Signaltyp 3. Spezifizierung | signal type 3rd specification | ST3 | Sollwertverstellung, Economy | setpoint adjustment, economy | SP.ECO
17270 | Signaltyp 3. Spezifizierung | signal type 3rd specification | ST3 | Loop Regelung | loop control | LOO
17271 | Signaltyp 3. Spezifizierung | signal type 3rd specification | ST3 | Berechneter Sollwert, Heizen | calculated setpoint, heating | SP.CALC.H
17272 | Signaltyp 3. Spezifizierung | signal type 3rd specification | ST3 | Berechneter Sollwert, Kühlen | calculated setpoint, cooling | SP.CALC.C
17273 | Signaltyp 3. Spezifizierung | signal type 3rd specification | ST3 | Sollwert, Nachtkühlung | setpoint, night cooling | SP.C.NIG
17274 | Medium 3. Spezifizierung | medium 3rd specification | MED3 | Verdichter | compressor | COMP
17275 | Signaltyp 3. Spezifizierung | signal type 3rd specification | ST3 | Intervall | interval | INV
17276 | Signaltyp 3. Spezifizierung | signal type 3rd specification | ST3 | Rückstellung | reset | RST
17277 | Signaltyp 3. Spezifizierung | signal type 3rd specification | ST3 | Sollwert, relativ | setpoint, relative | SP.REL
17278 | Signaltyp 3. Spezifizierung | signal type 3rd specification | ST3 | absolut | absolute | ABS
17279 | Medium 3. Spezifizierung | medium 3rd specification | MED3 | vor Wärmespeicher | before heat storage | BEF.STO.H
17280 | Medium 3. Spezifizierung | medium 3rd specification | MED3 | nach Wärmespeicher | after heat storage | AF.STO.H
17281 | Medium 3. Spezifizierung | medium 3rd specification | MED3 | vor Kältespeicher | before cold storage | BEF.STO.C
17282 | Medium 3. Spezifizierung | medium 3rd specification | MED3 | nach Kältespeicher | after cold storage | AF.STO.C
17283 | Medium 3. Spezifizierung | medium 3rd specification | MED3 | vor Kombispeicher | before combi storage | BEF.STO.HDH
17284 | Medium 3. Spezifizierung | medium 3rd specification | MED3 | nach Kombispeicher | after combi storage | AF.STO.HDH
17285 | Medium 3. Spezifizierung | medium 3rd specification | MED3 | Zylinder | cylinder | CYL
17286 | Medium 3. Spezifizierung | medium 3rd specification | MED3 | nach Turbolader | after turbocharger | AF.TUC
17287 | Medium 3. Spezifizierung | medium 3rd specification | MED3 | nach Abgaswärmeübertrager | after exhaust gas heat exchanger | AF.GAS.HX
17288 | Medium 3. Spezifizierung | medium 3rd specification | MED3 | vor Turbolader | before turbocharger | BEF.TUC
17289 | Medium 3. Spezifizierung | medium 3rd specification | MED3 | vor Abgaswärmeübertrager | before exhaust gas heat exchanger | BEF.GAS.HX
17290 | Medium 3. Spezifizierung | medium 3rd specification | MED3 | vor Katalysator | before catalyzer | BEF.CATA
17291 | Medium 3. Spezifizierung | medium 3rd specification | MED3 | nach Katalysator | after catalyzer | AF.CATA
17292 | Subsystem | subsystem | SSYS | Generator | generator | GEN
17293 | Subsubsystem | subsubsystem | SSSYS | Generator | generator | GEN
17294 | Versorgtes System | supplied system | SYS.SUP | Generator | generator | GEN
17295 | Versorgendes System | feeding system | SYS.FE | Generator | generator | GEN
17296 | Versorgtes Subsystem | supplied subsystem | SSYS.SUP | Generator | generator | GEN
17297 | Versorgtes Subsubsystem | supplied subsubsystem | SSSYS.SUP | Generator | generator | GEN
17298 | Versorgendes Subsystem | feeding subsystem | SSYS.FE | Generator | generator | GEN
17299 | Versorgendes Subsubsystem | feeding subsubsystem | SSSYS.FE | Generator | generator | GEN
17300 | Signaltyp 3. Spezifizierung | signal type 3rd specification | ST3 | Erregung | excitation | EXC
17301 | Medium 3. Spezifizierung | medium 3rd specification | MED3 | Sorption | sorption | SPT
17302 | Medium 3. Spezifizierung | medium 3rd specification | MED3 | Absorption | absorption | ABSPT
17303 | Medium 3. Spezifizierung | medium 3rd specification | MED3 | Desorption | desorption | DES
17304 | Signaltyp 3. Spezifizierung | signal type 3rd specification | ST3 | Absenkwert | reduction value | RV
17305 | Versorgte Zone | supplied zone | Z.SUP | Süd | south | SOUTH
17306 | Zone Raum | zone room | Z.R | Süd | south | SOUTH
17307 | Versorgte Zone | supplied zone | Z.SUP | Nord | north | NORTH
17308 | Zone Raum | zone room | Z.R | Nord | north | NORTH
17309 | Versorgte Zone | supplied zone | Z.SUP | West | west | WEST
17310 | Zone Raum | zone room | Z.R | West | west | WEST
17311 | Versorgte Zone | supplied zone | Z.SUP | Ost | east | EAST
17312 | Zone Raum | zone room | Z.R | Ost | east | EAST
17313 | Versorgte Zone | supplied zone | Z.SUP | Südost | southeast | SE
17314 | Zone Raum | zone room | Z.R | Südost | southeast | SE
17315 | Versorgte Zone | supplied zone | Z.SUP | Südwest | southwest | SW
17316 | Zone Raum | zone room | Z.R | Südwest | southwest | SW
17317 | Versorgte Zone | supplied zone | Z.SUP | Nordost | northeast | NE
17318 | Zone Raum | zone room | Z.R | Nordost | northeast | NE
17319 | Versorgte Zone | supplied zone | Z.SUP | Nordwest | northwest | NW
17320 | Zone Raum | zone room | Z.R | Nordwest | northwest | NW
17321 | Versorgte Zone | supplied zone | Z.SUP | innen | inside | INSI
17322 | Zone Raum | zone room | Z.R | innen | inside | INSI
17323 | Versorgte Zone | supplied zone | Z.SUP | außen | outside | OUTS
17324 | Zone Raum | zone room | Z.R | außen | outside | OUTS
17325 | Versorgte Zone | supplied zone | Z.SUP | links | left | LEF
17326 | Zone Raum | zone room | Z.R | links | left | LEF
17327 | Versorgte Zone | supplied zone | Z.SUP | rechts | right | RIG
17328 | Zone Raum | zone room | Z.R | rechts | right | RIG
17329 | Medium 3. Spezifizierung | medium 3rd specification | MED3 | links | left | LEF
17330 | Medium 3. Spezifizierung | medium 3rd specification | MED3 | rechts | right | RIG
17331 | Signaltyp 3. Spezifizierung | signal type 3rd specification | ST3 | lokal | local | LOC
17332 | Medium 3. Spezifizierung | medium 3rd specification | MED3 | Filter | filter | FIL
17333 | Signaltyp 3. Spezifizierung | signal type 3rd specification | ST3 | zwanghaft | compulsive | COMPUL
17334 | Versorgte Zone | supplied zone | Z.SUP | Mehrere Zonen | multiple zones | MUL
17335 | Zone Raum | zone room | Z.R | Mehrere Zonen | multiple zones | MUL
17336 | Signaltyp 3. Spezifizierung | signal type 3rd specification | ST3 | Frostschutz | frost protection | FROS
17337 | Versorgte Zone | supplied zone | Z.SUP | Mitte | middle | MID
17338 | Zone Raum | zone room | Z.R | Mitte | middle | MID
17339 | Versorgte Zone | supplied zone | Z.SUP | Oben | top | TOP
17340 | Zone Raum | zone room | Z.R | Oben | top | TOP
17341 | Versorgte Zone | supplied zone | Z.SUP | Unten | bottom | BOT
17342 | Zone Raum | zone room | Z.R | Unten | bottom | BOT
17343 | Signaltyp 3. Spezifizierung | signal type 3rd specification | ST3 | effektiv | effective | EFF
17344 | Signaltyp 3. Spezifizierung | signal type 3rd specification | ST3 | höher | higher | HIG1
17345 | Signaltyp 3. Spezifizierung | signal type 3rd specification | ST3 | niedriger | lower | LOW1
17346 | Signaltyp 3. Spezifizierung | signal type 3rd specification | ST3 | Modus | mode | MOD
17347 | Geschoss Gerät | floor device | FL.D | Obergeschoss Zwischengeschoss | upper floor mezzanine | UP.MEZ
17348 | Geschoss Schaltschrank | floor control cabinet | FL.CC | Obergeschoss Zwischengeschoss | upper floor mezzanine | UP.MEZ
17349 | Versorgtes Geschoss | supplied floor | FL.SUP | Obergeschoss Zwischengeschoss | upper floor mezzanine | UP.MEZ
17350 | Geschoss Gerät | floor device | FL.D | Untergeschoss Zwischengeschoss | basement mezzanine | BS.MEZ
17351 | Geschoss Schaltschrank | floor control cabinet | FL.CC | Untergeschoss Zwischengeschoss | basement mezzanine | BS.MEZ
17352 | Versorgtes Geschoss | supplied floor | FL.SUP | Untergeschoss Zwischengeschoss | basement mezzanine | BS.MEZ
17353 | Versorgte Zone | supplied zone | Z.SUP | Pausenzone | break zone | BREAKZ
17354 | Zone Raum | zone room | Z.R | Pausenzone | break zone | BREAKZ
17355 | Versorgte Zone | supplied zone | Z.SUP | Besprechungszone | meeting zone | Z.MEET
17356 | Zone Raum | zone room | Z.R | Besprechungszone | meeting zone | Z.MEET
17357 | Versorgte Zone | supplied zone | Z.SUP | Sockel | socle | SOCL
17358 | Zone Raum | zone room | Z.R | Sockel | socle | SOCL
17359 | Signaltyp 3. Spezifizierung | signal type 3rd specification | ST3 | Istwert | actual value | ACV
17360 | Signaltyp 3. Spezifizierung | signal type 3rd specification | ST3 | erwartet | estimated | ESTM
17361 | Signaltyp 3. Spezifizierung | signal type 3rd specification | ST3 | Übersteuerung (alt) | override | OVER
17362 | Signaltyp 3. Spezifizierung | signal type 3rd specification | ST3 | Sollwert, Abweichung | setpoint, deviation | SP.DEV
17363 | Signaltyp 3. Spezifizierung | signal type 3rd specification | ST3 | Sollwert, außerhalb des Bereichs | setpoint, out of range | SP.OOR
17364 | Signaltyp 3. Spezifizierung | signal type 3rd specification | ST3 | Differenz | difference | DIF
17365 | Signaltyp 3. Spezifizierung | signal type 3rd specification | ST3 | Vereisungsschutz | anti-freezing function | AFF
17366 | Signaltyp 3. Spezifizierung | signal type 3rd specification | ST3 | Hysterese | hysteresis | HYS
17367 | Signaltyp 3. Spezifizierung | signal type 3rd specification | ST3 | starten | start | STRT
17368 | Signaltyp 3. Spezifizierung | signal type 3rd specification | ST3 | Stopp | stop | STOP
17369 | Signaltyp 3. Spezifizierung | signal type 3rd specification | ST3 | Start/Stopp | start/stop | STRT.STOP
17370 | Signaltyp 3. Spezifizierung | signal type 3rd specification | ST3 | Test | test | TST
17371 | Subsystem | subsystem | SSYS | Absorber | absorber | ABSB
17372 | Subsubsystem | subsubsystem | SSSYS | Absorber | absorber | ABSB
17373 | Versorgtes System | supplied system | SYS.SUP | Absorber | absorber | ABSB
17374 | Versorgendes System | feeding system | SYS.FE | Absorber | absorber | ABSB
17375 | Versorgtes Subsystem | supplied subsystem | SSYS.SUP | Absorber | absorber | ABSB
17376 | Versorgtes Subsubsystem | supplied subsubsystem | SSSYS.SUP | Absorber | absorber | ABSB
17377 | Versorgendes Subsystem | feeding subsystem | SSYS.FE | Absorber | absorber | ABSB
17378 | Versorgendes Subsubsystem | feeding subsubsystem | SSSYS.FE | Absorber | absorber | ABSB
17379 | Subsystem | subsystem | SSYS | Wettervorhersage | weather forecast | WFO
17380 | Subsubsystem | subsubsystem | SSSYS | Wettervorhersage | weather forecast | WFO
17381 | Versorgtes System | supplied system | SYS.SUP | Wettervorhersage | weather forecast | WFO
17382 | Versorgendes System | feeding system | SYS.FE | Wettervorhersage | weather forecast | WFO
17383 | Versorgtes Subsystem | supplied subsystem | SSYS.SUP | Wettervorhersage | weather forecast | WFO
17384 | Versorgtes Subsubsystem | supplied subsubsystem | SSSYS.SUP | Wettervorhersage | weather forecast | WFO
17385 | Versorgendes Subsystem | feeding subsystem | SSYS.FE | Wettervorhersage | weather forecast | WFO
17386 | Versorgendes Subsubsystem | feeding subsubsystem | SSSYS.FE | Wettervorhersage | weather forecast | WFO
17387 | Signaltyp 3. Spezifizierung | signal type 3rd specification | ST3 | zuverlässig | fail-safe | FAI.SAF
17388 | Signaltyp 3. Spezifizierung | signal type 3rd specification | ST3 | voreingestellt | preset | PRS
17389 | Signaltyp 3. Spezifizierung | signal type 3rd specification | ST3 | Zeitüberschreitung | timeout | TIM.OUT
17390 | Subsystem | subsystem | SSYS | Desorber | desorber | DESB
17391 | Subsubsystem | subsubsystem | SSSYS | Desorber | desorber | DESB
17392 | Versorgtes System | supplied system | SYS.SUP | Desorber | desorber | DESB
17393 | Versorgendes System | feeding system | SYS.FE | Desorber | desorber | DESB
17394 | Versorgtes Subsystem | supplied subsystem | SSYS.SUP | Desorber | desorber | DESB
17395 | Versorgtes Subsubsystem | supplied subsubsystem | SSSYS.SUP | Desorber | desorber | DESB
17396 | Versorgendes Subsystem | feeding subsystem | SSYS.FE | Desorber | desorber | DESB
17397 | Versorgendes Subsubsystem | feeding subsubsystem | SSSYS.FE | Desorber | desorber | DESB
17398 | Signaltyp 3. Spezifizierung | signal type 3rd specification | ST3 | eingeschaltet | on | ON
17399 | Signaltyp 3. Spezifizierung | signal type 3rd specification | ST3 | Grenzwert Maximum überschritten | maximum limit exceeded | MAX.EXCE
17400 | Signaltyp 3. Spezifizierung | signal type 3rd specification | ST3 | Grenzwert Minimum unterschritten | minimum limit undercut | MIN.UND
17401 | Signaltyp 3. Spezifizierung | signal type 3rd specification | ST3 | Tag | day | DAY
17402 | Signaltyp 3. Spezifizierung | signal type 3rd specification | ST3 | Heute | today | TOD
17403 | Signaltyp 3. Spezifizierung | signal type 3rd specification | ST3 | Fernquittierung | remote acknowledgement | REM.ACK
17404 | Signaltyp 3. Spezifizierung | signal type 3rd specification | ST3 | manuelle Service-Betrieb | manual service operation | OPR.MANUS
17405 | Signaltyp 3. Spezifizierung | signal type 3rd specification | ST3 | Benutzerfreigabe | user release | RELE.USE
17406 | Subsystem | subsystem | SSYS | Weitwurfdüsen | jet nozzle | JET
17407 | Subsubsystem | subsubsystem | SSSYS | Weitwurfdüsen | jet nozzle | JET
17408 | Versorgtes System | supplied system | SYS.SUP | Weitwurfdüsen | jet nozzle | JET
17409 | Versorgendes System | feeding system | SYS.FE | Weitwurfdüsen | jet nozzle | JET
17410 | Versorgtes Subsystem | supplied subsystem | SSYS.SUP | Weitwurfdüsen | jet nozzle | JET
17411 | Versorgtes Subsubsystem | supplied subsubsystem | SSSYS.SUP | Weitwurfdüsen | jet nozzle | JET
17412 | Versorgendes Subsystem | feeding subsystem | SSYS.FE | Weitwurfdüsen | jet nozzle | JET
17413 | Versorgendes Subsubsystem | feeding subsubsystem | SSSYS.FE | Weitwurfdüsen | jet nozzle | JET
17414 | Subsystem | subsystem | SSYS | Klimaschrank | conditioning cabinet | CND.CBN
17415 | Subsubsystem | subsubsystem | SSSYS | Klimaschrank | conditioning cabinet | CND.CBN
17416 | Versorgtes System | supplied system | SYS.SUP | Klimaschrank | conditioning cabinet | CND.CBN
17417 | Versorgendes System | feeding system | SYS.FE | Klimaschrank | conditioning cabinet | CND.CBN
17418 | Versorgtes Subsystem | supplied subsystem | SSYS.SUP | Klimaschrank | conditioning cabinet | CND.CBN
17419 | Versorgtes Subsubsystem | supplied subsubsystem | SSSYS.SUP | Klimaschrank | conditioning cabinet | CND.CBN
17420 | Versorgendes Subsystem | feeding subsystem | SSYS.FE | Klimaschrank | conditioning cabinet | CND.CBN
17421 | Versorgendes Subsubsystem | feeding subsubsystem | SSSYS.FE | Klimaschrank | conditioning cabinet | CND.CBN
17422 | Signaltyp 3. Spezifizierung | signal type 3rd specification | ST3 | dp konstant | dp constant | DPC
17423 | Signaltyp 3. Spezifizierung | signal type 3rd specification | ST3 | dp variable | dp variable | DPV
17424 | Signaltyp 3. Spezifizierung | signal type 3rd specification | ST3 | Entfeuchten | dehumidify | DE.HUM
17425 | Signaltyp 3. Spezifizierung | signal type 3rd specification | ST3 | Befeuchten | humidify | HUM
17426 | Signaltyp 3. Spezifizierung | signal type 3rd specification | ST3 | Sollwert, intern | setpoint, internal | SP.INTE
17427 | Medium 3. Spezifizierung | medium 3rd specification | MED3 | Mitte, unten | middle bottom | BOT.MID
17428 | Versorgte Zone | supplied zone | Z.SUP | Mitte, unten | middle bottom | BOT.MID
17429 | Zone Raum | zone room | Z.R | Mitte, unten | middle bottom | BOT.MID
17430 | Versorgte Zone | supplied zone | Z.SUP | Sockel rechts | socle right | SOCL.RIG
17431 | Zone Raum | zone room | Z.R | Sockel rechts | socle right | SOCL.RIG
17432 | Versorgte Zone | supplied zone | Z.SUP | Sockel links | socle left | SOCL.LEF
17433 | Zone Raum | zone room | Z.R | Sockel links | socle left | SOCL.LEF
17434 | Signaltyp 3. Spezifizierung | signal type 3rd specification | ST3 | Sollwert, Test | setpoint, test | SP.TST
17435 | Signaltyp 3. Spezifizierung | signal type 3rd specification | ST3 | Sollwert, Abweichung Test | setpoint, deviation test | SP.DEV2
17436 | Raumsteuerungsgerät | room control device | R.CD | Speicherprogrammierbare Steuerung | programmable logic controller | PLC
17437 | Raumsteuerungsgerät | room control device | R.CD | Bediengerät | control unit | CU
17438 | Raumsteuerungsgerät | room control device | R.CD | Fernwirkanlage | remote control system | REM
17439 | Raumsteuerungsgerät | room control device | R.CD | Feuerwehrtableau | fire control tableau | TAB.FIRE
17440 | Raumsteuerungsgerät | room control device | R.CD | Wächterkontrollanlage | guard control system | GCS
17441 | Raumsteuerungsgerät | room control device | R.CD | Zentrale Leittechnik | central control system | CCS
17442 | Signaltyp 3. Spezifizierung | signal type 3rd specification | ST3 | Solllwert, extern | setpoint, external | SP.EXT
17443 | Signaltyp 3. Spezifizierung | signal type 3rd specification | ST3 | Ein/Aus | on/off | ON.OFF
17444 | Signaltyp 3. Spezifizierung | signal type 3rd specification | ST3 | ausgeschaltet | off | OFF
17445 | Signaltyp 3. Spezifizierung | signal type 3rd specification | ST3 | Tagbetrieb | day operation | OPR.DAY
17446 | Signaltyp 3. Spezifizierung | signal type 3rd specification | ST3 | Nachtabsenkung | night reduction | NIG.REDU
17447 | Signaltyp 3. Spezifizierung | signal type 3rd specification | ST3 | Nachtbetrieb | night operation | OPR.NIG
17448 | Signaltyp 3. Spezifizierung | signal type 3rd specification | ST3 | Grenzwert minimal Tag | minimum limit day | MIN.DAY
17449 | Signaltyp 3. Spezifizierung | signal type 3rd specification | ST3 | Grenzwert maximal Tag | maximum limit day | MAX.DAY
17450 | Subsystem | subsystem | SSYS | Verdichter | compressor | COMP
17451 | Subsubsystem | subsubsystem | SSSYS | Verdichter | compressor | COMP
17452 | Versorgtes System | supplied system | SYS.SUP | Verdichter | compressor | COMP
17453 | Versorgendes System | feeding system | SYS.FE | Verdichter | compressor | COMP
17454 | Versorgtes Subsystem | supplied subsystem | SSYS.SUP | Verdichter | compressor | COMP
17455 | Versorgtes Subsubsystem | supplied subsubsystem | SSSYS.SUP | Verdichter | compressor | COMP
17456 | Versorgendes Subsystem | feeding subsystem | SSYS.FE | Verdichter | compressor | COMP
17457 | Versorgendes Subsubsystem | feeding subsubsystem | SSSYS.FE | Verdichter | compressor | COMP
17458 | Signaltyp 3. Spezifizierung | signal type 3rd specification | ST3 | stetige Ansteuerung | continuous control | CONT
17459 | Signaltyp 3. Spezifizierung | signal type 3rd specification | ST3 | Koordination | coordination | COO
17460 | Signaltyp 3. Spezifizierung | signal type 3rd specification | ST3 | modulierende Ansteuerung | modulating control | MODU
17461 | Signaltyp 3. Spezifizierung | signal type 3rd specification | ST3 | Kaskadenregelung | cascade control | CASC
17462 | Signaltyp 3. Spezifizierung | signal type 3rd specification | ST3 | optimieren | optimize | OPTI
17463 | Signaltyp 3. Spezifizierung | signal type 3rd specification | ST3 | Schutz | protection | PT
17464 | Signaltyp 3. Spezifizierung | signal type 3rd specification | ST3 | Kosten | cost | COST
17465 | Signaltyp 3. Spezifizierung | signal type 3rd specification | ST3 | Gewichtung | weighting | WEIG
17466 | Signaltyp 3. Spezifizierung | signal type 3rd specification | ST3 | Maximum Economy | maximum economy | ECO.MAX
17467 | Signaltyp 3. Spezifizierung | signal type 3rd specification | ST3 | Spülen | flush | FLUSH
17468 | Signaltyp 3. Spezifizierung | signal type 3rd specification | ST3 | Wärmerückgewinnung | heat recovery | HRC
17469 | Signaltyp 3. Spezifizierung | signal type 3rd specification | ST3 | Abluftanforderung | request exhaust air | REQ.EHA
17470 | Signaltyp 3. Spezifizierung | signal type 3rd specification | ST3 | Raumanforderung | request room | REQ.R
17471 | Signaltyp 3. Spezifizierung | signal type 3rd specification | ST3 | 1-stufig | 1-step | 1STEP
17472 | Signaltyp 3. Spezifizierung | signal type 3rd specification | ST3 | 2-stufig | 2-step | 2STEP
17473 | Signaltyp 3. Spezifizierung | signal type 3rd specification | ST3 | 3-stufig | 3-step | 3STEP
17474 | Signaltyp 3. Spezifizierung | signal type 3rd specification | ST3 | 4-stufig | 4-step | 4STEP
17475 | Signaltyp 3. Spezifizierung | signal type 3rd specification | ST3 | 5-stufig | 5-step | 5STEP
17476 | Signaltyp 3. Spezifizierung | signal type 3rd specification | ST3 | 6-stufig | 6-step | 6STEP
17477 | Signaltyp 3. Spezifizierung | signal type 3rd specification | ST3 | 7-stufig | 7-step | 7STEP
17478 | Signaltyp 3. Spezifizierung | signal type 3rd specification | ST3 | 8-stufig | 8-step | 8STEP
17479 | Signaltyp 3. Spezifizierung | signal type 3rd specification | ST3 | stufig | stepped | STEP
17480 | Signaltyp 3. Spezifizierung | signal type 3rd specification | ST3 | solar | solar | SOL
17481 | Signaltyp 3. Spezifizierung | signal type 3rd specification | ST3 | Legionellenschutz | legionella protection | PT.LEG
17482 | Signaltyp 3. Spezifizierung | signal type 3rd specification | ST3 | Rückkühlung | recooling | C.RE
17483 | Subsystem | subsystem | SSYS | Kälteübertrager | cooling exchanger | CX
17484 | Subsubsystem | subsubsystem | SSSYS | Kälteübertrager | cooling exchanger | CX
17485 | Versorgtes System | supplied system | SYS.SUP | Kälteübertrager | cooling exchanger | CX
17486 | Versorgendes System | feeding system | SYS.FE | Kälteübertrager | cooling exchanger | CX
17487 | Versorgtes Subsystem | supplied subsystem | SSYS.SUP | Kälteübertrager | cooling exchanger | CX
17488 | Versorgtes Subsubsystem | supplied subsubsystem | SSSYS.SUP | Kälteübertrager | cooling exchanger | CX
17489 | Versorgendes Subsystem | feeding subsystem | SSYS.FE | Kälteübertrager | cooling exchanger | CX
17490 | Versorgendes Subsubsystem | feeding subsubsystem | SSSYS.FE | Kälteübertrager | cooling exchanger | CX
17491 | Signaltyp 3. Spezifizierung | signal type 3rd specification | ST3 | Zusatzfunktion | additional function | ADD1
17492 | Signaltyp 3. Spezifizierung | signal type 3rd specification | ST3 | Netzwiederkehr | power recovery | POW.RECV
17493 | Signaltyp 3. Spezifizierung | signal type 3rd specification | ST3 | Diagnostik | diagnosis | DIAG
17494 | Signaltyp 3. Spezifizierung | signal type 3rd specification | ST3 | integriert | integrated | INTG
17495 | Subsystem | subsystem | SSYS | Abzug | exhaust hood | EXH
17496 | Subsubsystem | subsubsystem | SSSYS | Abzug | exhaust hood | EXH
17497 | Versorgtes System | supplied system | SYS.SUP | Abzug | exhaust hood | EXH
17498 | Versorgendes System | feeding system | SYS.FE | Abzug | exhaust hood | EXH
17499 | Versorgtes Subsystem | supplied subsystem | SSYS.SUP | Abzug | exhaust hood | EXH
17500 | Versorgtes Subsubsystem | supplied subsubsystem | SSSYS.SUP | Abzug | exhaust hood | EXH
17501 | Versorgendes Subsystem | feeding subsystem | SSYS.FE | Abzug | exhaust hood | EXH
17502 | Versorgendes Subsubsystem | feeding subsubsystem | SSSYS.FE | Abzug | exhaust hood | EXH
17503 | Signaltyp 3. Spezifizierung | signal type 3rd specification | ST3 | Holen von Daten | get data | GET
17504 | Signaltyp 3. Spezifizierung | signal type 3rd specification | ST3 | Bereitstellen von Daten | provide data | PVD
17505 | Signaltyp 3. Spezifizierung | signal type 3rd specification | ST3 | Umschaltung Sommer/Winter | summer/winter switchover | SU.WI
17506 | Medium 3. Spezifizierung | medium 3rd specification | MED3 | Zulauf | influx | IFX
17507 | Medium 3. Spezifizierung | medium 3rd specification | MED3 | Ablauf | water drainage | DRAI
17508 | Signaltyp 3. Spezifizierung | signal type 3rd specification | ST3 | Dreipunktregelung | three-point control | 3PC
17509 | Signaltyp 3. Spezifizierung | signal type 3rd specification | ST3 | Energieeffizienz | energy efficiency | ENEF
17510 | Signaltyp 3. Spezifizierung | signal type 3rd specification | ST3 | Zweipunktregelung | two-point control | 2PC
17511 | Signaltyp 3. Spezifizierung | signal type 3rd specification | ST3 | Durchschnitt | mean | MEAN
17512 | Signaltyp 3. Spezifizierung | signal type 3rd specification | ST3 | Einschaltvorgänge | switch-on operations | OPR.ON
17513 | Signaltyp 3. Spezifizierung | signal type 3rd specification | ST3 | Einschaltdauer | duty cycle | DUT
17514 | Signaltyp 3. Spezifizierung | signal type 3rd specification | ST3 | übergeordnet | superior | SUPR
17515 | Signaltyp 3. Spezifizierung | signal type 3rd specification | ST3 | Verzögerung | delay | DEL
17516 | Signaltyp 3. Spezifizierung | signal type 3rd specification | ST3 | Übergang | transition | TRNS
17517 | Signaltyp 3. Spezifizierung | signal type 3rd specification | ST3 | Hochschalten | upshift | SHI.UP
17518 | Signaltyp 3. Spezifizierung | signal type 3rd specification | ST3 | Zurückschalten | downshift | SHI.DOW
17519 | Signaltyp 3. Spezifizierung | signal type 3rd specification | ST3 | Verstärkung | amplification | AMP
17520 | Signaltyp 3. Spezifizierung | signal type 3rd specification | ST3 | Schnellaufheizung | quick heating | H.QUI
17521 | Signaltyp 3. Spezifizierung | signal type 3rd specification | ST3 | Kühlkennlinie Eckpunkt | cooling characteristic curve corner point | CCC.CP
17522 | Signaltyp 3. Spezifizierung | signal type 3rd specification | ST3 | Kühlkennlinie Exponent | cooling characteristic curve exponent | CCC.EXP
17523 | Signaltyp 3. Spezifizierung | signal type 3rd specification | ST3 | Kühlkennlinie Parallelverschiebung | cooling characteristic curve parallel shift | CCC.PSHI
17524 | Signaltyp 3. Spezifizierung | signal type 3rd specification | ST3 | Kühlkennlinie Steilheit | cooling characteristic curve steepness | CCC.STPN
17525 | Signaltyp 3. Spezifizierung | signal type 3rd specification | ST3 | Kühlkennlinie | cooling characteristic curve | CCC
17526 | Signaltyp 3. Spezifizierung | signal type 3rd specification | ST3 | Heizkennlinie | heating characteristic curve | HCC
17527 | Signaltyp 3. Spezifizierung | signal type 3rd specification | ST3 | Heizkennlinie Eckpunkt | heating characteristic curve corner point | HCC.CP
17528 | Signaltyp 3. Spezifizierung | signal type 3rd specification | ST3 | Heizkennlinie Exponent | heating characteristic curve exponent | HCC.EXP
17529 | Signaltyp 3. Spezifizierung | signal type 3rd specification | ST3 | Heizkennlinie Parallelverschiebung | heating characteristic curve parallel shift | HCC.PSHI
17530 | Signaltyp 3. Spezifizierung | signal type 3rd specification | ST3 | Heizkennlinie Steilheit | heating characteristic curve steepness | HCC.STPN
17531 | Signaltyp 3. Spezifizierung | signal type 3rd specification | ST3 | Taktbetrieb | cycle mode | CYC
17532 | Signaltyp 3. Spezifizierung | signal type 3rd specification | ST3 | Adaptive Regelung | adaptive control | ADAP
17533 | Signaltyp 3. Spezifizierung | signal type 3rd specification | ST3 | Sollwertverstellung, Comfort/Economy | setpoint adjustment, comfort/economy | SP.COEC
17534 | Signaltyp 3. Spezifizierung | signal type 3rd specification | ST3 | Ferien | holiday | HOLID1
17535 | Signaltyp 3. Spezifizierung | signal type 3rd specification | ST3 | Algorithmus | algorithm | ALG
17536 | Signaltyp 3. Spezifizierung | signal type 3rd specification | ST3 | Heizgrenze | heating limit | LIM.H
17537 | Signaltyp 3. Spezifizierung | signal type 3rd specification | ST3 | Kühlgrenze | cooling limit | LIM.C
17538 | Signaltyp 3. Spezifizierung | signal type 3rd specification | ST3 | Heizfreigabe | heating release | RELE.H
17539 | Signaltyp 3. Spezifizierung | signal type 3rd specification | ST3 | Kühlfreigabe | cooling release | RELE.C
17540 | Signaltyp 3. Spezifizierung | signal type 3rd specification | ST3 | Gleitender Mittelwert | moving average | AV.MOV
17541 | Signaltyp 3. Spezifizierung | signal type 3rd specification | ST3 | nächste Betriebsart | next operating mode | MOD.NXT
17542 | Signaltyp 3. Spezifizierung | signal type 3rd specification | ST3 | Verlängerung | prolongation | PRLG
17543 | Signaltyp 3. Spezifizierung | signal type 3rd specification | ST3 | untere Reglergrenze | lower controller limit | LIM.LOW
17544 | Signaltyp 3. Spezifizierung | signal type 3rd specification | ST3 | unterer Schaltwert | lower switching value | SV.LOW
17545 | Signaltyp 3. Spezifizierung | signal type 3rd specification | ST3 | Pulsdauermodulation | pulse-width modulation | PWM
17546 | Signaltyp 3. Spezifizierung | signal type 3rd specification | ST3 | Stillstandsregelung | standstill control | SST
17547 | Signaltyp 3. Spezifizierung | signal type 3rd specification | ST3 | Anfahrregelung | start-up control | STUP
17548 | Signaltyp 3. Spezifizierung | signal type 3rd specification | ST3 | obere Reglergrenze | upper controller limit | LIM.UP
17549 | Signaltyp 3. Spezifizierung | signal type 3rd specification | ST3 | oberer Schaltwert | upper switching value | SV.UP
17550 | Signaltyp 3. Spezifizierung | signal type 3rd specification | ST3 | hoch | high | HIG2
17551 | Signaltyp 3. Spezifizierung | signal type 3rd specification | ST3 | niedrig | low | LOW2
17552 | Signaltyp 3. Spezifizierung | signal type 3rd specification | ST3 | gefiltert | filtered | FIL
17553 | Signaltyp 3. Spezifizierung | signal type 3rd specification | ST3 | Auslegung | design | DSG
17554 | Signaltyp 3. Spezifizierung | signal type 3rd specification | ST3 | Heizkennlinie Basis | heating characteristic curve basis | HCC.BSS
17555 | Signaltyp 3. Spezifizierung | signal type 3rd specification | ST3 | Kühlkennlinie Basis | cooling characteristic curve basis | CCC.BSS
17556 | Signaltyp 3. Spezifizierung | signal type 3rd specification | ST3 | Unterstützung | support | SPPT
17557 | Signaltyp 3. Spezifizierung | signal type 3rd specification | ST3 | Unterdrückung | suppression | SPPN
17558 | Signaltyp 3. Spezifizierung | signal type 3rd specification | ST3 | direktwirkend | direct acting | DIR.ACTG
17559 | Signaltyp 3. Spezifizierung | signal type 3rd specification | ST3 | Wirksinn | direction of action | DOA
17560 | Signaltyp 3. Spezifizierung | signal type 3rd specification | ST3 | aktiv | active | ACT
17561 | Signaltyp 3. Spezifizierung | signal type 3rd specification | ST3 | Gleichgewicht | balance | BLNC
17562 | Signaltyp 3. Spezifizierung | signal type 3rd specification | ST3 | Basis | basis | BSS
17563 | Signaltyp 3. Spezifizierung | signal type 3rd specification | ST3 | Raumanforderung Kühlen | request room cooling | REQ.R.C
17564 | Signaltyp 3. Spezifizierung | signal type 3rd specification | ST3 | Raumanforderung Heizen | request room heating | REQ.R.H
17565 | Signaltyp 3. Spezifizierung | signal type 3rd specification | ST3 | Kennlinie | characteristic curve | CCU
17566 | Signaltyp 3. Spezifizierung | signal type 3rd specification | ST3 | Gemeinsam | common | CMN
17567 | Signaltyp 3. Spezifizierung | signal type 3rd specification | ST3 | verschlüsselt | encrypted | ENCR
17568 | Signaltyp 3. Spezifizierung | signal type 3rd specification | ST3 | Standard | default | DFLT
17569 | Subsystem | subsystem | SSYS | Kanal | duct | DCT
17570 | Subsubsystem | subsubsystem | SSSYS | Kanal | duct | DCT
17571 | Versorgtes System | supplied system | SYS.SUP | Kanal | duct | DCT
17572 | Versorgendes System | feeding system | SYS.FE | Kanal | duct | DCT
17573 | Versorgtes Subsystem | supplied subsystem | SSYS.SUP | Kanal | duct | DCT
17574 | Versorgtes Subsubsystem | supplied subsubsystem | SSSYS.SUP | Kanal | duct | DCT
17575 | Versorgendes Subsystem | feeding subsystem | SSYS.FE | Kanal | duct | DCT
17576 | Versorgendes Subsubsystem | feeding subsubsystem | SSSYS.FE | Kanal | duct | DCT
17577 | Subsystem | subsystem | SSYS | Rohr | pipe | PIP
17578 | Subsubsystem | subsubsystem | SSSYS | Rohr | pipe | PIP
17579 | Versorgtes System | supplied system | SYS.SUP | Rohr | pipe | PIP
17580 | Versorgendes System | feeding system | SYS.FE | Rohr | pipe | PIP
17581 | Versorgtes Subsystem | supplied subsystem | SSYS.SUP | Rohr | pipe | PIP
17582 | Versorgtes Subsubsystem | supplied subsubsystem | SSSYS.SUP | Rohr | pipe | PIP
17583 | Versorgendes Subsystem | feeding subsystem | SSYS.FE | Rohr | pipe | PIP
17584 | Versorgendes Subsubsystem | feeding subsubsystem | SSSYS.FE | Rohr | pipe | PIP
17585 | Signaltyp 3. Spezifizierung | signal type 3rd specification | ST3 | Exponent | exponent | EXP
17586 | Signaltyp 3. Spezifizierung | signal type 3rd specification | ST3 | Außer Betrieb | out of service | OOS
17587 | Signaltyp 3. Spezifizierung | signal type 3rd specification | ST3 | Thermoelektrische Überlast | thermoelectric overload | THEL.OVL
17588 | Signaltyp 3. Spezifizierung | signal type 3rd specification | ST3 | Verhinderung | prevention | PREV
17589 | Signaltyp 3. Spezifizierung | signal type 3rd specification | ST3 | Profil | profile | PROF
17590 | Signaltyp 3. Spezifizierung | signal type 3rd specification | ST3 | Priorität | priority | PRIO
17591 | Signaltyp 3. Spezifizierung | signal type 3rd specification | ST3 | Einschaltpunkt | switch-on point | SWI.ON.CP
17592 | Signaltyp 3. Spezifizierung | signal type 3rd specification | ST3 | Eckpunkt | corner point | CP
17593 | Signaltyp 3. Spezifizierung | signal type 3rd specification | ST3 | Parallelverschiebung | parallel shift | PSHI
17594 | Signaltyp 3. Spezifizierung | signal type 3rd specification | ST3 | Steilheit | steepness | STPN
17595 | Signaltyp 3. Spezifizierung | signal type 3rd specification | ST3 | Ausschaltpunkt | switch-off point | SWI.OFF.CP
17596 | Signaltyp 3. Spezifizierung | signal type 3rd specification | ST3 | Raumeinfluss | room influence | R.INFL
17597 | Signaltyp 3. Spezifizierung | signal type 3rd specification | ST3 | Registration | registration | REG
17598 | Signaltyp 3. Spezifizierung | signal type 3rd specification | ST3 | Schnellabkühlung | quick cooling | C.QUI
17599 | Signaltyp 3. Spezifizierung | signal type 3rd specification | ST3 | Einstellung | setting | SETT
17600 | Signaltyp 3. Spezifizierung | signal type 3rd specification | ST3 | Grund | reason | RSN
17601 | Signaltyp 3. Spezifizierung | signal type 3rd specification | ST3 | Stabiler Betrieb | robust operation | OPR.RB
17602 | Signaltyp 3. Spezifizierung | signal type 3rd specification | ST3 | Ausgleich Sommer/Winter | summer/winter compensation | SU.WI.CMPS
17603 | Signaltyp 3. Spezifizierung | signal type 3rd specification | ST3 | Enthalpie effektiv | enthalpy effective | EFF.ENTA
17604 | Signaltyp 3. Spezifizierung | signal type 3rd specification | ST3 | Schwellwert | threshold | THLD
17605 | Gebäudeteil Gerät | section device | SC.D | Altbau | old building | B.OLD
17606 | Gebäudeteil Schaltschrank | section control cabinet | SC.CC | Altbau | old building | B.OLD
17607 | Versorgter Gebäudeteil | supplied section | SC.SUP | Altbau | old building | B.OLD
17608 | Gebäudeteil Gerät | section device | SC.D | Neubau | new building | B.NEW
17609 | Gebäudeteil Schaltschrank | section control cabinet | SC.CC | Neubau | new building | B.NEW
17610 | Versorgter Gebäudeteil | supplied section | SC.SUP | Neubau | new building | B.NEW
17611 | Signaltyp 3. Spezifizierung | signal type 3rd specification | ST3 | offen/öffnen | open | OP
17612 | Signaltyp 3. Spezifizierung | signal type 3rd specification | ST3 | geschlossen/schließen | closed/close | CL
17613 | Signaltyp geregelt | signal type controlled | ST.CTRL | Befehl | command | COM
17614 | Signaltyp überwacht | signal type monitored | ST.MON | Befehl | command | COM
17615 | Signaltyp gemessen | signal type measured | ST.MEA | Befehl | command | COM
17616 | Signaltyp 3. Spezifizierung | signal type 3rd specification | ST3 | Lüftung | ventilation | VNT
17617 | Signaltyp 3. Spezifizierung | signal type 3rd specification | ST3 | Heizung | heating | H
17618 | Signaltyp 3. Spezifizierung | signal type 3rd specification | ST3 | Kälte | chill | CH
17619 | Signaltyp 3. Spezifizierung | signal type 3rd specification | ST3 | 24h Betrieb | 24h operation | OPR.24H
17620 | Signaltyp 3. Spezifizierung | signal type 3rd specification | ST3 | Abweichung | deviation | DEV
17621 | Gebäudeteil Gerät | section device | SC.D | Nebenräume | side rooms | R.SID
17622 | Gebäudeteil Schaltschrank | section control cabinet | SC.CC | Nebenräume | side rooms | R.SID
17623 | Versorgter Gebäudeteil | supplied section | SC.SUP | Nebenräume | side rooms | R.SID
17624 | Gebäudeteil Gerät | section device | SC.D | Verwaltung | administration | ADM
17625 | Gebäudeteil Schaltschrank | section control cabinet | SC.CC | Verwaltung | administration | ADM
17626 | Versorgter Gebäudeteil | supplied section | SC.SUP | Verwaltung | administration | ADM
17627 | Signaltyp 3. Spezifizierung | signal type 3rd specification | ST3 | Anlaufverzögerer | start-up and operation delayer | STUP.DEL
17628 | Signaltyp 3. Spezifizierung | signal type 3rd specification | ST3 | Feiertag | public holiday | HOLID2
17629 | Signaltyp 3. Spezifizierung | signal type 3rd specification | ST3 | Haupt | main | MN
17630 | Signaltyp 3. Spezifizierung | signal type 3rd specification | ST3 | Grenzwert erreicht | limit reached | LIM RCD
17631 | Versorgte Zone | supplied zone | Z.SUP | Hofseite | courtyard side | CTY
17632 | Zone Raum | zone room | Z.R | Hofseite | courtyard side | CTY
17633 | Medium 3. Spezifizierung | medium 3rd specification | MED3 | Hydraulische Weiche | hydraulic separator | HYDS
17634 | Subsystem | subsystem | SSYS | Hydraulische Weiche | hydraulic separator | HYDS
17635 | Subsubsystem | subsubsystem | SSSYS | Hydraulische Weiche | hydraulic separator | HYDS
17636 | Versorgtes System | supplied system | SYS.SUP | Hydraulische Weiche | hydraulic separator | HYDS
17637 | Versorgendes System | feeding system | SYS.FE | Hydraulische Weiche | hydraulic separator | HYDS
17638 | Versorgtes Subsystem | supplied subsystem | SSYS.SUP | Hydraulische Weiche | hydraulic separator | HYDS
17639 | Versorgtes Subsubsystem | supplied subsubsystem | SSSYS.SUP | Hydraulische Weiche | hydraulic separator | HYDS
17640 | Versorgendes Subsystem | feeding subsystem | SSYS.FE | Hydraulische Weiche | hydraulic separator | HYDS
17641 | Versorgendes Subsubsystem | feeding subsubsystem | SSSYS.FE | Hydraulische Weiche | hydraulic separator | HYDS
17642 | Signaltyp 3. Spezifizierung | signal type 3rd specification | ST3 | Lampe | lamp | LMP
17643 | Signaltyp 3. Spezifizierung | signal type 3rd specification | ST3 | nach Spannungsausfall | after power failure | AF.V.FAI
17644 | Signaltyp 3. Spezifizierung | signal type 3rd specification | ST3 | Schaltpunkt | switching point | SWI.CP
17645 | Signaltyp 3. Spezifizierung | signal type 3rd specification | ST3 | Schnittstelle | interface | IFC
17646 | Signaltyp 3. Spezifizierung | signal type 3rd specification | ST3 | Schutzbetrieb | protection mode | PT.MOD
17647 | Signaltyp 3. Spezifizierung | signal type 3rd specification | ST3 | Sollwertanhebung | setpoint rise | SP.RAI
17648 | Signaltyp 3. Spezifizierung | signal type 3rd specification | ST3 | Reserve | standby | STB
17649 | Versorgte Zone | supplied zone | Z.SUP | Straßenseite | street side | STR
17650 | Zone Raum | zone room | Z.R | Straßenseite | street side | STR
17651 | Signaltyp 3. Spezifizierung | signal type 3rd specification | ST3 | sekündlich | secondly | s
17652 | Signaltyp 3. Spezifizierung | signal type 3rd specification | ST3 | minütlich | minutely | min
17653 | Signaltyp 3. Spezifizierung | signal type 3rd specification | ST3 | viertelstündlich | quarter-hourly | qmin
17654 | Signaltyp 3. Spezifizierung | signal type 3rd specification | ST3 | stündlich | hourly | h
17655 | Signaltyp 3. Spezifizierung | signal type 3rd specification | ST3 | täglich | daily | d
17656 | Signaltyp 3. Spezifizierung | signal type 3rd specification | ST3 | Synchronisierung | synchronization | SYNC
17657 | Signaltyp 3. Spezifizierung | signal type 3rd specification | ST3 | Veranstaltungsbetrieb | event operation | EVNT
17658 | Signaltyp 3. Spezifizierung | signal type 3rd specification | ST3 | Verschmutzung | contamination | CTMN
17659 | Signaltyp 3. Spezifizierung | signal type 3rd specification | ST3 | Wartungsanforderung | request maintenance | REQ.MNT
17660 | Signaltyp 3. Spezifizierung | signal type 3rd specification | ST3 | Auslegungssollwert | design setpoint | SP.DSG
17661 | Signaltyp 3. Spezifizierung | signal type 3rd specification | ST3 | Befeuchtungsanforderung | request humidification | REQ.HUM
17662 | Signaltyp 3. Spezifizierung | signal type 3rd specification | ST3 | Raumbefeuchtungsanforderung | request room humidification | REQ.R.HUM
17663 | Signaltyp 3. Spezifizierung | signal type 3rd specification | ST3 | Betriebsart | operating mode | OPR.MOD
17664 | Signaltyp 3. Spezifizierung | signal type 3rd specification | ST3 | Grenzwert maximal Nacht | maximum limit night | MAX.NIG
17665 | Signaltyp 3. Spezifizierung | signal type 3rd specification | ST3 | Grenzwert minimal Nacht | minimum limit night | MIN.NIG
17666 | Signaltyp 3. Spezifizierung | signal type 3rd specification | ST3 | Sollwert Kühlen, Abweichung | cooling setpoint, deviation | SP.C.DEV
17667 | Signaltyp 3. Spezifizierung | signal type 3rd specification | ST3 | Sollwert Heizen, Abweichung | heating setpoint, deviation | SP.H.DEV
17668 | Signaltyp 3. Spezifizierung | signal type 3rd specification | ST3 | Ladung | load | LOA
17669 | Signaltyp 3. Spezifizierung | signal type 3rd specification | ST3 | Standardsollwert | default setpoint | SP.DFLT
17670 | Signaltyp 3. Spezifizierung | signal type 3rd specification | ST3 | Berechneter Sollwert, Kühlen, minimal | calculated setpoint, cooling, minimum | SP.CALC.C.MIN
17671 | Signaltyp 3. Spezifizierung | signal type 3rd specification | ST3 | Berechneter Sollwert, Heizen, minimal | calculated setpoint, heating, minimum | SP.CALC.H.MIN
17672 | Signaltyp 3. Spezifizierung | signal type 3rd specification | ST3 | Berechneter Sollwert, Kühlen, maximal | calculated setpoint, cooling, maximum | SP.CALC.C.MAX
17673 | Signaltyp 3. Spezifizierung | signal type 3rd specification | ST3 | Berechneter Sollwert, Heizen, maximal | calculated setpoint, heating, maximum | SP.CALC.H.MAX
17674 | Signaltyp 3. Spezifizierung | signal type 3rd specification | ST3 | Berechneter Sollwert, minimal | calculated setpoint, minimum | SP.CALC.MIN
17675 | Signaltyp 3. Spezifizierung | signal type 3rd specification | ST3 | Berechneter Sollwert, maximal | calculated setpoint, maximum | SP.CALC.MAX
17676 | Signaltyp 3. Spezifizierung | signal type 3rd specification | ST3 | Einschaltpunkt Maximum | switch-on point maximum | SWI.ON.MAX
17677 | Signaltyp 3. Spezifizierung | signal type 3rd specification | ST3 | Einschaltpunkt Minimum | switch-on point minimum | SWI.ON.MIN
17678 | Signaltyp 3. Spezifizierung | signal type 3rd specification | ST3 | Ausschaltpunkt Maximum | switch-off point maximum | OFF.MAX
17679 | Signaltyp 3. Spezifizierung | signal type 3rd specification | ST3 | Ausschaltpunkt Minimum | switch-off point minimum | OFF.MIN
17680 | Signaltyp 3. Spezifizierung | signal type 3rd specification | ST3 | Hochschalten Einschaltpunkt | upshift switch-on point | SHI.UP.ON
17681 | Signaltyp 3. Spezifizierung | signal type 3rd specification | ST3 | Zurückschalten Einschaltpunkt | downshift switch-on point | SHI.DOW.ON
17682 | Signaltyp 3. Spezifizierung | signal type 3rd specification | ST3 | Hochschalten Ausschaltpunkt | upshift switch-off point | SHI.UP.OFF
17683 | Signaltyp 3. Spezifizierung | signal type 3rd specification | ST3 | Zurückschalten Ausschaltpunkt | downshift switch-off point | DOW.OFF
17684 | Dokumentenart | document type | DT | Übergeordnetes Management | Overall management | A1A
17685 | Dokumentenart | document type | DT | Übergeordnete Technologie | Overall technology | A1B
17686 | Dokumentenart | document type | DT | Bauwesen (Hoch- und Tiefbau) | Construction engineering | A1C
17687 | Dokumentenart | document type | DT | Elektrotechnik, Instrumentierung und Steuerungstechnik (einschließlich Informations- und Kommunikationstechnik) | Electrical engineering, instrumentation and control engineering | A1E
17688 | Dokumentenart | document type | DT | Maschinenbau (im Regelfall einschließlich Prozesstechnik) | Mechanical engineering (normally including process engineering) | A1M
17689 | Dokumentenart | document type | DT | Prozesstechnik (nur falls Trennung von M erforderlich) | Process engineering (only if separation from M is required) | A1P
17690 | Signaltyp 3. Spezifizierung | signal type 3rd specification | ST3 | Fernanforderung | remote request | REM.REQ
17691 | Signaltyp 3. Spezifizierung | signal type 3rd specification | ST3 | Fernzugriff | remote access | REM.ACCS
17692 | Signaltyp 3. Spezifizierung | signal type 3rd specification | ST3 | Fernbetrieb | remote mode | REM.MOD
17693 | Signaltyp 3. Spezifizierung | signal type 3rd specification | ST3 | Sicherungsausfall | fuse outage | FUSE
17694 | Gebäudeteil Gerät | section device | SC.D | Schule | school | SCHO
17695 | Gebäudeteil Schaltschrank | section control cabinet | SC.CC | Schule | school | SCHO
17696 | Versorgter Gebäudeteil | supplied section | SC.SUP | Schule | school | SCHO
17697 | Gebäudeteil Gerät | section device | SC.D | Mensa | refectory | REFEC
17698 | Gebäudeteil Schaltschrank | section control cabinet | SC.CC | Mensa | refectory | REFEC
17699 | Versorgter Gebäudeteil | supplied section | SC.SUP | Mensa | refectory | REFEC
17700 | Subsystem | subsystem | SSYS | Stromnetz | power grid | PGR
17701 | Subsubsystem | subsubsystem | SSSYS | Stromnetz | power grid | PGR
17702 | Versorgtes System | supplied system | SYS.SUP | Stromnetz | power grid | PGR
17703 | Versorgendes System | feeding system | SYS.FE | Stromnetz | power grid | PGR
17704 | Versorgtes Subsystem | supplied subsystem | SSYS.SUP | Stromnetz | power grid | PGR
17705 | Versorgtes Subsubsystem | supplied subsubsystem | SSSYS.SUP | Stromnetz | power grid | PGR
17706 | Versorgendes Subsystem | feeding subsystem | SSYS.FE | Stromnetz | power grid | PGR
17707 | Versorgendes Subsubsystem | feeding subsubsystem | SSSYS.FE | Stromnetz | power grid | PGR
17708 | Signaltyp 3. Spezifizierung | signal type 3rd specification | ST3 | Stromnetz | power grid | PGR
17709 | Signaltyp 3. Spezifizierung | signal type 3rd specification | ST3 | Emissionen | emissions | EMI
17710 | Signaltyp 3. Spezifizierung | signal type 3rd specification | ST3 | vorherige | previous | PRV
17711 | Signaltyp 3. Spezifizierung | signal type 3rd specification | ST3 | ungültig | invalid | INVD
17712 | Versorgte Zone | supplied zone | Z.SUP | Decke | ceiling | CLG
17713 | Zone Raum | zone room | Z.R | Decke | ceiling | CLG
17714 | Subsystem | subsystem | SSYS | Entfeuchter | dehumidifier | DE.HUM
17715 | Subsubsystem | subsubsystem | SSSYS | Entfeuchter | dehumidifier | DE.HUM
17716 | Versorgtes System | supplied system | SYS.SUP | Entfeuchter | dehumidifier | DE.HUM
17717 | Versorgendes System | feeding system | SYS.FE | Entfeuchter | dehumidifier | DE.HUM
17718 | Versorgtes Subsystem | supplied subsystem | SSYS.SUP | Entfeuchter | dehumidifier | DE.HUM
17719 | Versorgtes Subsubsystem | supplied subsubsystem | SSSYS.SUP | Entfeuchter | dehumidifier | DE.HUM
17720 | Versorgendes Subsystem | feeding subsystem | SSYS.FE | Entfeuchter | dehumidifier | DE.HUM
17721 | Versorgendes Subsubsystem | feeding subsubsystem | SSSYS.FE | Entfeuchter | dehumidifier | DE.HUM
17722 | Signaltyp 3. Spezifizierung | signal type 3rd specification | ST3 | dringend | urgent | URG
17723 | Versorgte Zone | supplied zone | Z.SUP | Vitrine | showcase | SHC
17724 | Zone Raum | zone room | Z.R | Vitrine | showcase | SHC
17725 | Versorgte Zone | supplied zone | Z.SUP | Gemälde | painting | PNT
17726 | Zone Raum | zone room | Z.R | Gemälde | painting | PNT
17727 | Subsystem | subsystem | SSYS | Wand | wall | WAL
17728 | Subsubsystem | subsubsystem | SSSYS | Wand | wall | WAL
17729 | Versorgtes System | supplied system | SYS.SUP | Wand | wall | WAL
17730 | Versorgendes System | feeding system | SYS.FE | Wand | wall | WAL
17731 | Versorgtes Subsystem | supplied subsystem | SSYS.SUP | Wand | wall | WAL
17732 | Versorgtes Subsubsystem | supplied subsubsystem | SSSYS.SUP | Wand | wall | WAL
17733 | Versorgendes Subsystem | feeding subsystem | SSYS.FE | Wand | wall | WAL
17734 | Versorgendes Subsubsystem | feeding subsubsystem | SSSYS.FE | Wand | wall | WAL
17735 | Signaltyp 3. Spezifizierung | signal type 3rd specification | ST3 | gesperrt | locked | LCK
17736 | Versorgte Zone | supplied zone | Z.SUP | Lüftungszone | ventilation zone | VENT
17737 | Zone Raum | zone room | Z.R | Lüftungszone | ventilation zone | VENT
17738 | Signaltyp 3. Spezifizierung | signal type 3rd specification | ST3 | Folgeschaltung | sequence control | CTRL.SEQ
17739 | Signaltyp 3. Spezifizierung | signal type 3rd specification | ST3 | Sollwerttoleranz | setpoint tolerance | SP.TRL
17740 | Subsystem | subsystem | SSYS | Konvektionskühlung | convection cooler | CONV.C | Unterflurkonvektor | trench heater | TRE
17741 | Subsubsystem | subsubsystem | SSSYS | Konvektionskühlung | convection cooler | CONV.C | Unterflurkonvektor | trench heater | TRE
17742 | Versorgtes System | supplied system | SYS.SUP | Konvektionskühlung | convection cooler | CONV.C | Unterflurkonvektor | trench heater | TRE
17743 | Versorgendes System | feeding system | SYS.FE | Konvektionskühlung | convection cooler | CONV.C | Unterflurkonvektor | trench heater | TRE
17744 | Versorgtes Subsystem | supplied subsystem | SSYS.SUP | Konvektionskühlung | convection cooler | CONV.C | Unterflurkonvektor | trench heater | TRE
17745 | Versorgtes Subsubsystem | supplied subsubsystem | SSSYS.SUP | Konvektionskühlung | convection cooler | CONV.C | Unterflurkonvektor | trench heater | TRE
17746 | Versorgendes Subsystem | feeding subsystem | SSYS.FE | Konvektionskühlung | convection cooler | CONV.C | Unterflurkonvektor | trench heater | TRE
17747 | Versorgendes Subsubsystem | feeding subsubsystem | SSSYS.FE | Konvektionskühlung | convection cooler | CONV.C | Unterflurkonvektor | trench heater | TRE
17748 | Subsystem | subsystem | SSYS | Positionsschalter | position switch | SWI.POS | Endlage | final position | FNL
17749 | Subsubsystem | subsubsystem | SSSYS | Positionsschalter | position switch | SWI.POS | Endlage | final position | FNL
17750 | Versorgtes System | supplied system | SYS.SUP | Positionsschalter | position switch | SWI.POS | Endlage | final position | FNL
17751 | Versorgendes System | feeding system | SYS.FE | Positionsschalter | position switch | SWI.POS | Endlage | final position | FNL
17752 | Versorgtes Subsystem | supplied subsystem | SSYS.SUP | Positionsschalter | position switch | SWI.POS | Endlage | final position | FNL
17753 | Versorgtes Subsubsystem | supplied subsubsystem | SSSYS.SUP | Positionsschalter | position switch | SWI.POS | Endlage | final position | FNL
17754 | Versorgendes Subsystem | feeding subsystem | SSYS.FE | Positionsschalter | position switch | SWI.POS | Endlage | final position | FNL
17755 | Versorgendes Subsubsystem | feeding subsubsystem | SSSYS.FE | Positionsschalter | position switch | SWI.POS | Endlage | final position | FNL
17756 | Subsystem | subsystem | SSYS | Nachspeiseanlage | back-feed system | BFS | Nachspeiseanlage Heizung | back-feed system heating | H
17757 | Subsubsystem | subsubsystem | SSSYS | Nachspeiseanlage | back-feed system | BFS | Nachspeiseanlage Heizung | back-feed system heating | H
17758 | Versorgtes System | supplied system | SYS.SUP | Nachspeiseanlage | back-feed system | BFS | Nachspeiseanlage Heizung | back-feed system heating | H
17759 | Versorgendes System | feeding system | SYS.FE | Nachspeiseanlage | back-feed system | BFS | Nachspeiseanlage Heizung | back-feed system heating | H
17760 | Versorgtes Subsystem | supplied subsystem | SSYS.SUP | Nachspeiseanlage | back-feed system | BFS | Nachspeiseanlage Heizung | back-feed system heating | H
17761 | Versorgtes Subsubsystem | supplied subsubsystem | SSSYS.SUP | Nachspeiseanlage | back-feed system | BFS | Nachspeiseanlage Heizung | back-feed system heating | H
17762 | Versorgendes Subsystem | feeding subsystem | SSYS.FE | Nachspeiseanlage | back-feed system | BFS | Nachspeiseanlage Heizung | back-feed system heating | H
17763 | Versorgendes Subsubsystem | feeding subsubsystem | SSSYS.FE | Nachspeiseanlage | back-feed system | BFS | Nachspeiseanlage Heizung | back-feed system heating | H
17764 | Subsystem | subsystem | SSYS | Nachspeiseanlage | back-feed system | BFS | Nachspeiseanlage Kälte | back-feed system cooling | C
17765 | Subsubsystem | subsubsystem | SSSYS | Nachspeiseanlage | back-feed system | BFS | Nachspeiseanlage Kälte | back-feed system cooling | C
17766 | Versorgtes System | supplied system | SYS.SUP | Nachspeiseanlage | back-feed system | BFS | Nachspeiseanlage Kälte | back-feed system cooling | C
17767 | Versorgendes System | feeding system | SYS.FE | Nachspeiseanlage | back-feed system | BFS | Nachspeiseanlage Kälte | back-feed system cooling | C
17768 | Versorgtes Subsystem | supplied subsystem | SSYS.SUP | Nachspeiseanlage | back-feed system | BFS | Nachspeiseanlage Kälte | back-feed system cooling | C
17769 | Versorgtes Subsubsystem | supplied subsubsystem | SSSYS.SUP | Nachspeiseanlage | back-feed system | BFS | Nachspeiseanlage Kälte | back-feed system cooling | C
17770 | Versorgendes Subsystem | feeding subsystem | SSYS.FE | Nachspeiseanlage | back-feed system | BFS | Nachspeiseanlage Kälte | back-feed system cooling | C
17771 | Versorgendes Subsubsystem | feeding subsubsystem | SSSYS.FE | Nachspeiseanlage | back-feed system | BFS | Nachspeiseanlage Kälte | back-feed system cooling | C
17772 | Subsystem | subsystem | SSYS | Nahwärme | local heating | H.LOC | Niedertemperatur | low temperature | LT
17773 | Subsubsystem | subsubsystem | SSSYS | Nahwärme | local heating | H.LOC | Niedertemperatur | low temperature | LT
17774 | Versorgtes System | supplied system | SYS.SUP | Nahwärme | local heating | H.LOC | Niedertemperatur | low temperature | LT
17775 | Versorgendes System | feeding system | SYS.FE | Nahwärme | local heating | H.LOC | Niedertemperatur | low temperature | LT
17776 | Versorgtes Subsystem | supplied subsystem | SSYS.SUP | Nahwärme | local heating | H.LOC | Niedertemperatur | low temperature | LT
17777 | Versorgtes Subsubsystem | supplied subsubsystem | SSSYS.SUP | Nahwärme | local heating | H.LOC | Niedertemperatur | low temperature | LT
17778 | Versorgendes Subsystem | feeding subsystem | SSYS.FE | Nahwärme | local heating | H.LOC | Niedertemperatur | low temperature | LT
17779 | Versorgendes Subsubsystem | feeding subsubsystem | SSSYS.FE | Nahwärme | local heating | H.LOC | Niedertemperatur | low temperature | LT
17780 | Subsystem | subsystem | SSYS | Nahwärme | local heating | H.LOC | Hochtemperatur | high temperature | HT
17781 | Subsubsystem | subsubsystem | SSSYS | Nahwärme | local heating | H.LOC | Hochtemperatur | high temperature | HT
17782 | Versorgtes System | supplied system | SYS.SUP | Nahwärme | local heating | H.LOC | Hochtemperatur | high temperature | HT
17783 | Versorgendes System | feeding system | SYS.FE | Nahwärme | local heating | H.LOC | Hochtemperatur | high temperature | HT
17784 | Versorgtes Subsystem | supplied subsystem | SSYS.SUP | Nahwärme | local heating | H.LOC | Hochtemperatur | high temperature | HT
17785 | Versorgtes Subsubsystem | supplied subsubsystem | SSSYS.SUP | Nahwärme | local heating | H.LOC | Hochtemperatur | high temperature | HT
17786 | Versorgendes Subsystem | feeding subsystem | SSYS.FE | Nahwärme | local heating | H.LOC | Hochtemperatur | high temperature | HT
17787 | Versorgendes Subsubsystem | feeding subsubsystem | SSSYS.FE | Nahwärme | local heating | H.LOC | Hochtemperatur | high temperature | HT
17788 | Subsystem | subsystem | SSYS | Übergabestation | transfer station | TRFS | Bauwasseranschluss | construction water connection | WS.CNST
17789 | Subsubsystem | subsubsystem | SSSYS | Übergabestation | transfer station | TRFS | Bauwasseranschluss | construction water connection | WS.CNST
17790 | Versorgtes System | supplied system | SYS.SUP | Übergabestation | transfer station | TRFS | Bauwasseranschluss | construction water connection | WS.CNST
17791 | Versorgendes System | feeding system | SYS.FE | Übergabestation | transfer station | TRFS | Bauwasseranschluss | construction water connection | WS.CNST
17792 | Versorgtes Subsystem | supplied subsystem | SSYS.SUP | Übergabestation | transfer station | TRFS | Bauwasseranschluss | construction water connection | WS.CNST
17793 | Versorgtes Subsubsystem | supplied subsubsystem | SSSYS.SUP | Übergabestation | transfer station | TRFS | Bauwasseranschluss | construction water connection | WS.CNST
17794 | Versorgendes Subsystem | feeding subsystem | SSYS.FE | Übergabestation | transfer station | TRFS | Bauwasseranschluss | construction water connection | WS.CNST
17795 | Versorgendes Subsubsystem | feeding subsubsystem | SSSYS.FE | Übergabestation | transfer station | TRFS | Bauwasseranschluss | construction water connection | WS.CNST
17796 | Subsystem | subsystem | SSYS | Übergabestation | transfer station | TRFS | Wohnungsstation | apartment station | APRT
17797 | Subsubsystem | subsubsystem | SSSYS | Übergabestation | transfer station | TRFS | Wohnungsstation | apartment station | APRT
17798 | Versorgtes System | supplied system | SYS.SUP | Übergabestation | transfer station | TRFS | Wohnungsstation | apartment station | APRT
17799 | Versorgendes System | feeding system | SYS.FE | Übergabestation | transfer station | TRFS | Wohnungsstation | apartment station | APRT
17800 | Versorgtes Subsystem | supplied subsystem | SSYS.SUP | Übergabestation | transfer station | TRFS | Wohnungsstation | apartment station | APRT
17801 | Versorgtes Subsubsystem | supplied subsubsystem | SSSYS.SUP | Übergabestation | transfer station | TRFS | Wohnungsstation | apartment station | APRT
17802 | Versorgendes Subsystem | feeding subsystem | SSYS.FE | Übergabestation | transfer station | TRFS | Wohnungsstation | apartment station | APRT
17803 | Versorgendes Subsubsystem | feeding subsubsystem | SSSYS.FE | Übergabestation | transfer station | TRFS | Wohnungsstation | apartment station | APRT
17804 | Subsystem | subsystem | SSYS | Klimagerät | air conditioning unit | ACU | Dezentrales Klimagerät | decentralized air conditioning unit | DEC
17805 | Subsubsystem | subsubsystem | SSSYS | Klimagerät | air conditioning unit | ACU | Dezentrales Klimagerät | decentralized air conditioning unit | DEC
17806 | Versorgtes System | supplied system | SYS.SUP | Klimagerät | air conditioning unit | ACU | Dezentrales Klimagerät | decentralized air conditioning unit | DEC
17807 | Versorgendes System | feeding system | SYS.FE | Klimagerät | air conditioning unit | ACU | Dezentrales Klimagerät | decentralized air conditioning unit | DEC
17808 | Versorgtes Subsystem | supplied subsystem | SSYS.SUP | Klimagerät | air conditioning unit | ACU | Dezentrales Klimagerät | decentralized air conditioning unit | DEC
17809 | Versorgtes Subsubsystem | supplied subsubsystem | SSSYS.SUP | Klimagerät | air conditioning unit | ACU | Dezentrales Klimagerät | decentralized air conditioning unit | DEC
17810 | Versorgendes Subsystem | feeding subsystem | SSYS.FE | Klimagerät | air conditioning unit | ACU | Dezentrales Klimagerät | decentralized air conditioning unit | DEC
17811 | Versorgendes Subsubsystem | feeding subsubsystem | SSSYS.FE | Klimagerät | air conditioning unit | ACU | Dezentrales Klimagerät | decentralized air conditioning unit | DEC
17812 | Subsystem | subsystem | SSYS | Übergabestation | transfer station | TRFS | Direktanschlussstation | direct connection station | DCS
17813 | Subsubsystem | subsubsystem | SSSYS | Übergabestation | transfer station | TRFS | Direktanschlussstation | direct connection station | DCS
17814 | Versorgtes System | supplied system | SYS.SUP | Übergabestation | transfer station | TRFS | Direktanschlussstation | direct connection station | DCS
17815 | Versorgendes System | feeding system | SYS.FE | Übergabestation | transfer station | TRFS | Direktanschlussstation | direct connection station | DCS
17816 | Versorgtes Subsystem | supplied subsystem | SSYS.SUP | Übergabestation | transfer station | TRFS | Direktanschlussstation | direct connection station | DCS
17817 | Versorgtes Subsubsystem | supplied subsubsystem | SSSYS.SUP | Übergabestation | transfer station | TRFS | Direktanschlussstation | direct connection station | DCS
17818 | Versorgendes Subsystem | feeding subsystem | SSYS.FE | Übergabestation | transfer station | TRFS | Direktanschlussstation | direct connection station | DCS
17819 | Versorgendes Subsubsystem | feeding subsubsystem | SSSYS.FE | Übergabestation | transfer station | TRFS | Direktanschlussstation | direct connection station | DCS
17820 | Subsystem | subsystem | SSYS | Übergabestation | transfer station | TRFS | Kompaktstation | compact station | COMS
17821 | Subsubsystem | subsubsystem | SSSYS | Übergabestation | transfer station | TRFS | Kompaktstation | compact station | COMS
17822 | Versorgtes System | supplied system | SYS.SUP | Übergabestation | transfer station | TRFS | Kompaktstation | compact station | COMS
17823 | Versorgendes System | feeding system | SYS.FE | Übergabestation | transfer station | TRFS | Kompaktstation | compact station | COMS
17824 | Versorgtes Subsystem | supplied subsystem | SSYS.SUP | Übergabestation | transfer station | TRFS | Kompaktstation | compact station | COMS
17825 | Versorgtes Subsubsystem | supplied subsubsystem | SSSYS.SUP | Übergabestation | transfer station | TRFS | Kompaktstation | compact station | COMS
17826 | Versorgendes Subsystem | feeding subsystem | SSYS.FE | Übergabestation | transfer station | TRFS | Kompaktstation | compact station | COMS
17827 | Versorgendes Subsubsystem | feeding subsubsystem | SSSYS.FE | Übergabestation | transfer station | TRFS | Kompaktstation | compact station | COMS
17828 | Subsystem | subsystem | SSYS | Klimagerät | air conditioning unit | ACU | Sorptionsgestützte Klimatisierung | sorption assisted air conditioning | SAAC
17829 | Subsubsystem | subsubsystem | SSSYS | Klimagerät | air conditioning unit | ACU | Sorptionsgestützte Klimatisierung | sorption assisted air conditioning | SAAC
17830 | Versorgtes System | supplied system | SYS.SUP | Klimagerät | air conditioning unit | ACU | Sorptionsgestützte Klimatisierung | sorption assisted air conditioning | SAAC
17831 | Versorgendes System | feeding system | SYS.FE | Klimagerät | air conditioning unit | ACU | Sorptionsgestützte Klimatisierung | sorption assisted air conditioning | SAAC
17832 | Versorgtes Subsystem | supplied subsystem | SSYS.SUP | Klimagerät | air conditioning unit | ACU | Sorptionsgestützte Klimatisierung | sorption assisted air conditioning | SAAC
17833 | Versorgtes Subsubsystem | supplied subsubsystem | SSSYS.SUP | Klimagerät | air conditioning unit | ACU | Sorptionsgestützte Klimatisierung | sorption assisted air conditioning | SAAC
17834 | Versorgendes Subsystem | feeding subsystem | SSYS.FE | Klimagerät | air conditioning unit | ACU | Sorptionsgestützte Klimatisierung | sorption assisted air conditioning | SAAC
17835 | Versorgendes Subsubsystem | feeding subsubsystem | SSSYS.FE | Klimagerät | air conditioning unit | ACU | Sorptionsgestützte Klimatisierung | sorption assisted air conditioning | SAAC
17836 | Subsystem | subsystem | SSYS | Klimagerät | air conditioning unit | ACU | Raumklimagerät | room air conditioner | R.AC
17837 | Subsubsystem | subsubsystem | SSSYS | Klimagerät | air conditioning unit | ACU | Raumklimagerät | room air conditioner | R.AC
17838 | Versorgtes System | supplied system | SYS.SUP | Klimagerät | air conditioning unit | ACU | Raumklimagerät | room air conditioner | R.AC
17839 | Versorgendes System | feeding system | SYS.FE | Klimagerät | air conditioning unit | ACU | Raumklimagerät | room air conditioner | R.AC
17840 | Versorgtes Subsystem | supplied subsystem | SSYS.SUP | Klimagerät | air conditioning unit | ACU | Raumklimagerät | room air conditioner | R.AC
17841 | Versorgtes Subsubsystem | supplied subsubsystem | SSSYS.SUP | Klimagerät | air conditioning unit | ACU | Raumklimagerät | room air conditioner | R.AC
17842 | Versorgendes Subsystem | feeding subsystem | SSYS.FE | Klimagerät | air conditioning unit | ACU | Raumklimagerät | room air conditioner | R.AC
17843 | Versorgendes Subsubsystem | feeding subsubsystem | SSSYS.FE | Klimagerät | air conditioning unit | ACU | Raumklimagerät | room air conditioner | R.AC
17844 | Subsystem | subsystem | SSYS | Übergabestation | transfer station | TRFS | Trennstation | separation station | SPST
17845 | Subsubsystem | subsubsystem | SSSYS | Übergabestation | transfer station | TRFS | Trennstation | separation station | SPST
17846 | Versorgtes System | supplied system | SYS.SUP | Übergabestation | transfer station | TRFS | Trennstation | separation station | SPST
17847 | Versorgendes System | feeding system | SYS.FE | Übergabestation | transfer station | TRFS | Trennstation | separation station | SPST
17848 | Versorgtes Subsystem | supplied subsystem | SSYS.SUP | Übergabestation | transfer station | TRFS | Trennstation | separation station | SPST
17849 | Versorgtes Subsubsystem | supplied subsubsystem | SSSYS.SUP | Übergabestation | transfer station | TRFS | Trennstation | separation station | SPST
17850 | Versorgendes Subsystem | feeding subsystem | SSYS.FE | Übergabestation | transfer station | TRFS | Trennstation | separation station | SPST
17851 | Versorgendes Subsubsystem | feeding subsubsystem | SSSYS.FE | Übergabestation | transfer station | TRFS | Trennstation | separation station | SPST
17852 | Subsystem | subsystem | SSYS | Haushaltsgerät | home appliance | HA | Waschmaschine | washing machine | WASH
17853 | Subsubsystem | subsubsystem | SSSYS | Haushaltsgerät | home appliance | HA | Waschmaschine | washing machine | WASH
17854 | Versorgtes System | supplied system | SYS.SUP | Haushaltsgerät | home appliance | HA | Waschmaschine | washing machine | WASH
17855 | Versorgendes System | feeding system | SYS.FE | Haushaltsgerät | home appliance | HA | Waschmaschine | washing machine | WASH
17856 | Versorgtes Subsystem | supplied subsystem | SSYS.SUP | Haushaltsgerät | home appliance | HA | Waschmaschine | washing machine | WASH
17857 | Versorgtes Subsubsystem | supplied subsubsystem | SSSYS.SUP | Haushaltsgerät | home appliance | HA | Waschmaschine | washing machine | WASH
17858 | Versorgendes Subsystem | feeding subsystem | SSYS.FE | Haushaltsgerät | home appliance | HA | Waschmaschine | washing machine | WASH
17859 | Versorgendes Subsubsystem | feeding subsubsystem | SSSYS.FE | Haushaltsgerät | home appliance | HA | Waschmaschine | washing machine | WASH
17860 | Subsystem | subsystem | SSYS | Haushaltsgerät | home appliance | HA | Fernsehgerät | television | TV
17861 | Subsubsystem | subsubsystem | SSSYS | Haushaltsgerät | home appliance | HA | Fernsehgerät | television | TV
17862 | Versorgtes System | supplied system | SYS.SUP | Haushaltsgerät | home appliance | HA | Fernsehgerät | television | TV
17863 | Versorgendes System | feeding system | SYS.FE | Haushaltsgerät | home appliance | HA | Fernsehgerät | television | TV
17864 | Versorgtes Subsystem | supplied subsystem | SSYS.SUP | Haushaltsgerät | home appliance | HA | Fernsehgerät | television | TV
17865 | Versorgtes Subsubsystem | supplied subsubsystem | SSSYS.SUP | Haushaltsgerät | home appliance | HA | Fernsehgerät | television | TV
17866 | Versorgendes Subsystem | feeding subsystem | SSYS.FE | Haushaltsgerät | home appliance | HA | Fernsehgerät | television | TV
17867 | Versorgendes Subsubsystem | feeding subsubsystem | SSSYS.FE | Haushaltsgerät | home appliance | HA | Fernsehgerät | television | TV
17868 | Subsystem | subsystem | SSYS | Haushaltsgerät | home appliance | HA | Tellerschleifer | disc sander | DISCS
17869 | Subsubsystem | subsubsystem | SSSYS | Haushaltsgerät | home appliance | HA | Tellerschleifer | disc sander | DISCS
17870 | Versorgtes System | supplied system | SYS.SUP | Haushaltsgerät | home appliance | HA | Tellerschleifer | disc sander | DISCS
17871 | Versorgendes System | feeding system | SYS.FE | Haushaltsgerät | home appliance | HA | Tellerschleifer | disc sander | DISCS
17872 | Versorgtes Subsystem | supplied subsystem | SSYS.SUP | Haushaltsgerät | home appliance | HA | Tellerschleifer | disc sander | DISCS
17873 | Versorgtes Subsubsystem | supplied subsubsystem | SSSYS.SUP | Haushaltsgerät | home appliance | HA | Tellerschleifer | disc sander | DISCS
17874 | Versorgendes Subsystem | feeding subsystem | SSYS.FE | Haushaltsgerät | home appliance | HA | Tellerschleifer | disc sander | DISCS
17875 | Versorgendes Subsubsystem | feeding subsubsystem | SSSYS.FE | Haushaltsgerät | home appliance | HA | Tellerschleifer | disc sander | DISCS
17876 | Subsystem | subsystem | SSYS | Haushaltsgerät | home appliance | HA | Heißluftfritteuse | hot air fryer | FRY.AIR.H
17877 | Subsubsystem | subsubsystem | SSSYS | Haushaltsgerät | home appliance | HA | Heißluftfritteuse | hot air fryer | FRY.AIR.H
17878 | Versorgtes System | supplied system | SYS.SUP | Haushaltsgerät | home appliance | HA | Heißluftfritteuse | hot air fryer | FRY.AIR.H
17879 | Versorgendes System | feeding system | SYS.FE | Haushaltsgerät | home appliance | HA | Heißluftfritteuse | hot air fryer | FRY.AIR.H
17880 | Versorgtes Subsystem | supplied subsystem | SSYS.SUP | Haushaltsgerät | home appliance | HA | Heißluftfritteuse | hot air fryer | FRY.AIR.H
17881 | Versorgtes Subsubsystem | supplied subsubsystem | SSSYS.SUP | Haushaltsgerät | home appliance | HA | Heißluftfritteuse | hot air fryer | FRY.AIR.H
17882 | Versorgendes Subsystem | feeding subsystem | SSYS.FE | Haushaltsgerät | home appliance | HA | Heißluftfritteuse | hot air fryer | FRY.AIR.H
17883 | Versorgendes Subsubsystem | feeding subsubsystem | SSSYS.FE | Haushaltsgerät | home appliance | HA | Heißluftfritteuse | hot air fryer | FRY.AIR.H
17884 | Subsystem | subsystem | SSYS | Haushaltsgerät | home appliance | HA | Fritteuse | fryer | FRY
17885 | Subsubsystem | subsubsystem | SSSYS | Haushaltsgerät | home appliance | HA | Fritteuse | fryer | FRY
17886 | Versorgtes System | supplied system | SYS.SUP | Haushaltsgerät | home appliance | HA | Fritteuse | fryer | FRY
17887 | Versorgendes System | feeding system | SYS.FE | Haushaltsgerät | home appliance | HA | Fritteuse | fryer | FRY
17888 | Versorgtes Subsystem | supplied subsystem | SSYS.SUP | Haushaltsgerät | home appliance | HA | Fritteuse | fryer | FRY
17889 | Versorgtes Subsubsystem | supplied subsubsystem | SSSYS.SUP | Haushaltsgerät | home appliance | HA | Fritteuse | fryer | FRY
17890 | Versorgendes Subsystem | feeding subsystem | SSYS.FE | Haushaltsgerät | home appliance | HA | Fritteuse | fryer | FRY
17891 | Versorgendes Subsubsystem | feeding subsubsystem | SSSYS.FE | Haushaltsgerät | home appliance | HA | Fritteuse | fryer | FRY
17892 | Subsystem | subsystem | SSYS | Haushaltsgerät | home appliance | HA | Luftreiniger | air purifier | PUR
17893 | Subsubsystem | subsubsystem | SSSYS | Haushaltsgerät | home appliance | HA | Luftreiniger | air purifier | PUR
17894 | Versorgtes System | supplied system | SYS.SUP | Haushaltsgerät | home appliance | HA | Luftreiniger | air purifier | PUR
17895 | Versorgendes System | feeding system | SYS.FE | Haushaltsgerät | home appliance | HA | Luftreiniger | air purifier | PUR
17896 | Versorgtes Subsystem | supplied subsystem | SSYS.SUP | Haushaltsgerät | home appliance | HA | Luftreiniger | air purifier | PUR
17897 | Versorgtes Subsubsystem | supplied subsubsystem | SSSYS.SUP | Haushaltsgerät | home appliance | HA | Luftreiniger | air purifier | PUR
17898 | Versorgendes Subsystem | feeding subsystem | SSYS.FE | Haushaltsgerät | home appliance | HA | Luftreiniger | air purifier | PUR
17899 | Versorgendes Subsubsystem | feeding subsubsystem | SSSYS.FE | Haushaltsgerät | home appliance | HA | Luftreiniger | air purifier | PUR
17900 | Subsystem | subsystem | SSYS | Haushaltsgerät | home appliance | HA | Smart speaker | smart speaker | SMSP
17901 | Subsubsystem | subsubsystem | SSSYS | Haushaltsgerät | home appliance | HA | Smart speaker | smart speaker | SMSP
17902 | Versorgtes System | supplied system | SYS.SUP | Haushaltsgerät | home appliance | HA | Smart speaker | smart speaker | SMSP
17903 | Versorgendes System | feeding system | SYS.FE | Haushaltsgerät | home appliance | HA | Smart speaker | smart speaker | SMSP
17904 | Versorgtes Subsystem | supplied subsystem | SSYS.SUP | Haushaltsgerät | home appliance | HA | Smart speaker | smart speaker | SMSP
17905 | Versorgtes Subsubsystem | supplied subsubsystem | SSSYS.SUP | Haushaltsgerät | home appliance | HA | Smart speaker | smart speaker | SMSP
17906 | Versorgendes Subsystem | feeding subsystem | SSYS.FE | Haushaltsgerät | home appliance | HA | Smart speaker | smart speaker | SMSP
17907 | Versorgendes Subsubsystem | feeding subsubsystem | SSSYS.FE | Haushaltsgerät | home appliance | HA | Smart speaker | smart speaker | SMSP
17908 | Subsystem | subsystem | SSYS | Haushaltsgerät | home appliance | HA | Kühlschrank mit Gefrierfach | fridge freezer | FRE.FRI
17909 | Subsubsystem | subsubsystem | SSSYS | Haushaltsgerät | home appliance | HA | Kühlschrank mit Gefrierfach | fridge freezer | FRE.FRI
17910 | Versorgtes System | supplied system | SYS.SUP | Haushaltsgerät | home appliance | HA | Kühlschrank mit Gefrierfach | fridge freezer | FRE.FRI
17911 | Versorgendes System | feeding system | SYS.FE | Haushaltsgerät | home appliance | HA | Kühlschrank mit Gefrierfach | fridge freezer | FRE.FRI
17912 | Versorgtes Subsystem | supplied subsystem | SSYS.SUP | Haushaltsgerät | home appliance | HA | Kühlschrank mit Gefrierfach | fridge freezer | FRE.FRI
17913 | Versorgtes Subsubsystem | supplied subsubsystem | SSSYS.SUP | Haushaltsgerät | home appliance | HA | Kühlschrank mit Gefrierfach | fridge freezer | FRE.FRI
17914 | Versorgendes Subsystem | feeding subsystem | SSYS.FE | Haushaltsgerät | home appliance | HA | Kühlschrank mit Gefrierfach | fridge freezer | FRE.FRI
17915 | Versorgendes Subsubsystem | feeding subsubsystem | SSSYS.FE | Haushaltsgerät | home appliance | HA | Kühlschrank mit Gefrierfach | fridge freezer | FRE.FRI
17916 | Subsystem | subsystem | SSYS | Haushaltsgerät | home appliance | HA | Handtuchwärmer | towel heater | TOWL
17917 | Subsubsystem | subsubsystem | SSSYS | Haushaltsgerät | home appliance | HA | Handtuchwärmer | towel heater | TOWL
17918 | Versorgtes System | supplied system | SYS.SUP | Haushaltsgerät | home appliance | HA | Handtuchwärmer | towel heater | TOWL
17919 | Versorgendes System | feeding system | SYS.FE | Haushaltsgerät | home appliance | HA | Handtuchwärmer | towel heater | TOWL
17920 | Versorgtes Subsystem | supplied subsystem | SSYS.SUP | Haushaltsgerät | home appliance | HA | Handtuchwärmer | towel heater | TOWL
17921 | Versorgtes Subsubsystem | supplied subsubsystem | SSSYS.SUP | Haushaltsgerät | home appliance | HA | Handtuchwärmer | towel heater | TOWL
17922 | Versorgendes Subsystem | feeding subsystem | SSYS.FE | Haushaltsgerät | home appliance | HA | Handtuchwärmer | towel heater | TOWL
17923 | Versorgendes Subsubsystem | feeding subsubsystem | SSSYS.FE | Haushaltsgerät | home appliance | HA | Handtuchwärmer | towel heater | TOWL
17924 | Subsystem | subsystem | SSYS | Haushaltsgerät | home appliance | HA | Toaster | toaster | TOAS
17925 | Subsubsystem | subsubsystem | SSSYS | Haushaltsgerät | home appliance | HA | Toaster | toaster | TOAS
17926 | Versorgtes System | supplied system | SYS.SUP | Haushaltsgerät | home appliance | HA | Toaster | toaster | TOAS
17927 | Versorgendes System | feeding system | SYS.FE | Haushaltsgerät | home appliance | HA | Toaster | toaster | TOAS
17928 | Versorgtes Subsystem | supplied subsystem | SSYS.SUP | Haushaltsgerät | home appliance | HA | Toaster | toaster | TOAS
17929 | Versorgtes Subsubsystem | supplied subsubsystem | SSSYS.SUP | Haushaltsgerät | home appliance | HA | Toaster | toaster | TOAS
17930 | Versorgendes Subsystem | feeding subsystem | SSYS.FE | Haushaltsgerät | home appliance | HA | Toaster | toaster | TOAS
17931 | Versorgendes Subsubsystem | feeding subsubsystem | SSSYS.FE | Haushaltsgerät | home appliance | HA | Toaster | toaster | TOAS
17932 | Subsystem | subsystem | SSYS | Haushaltsgerät | home appliance | HA | Radiowecker | clock radio | CLRD
17933 | Subsubsystem | subsubsystem | SSSYS | Haushaltsgerät | home appliance | HA | Radiowecker | clock radio | CLRD
17934 | Versorgtes System | supplied system | SYS.SUP | Haushaltsgerät | home appliance | HA | Radiowecker | clock radio | CLRD
17935 | Versorgendes System | feeding system | SYS.FE | Haushaltsgerät | home appliance | HA | Radiowecker | clock radio | CLRD
17936 | Versorgtes Subsystem | supplied subsystem | SSYS.SUP | Haushaltsgerät | home appliance | HA | Radiowecker | clock radio | CLRD
17937 | Versorgtes Subsubsystem | supplied subsubsystem | SSSYS.SUP | Haushaltsgerät | home appliance | HA | Radiowecker | clock radio | CLRD
17938 | Versorgendes Subsystem | feeding subsystem | SSYS.FE | Haushaltsgerät | home appliance | HA | Radiowecker | clock radio | CLRD
17939 | Versorgendes Subsubsystem | feeding subsubsystem | SSSYS.FE | Haushaltsgerät | home appliance | HA | Radiowecker | clock radio | CLRD
17940 | Subsystem | subsystem | SSYS | Haushaltsgerät | home appliance | HA | Wäschetrockner | tumble dryer | TMB.DRY
17941 | Subsubsystem | subsubsystem | SSSYS | Haushaltsgerät | home appliance | HA | Wäschetrockner | tumble dryer | TMB.DRY
17942 | Versorgtes System | supplied system | SYS.SUP | Haushaltsgerät | home appliance | HA | Wäschetrockner | tumble dryer | TMB.DRY
17943 | Versorgendes System | feeding system | SYS.FE | Haushaltsgerät | home appliance | HA | Wäschetrockner | tumble dryer | TMB.DRY
17944 | Versorgtes Subsystem | supplied subsystem | SSYS.SUP | Haushaltsgerät | home appliance | HA | Wäschetrockner | tumble dryer | TMB.DRY
17945 | Versorgtes Subsubsystem | supplied subsubsystem | SSSYS.SUP | Haushaltsgerät | home appliance | HA | Wäschetrockner | tumble dryer | TMB.DRY
17946 | Versorgendes Subsystem | feeding subsystem | SSYS.FE | Haushaltsgerät | home appliance | HA | Wäschetrockner | tumble dryer | TMB.DRY
17947 | Versorgendes Subsubsystem | feeding subsubsystem | SSSYS.FE | Haushaltsgerät | home appliance | HA | Wäschetrockner | tumble dryer | TMB.DRY
17948 | Subsystem | subsystem | SSYS | Haushaltsgerät | home appliance | HA | Kaffeemaschine | coffee maker | COFE
17949 | Subsubsystem | subsubsystem | SSSYS | Haushaltsgerät | home appliance | HA | Kaffeemaschine | coffee maker | COFE
17950 | Versorgtes System | supplied system | SYS.SUP | Haushaltsgerät | home appliance | HA | Kaffeemaschine | coffee maker | COFE
17951 | Versorgendes System | feeding system | SYS.FE | Haushaltsgerät | home appliance | HA | Kaffeemaschine | coffee maker | COFE
17952 | Versorgtes Subsystem | supplied subsystem | SSYS.SUP | Haushaltsgerät | home appliance | HA | Kaffeemaschine | coffee maker | COFE
17953 | Versorgtes Subsubsystem | supplied subsubsystem | SSSYS.SUP | Haushaltsgerät | home appliance | HA | Kaffeemaschine | coffee maker | COFE
17954 | Versorgendes Subsystem | feeding subsystem | SSYS.FE | Haushaltsgerät | home appliance | HA | Kaffeemaschine | coffee maker | COFE
17955 | Versorgendes Subsubsystem | feeding subsubsystem | SSSYS.FE | Haushaltsgerät | home appliance | HA | Kaffeemaschine | coffee maker | COFE
17956 | Subsystem | subsystem | SSYS | Haushaltsgerät | home appliance | HA | Computerbildschirm | computer monitor | CMON
17957 | Subsubsystem | subsubsystem | SSSYS | Haushaltsgerät | home appliance | HA | Computerbildschirm | computer monitor | CMON
17958 | Versorgtes System | supplied system | SYS.SUP | Haushaltsgerät | home appliance | HA | Computerbildschirm | computer monitor | CMON
17959 | Versorgendes System | feeding system | SYS.FE | Haushaltsgerät | home appliance | HA | Computerbildschirm | computer monitor | CMON
17960 | Versorgtes Subsystem | supplied subsystem | SSYS.SUP | Haushaltsgerät | home appliance | HA | Computerbildschirm | computer monitor | CMON
17961 | Versorgtes Subsubsystem | supplied subsubsystem | SSSYS.SUP | Haushaltsgerät | home appliance | HA | Computerbildschirm | computer monitor | CMON
17962 | Versorgendes Subsystem | feeding subsystem | SSYS.FE | Haushaltsgerät | home appliance | HA | Computerbildschirm | computer monitor | CMON
17963 | Versorgendes Subsubsystem | feeding subsubsystem | SSSYS.FE | Haushaltsgerät | home appliance | HA | Computerbildschirm | computer monitor | CMON
17964 | Subsystem | subsystem | SSYS | Haushaltsgerät | home appliance | HA | Bohrmaschine (kabelgebunden) | corded drill | DRLL.CRD
17965 | Subsubsystem | subsubsystem | SSSYS | Haushaltsgerät | home appliance | HA | Bohrmaschine (kabelgebunden) | corded drill | DRLL.CRD
17966 | Versorgtes System | supplied system | SYS.SUP | Haushaltsgerät | home appliance | HA | Bohrmaschine (kabelgebunden) | corded drill | DRLL.CRD
17967 | Versorgendes System | feeding system | SYS.FE | Haushaltsgerät | home appliance | HA | Bohrmaschine (kabelgebunden) | corded drill | DRLL.CRD
17968 | Versorgtes Subsystem | supplied subsystem | SSYS.SUP | Haushaltsgerät | home appliance | HA | Bohrmaschine (kabelgebunden) | corded drill | DRLL.CRD
17969 | Versorgtes Subsubsystem | supplied subsubsystem | SSSYS.SUP | Haushaltsgerät | home appliance | HA | Bohrmaschine (kabelgebunden) | corded drill | DRLL.CRD
17970 | Versorgendes Subsystem | feeding subsystem | SSYS.FE | Haushaltsgerät | home appliance | HA | Bohrmaschine (kabelgebunden) | corded drill | DRLL.CRD
17971 | Versorgendes Subsubsystem | feeding subsubsystem | SSSYS.FE | Haushaltsgerät | home appliance | HA | Bohrmaschine (kabelgebunden) | corded drill | DRLL.CRD
17972 | Subsystem | subsystem | SSYS | Haushaltsgerät | home appliance | HA | Akku-Bohrmaschine | cordless drill | DRLL.CRDL
17973 | Subsubsystem | subsubsystem | SSSYS | Haushaltsgerät | home appliance | HA | Akku-Bohrmaschine | cordless drill | DRLL.CRDL
17974 | Versorgtes System | supplied system | SYS.SUP | Haushaltsgerät | home appliance | HA | Akku-Bohrmaschine | cordless drill | DRLL.CRDL
17975 | Versorgendes System | feeding system | SYS.FE | Haushaltsgerät | home appliance | HA | Akku-Bohrmaschine | cordless drill | DRLL.CRDL
17976 | Versorgtes Subsystem | supplied subsystem | SSYS.SUP | Haushaltsgerät | home appliance | HA | Akku-Bohrmaschine | cordless drill | DRLL.CRDL
17977 | Versorgtes Subsubsystem | supplied subsubsystem | SSSYS.SUP | Haushaltsgerät | home appliance | HA | Akku-Bohrmaschine | cordless drill | DRLL.CRDL
17978 | Versorgendes Subsystem | feeding subsystem | SSYS.FE | Haushaltsgerät | home appliance | HA | Akku-Bohrmaschine | cordless drill | DRLL.CRDL
17979 | Versorgendes Subsubsystem | feeding subsubsystem | SSSYS.FE | Haushaltsgerät | home appliance | HA | Akku-Bohrmaschine | cordless drill | DRLL.CRDL
17980 | Subsystem | subsystem | SSYS | Haushaltsgerät | home appliance | HA | Laubbläser | leaf blower | LEAF
17981 | Subsubsystem | subsubsystem | SSSYS | Haushaltsgerät | home appliance | HA | Laubbläser | leaf blower | LEAF
17982 | Versorgtes System | supplied system | SYS.SUP | Haushaltsgerät | home appliance | HA | Laubbläser | leaf blower | LEAF
17983 | Versorgendes System | feeding system | SYS.FE | Haushaltsgerät | home appliance | HA | Laubbläser | leaf blower | LEAF
17984 | Versorgtes Subsystem | supplied subsystem | SSYS.SUP | Haushaltsgerät | home appliance | HA | Laubbläser | leaf blower | LEAF
17985 | Versorgtes Subsubsystem | supplied subsubsystem | SSSYS.SUP | Haushaltsgerät | home appliance | HA | Laubbläser | leaf blower | LEAF
17986 | Versorgendes Subsystem | feeding subsystem | SSYS.FE | Haushaltsgerät | home appliance | HA | Laubbläser | leaf blower | LEAF
17987 | Versorgendes Subsubsystem | feeding subsubsystem | SSSYS.FE | Haushaltsgerät | home appliance | HA | Laubbläser | leaf blower | LEAF
17988 | Subsystem | subsystem | SSYS | Haushaltsgerät | home appliance | HA | Lockenstab | curling iron | CURL
17989 | Subsubsystem | subsubsystem | SSSYS | Haushaltsgerät | home appliance | HA | Lockenstab | curling iron | CURL
17990 | Versorgtes System | supplied system | SYS.SUP | Haushaltsgerät | home appliance | HA | Lockenstab | curling iron | CURL
17991 | Versorgendes System | feeding system | SYS.FE | Haushaltsgerät | home appliance | HA | Lockenstab | curling iron | CURL
17992 | Versorgtes Subsystem | supplied subsystem | SSYS.SUP | Haushaltsgerät | home appliance | HA | Lockenstab | curling iron | CURL
17993 | Versorgtes Subsubsystem | supplied subsubsystem | SSSYS.SUP | Haushaltsgerät | home appliance | HA | Lockenstab | curling iron | CURL
17994 | Versorgendes Subsystem | feeding subsystem | SSYS.FE | Haushaltsgerät | home appliance | HA | Lockenstab | curling iron | CURL
17995 | Versorgendes Subsubsystem | feeding subsubsystem | SSSYS.FE | Haushaltsgerät | home appliance | HA | Lockenstab | curling iron | CURL
17996 | Subsystem | subsystem | SSYS | Haushaltsgerät | home appliance | HA | Tiefkühlschrank | deep freezer | FRE.DEEP
17997 | Subsubsystem | subsubsystem | SSSYS | Haushaltsgerät | home appliance | HA | Tiefkühlschrank | deep freezer | FRE.DEEP
17998 | Versorgtes System | supplied system | SYS.SUP | Haushaltsgerät | home appliance | HA | Tiefkühlschrank | deep freezer | FRE.DEEP
17999 | Versorgendes System | feeding system | SYS.FE | Haushaltsgerät | home appliance | HA | Tiefkühlschrank | deep freezer | FRE.DEEP
18000 | Versorgtes Subsystem | supplied subsystem | SSYS.SUP | Haushaltsgerät | home appliance | HA | Tiefkühlschrank | deep freezer | FRE.DEEP
18001 | Versorgtes Subsubsystem | supplied subsubsystem | SSSYS.SUP | Haushaltsgerät | home appliance | HA | Tiefkühlschrank | deep freezer | FRE.DEEP
18002 | Versorgendes Subsystem | feeding subsystem | SSYS.FE | Haushaltsgerät | home appliance | HA | Tiefkühlschrank | deep freezer | FRE.DEEP
18003 | Versorgendes Subsubsystem | feeding subsubsystem | SSSYS.FE | Haushaltsgerät | home appliance | HA | Tiefkühlschrank | deep freezer | FRE.DEEP
18004 | Subsystem | subsystem | SSYS | Haushaltsgerät | home appliance | HA | Desktop-Computer | desktop computer | DCOMPU
18005 | Subsubsystem | subsubsystem | SSSYS | Haushaltsgerät | home appliance | HA | Desktop-Computer | desktop computer | DCOMPU
18006 | Versorgtes System | supplied system | SYS.SUP | Haushaltsgerät | home appliance | HA | Desktop-Computer | desktop computer | DCOMPU
18007 | Versorgendes System | feeding system | SYS.FE | Haushaltsgerät | home appliance | HA | Desktop-Computer | desktop computer | DCOMPU
18008 | Versorgtes Subsystem | supplied subsystem | SSYS.SUP | Haushaltsgerät | home appliance | HA | Desktop-Computer | desktop computer | DCOMPU
18009 | Versorgtes Subsubsystem | supplied subsubsystem | SSSYS.SUP | Haushaltsgerät | home appliance | HA | Desktop-Computer | desktop computer | DCOMPU
18010 | Versorgendes Subsystem | feeding subsystem | SSYS.FE | Haushaltsgerät | home appliance | HA | Desktop-Computer | desktop computer | DCOMPU
18011 | Versorgendes Subsubsystem | feeding subsubsystem | SSSYS.FE | Haushaltsgerät | home appliance | HA | Desktop-Computer | desktop computer | DCOMPU
18012 | Subsystem | subsystem | SSYS | Haushaltsgerät | home appliance | HA | Spülmaschine | dishwasher | DISHW
18013 | Subsubsystem | subsubsystem | SSSYS | Haushaltsgerät | home appliance | HA | Spülmaschine | dishwasher | DISHW
18014 | Versorgtes System | supplied system | SYS.SUP | Haushaltsgerät | home appliance | HA | Spülmaschine | dishwasher | DISHW
18015 | Versorgendes System | feeding system | SYS.FE | Haushaltsgerät | home appliance | HA | Spülmaschine | dishwasher | DISHW
18016 | Versorgtes Subsystem | supplied subsystem | SSYS.SUP | Haushaltsgerät | home appliance | HA | Spülmaschine | dishwasher | DISHW
18017 | Versorgtes Subsubsystem | supplied subsubsystem | SSSYS.SUP | Haushaltsgerät | home appliance | HA | Spülmaschine | dishwasher | DISHW
18018 | Versorgendes Subsystem | feeding subsystem | SSYS.FE | Haushaltsgerät | home appliance | HA | Spülmaschine | dishwasher | DISHW
18019 | Versorgendes Subsubsystem | feeding subsubsystem | SSSYS.FE | Haushaltsgerät | home appliance | HA | Spülmaschine | dishwasher | DISHW
18020 | Subsystem | subsystem | SSYS | Haushaltsgerät | home appliance | HA | DVD-Player | DVD player | DVD
18021 | Subsubsystem | subsubsystem | SSSYS | Haushaltsgerät | home appliance | HA | DVD-Player | DVD player | DVD
18022 | Versorgtes System | supplied system | SYS.SUP | Haushaltsgerät | home appliance | HA | DVD-Player | DVD player | DVD
18023 | Versorgendes System | feeding system | SYS.FE | Haushaltsgerät | home appliance | HA | DVD-Player | DVD player | DVD
18024 | Versorgtes Subsystem | supplied subsystem | SSYS.SUP | Haushaltsgerät | home appliance | HA | DVD-Player | DVD player | DVD
18025 | Versorgtes Subsubsystem | supplied subsubsystem | SSSYS.SUP | Haushaltsgerät | home appliance | HA | DVD-Player | DVD player | DVD
18026 | Versorgendes Subsystem | feeding subsystem | SSYS.FE | Haushaltsgerät | home appliance | HA | DVD-Player | DVD player | DVD
18027 | Versorgendes Subsubsystem | feeding subsubsystem | SSSYS.FE | Haushaltsgerät | home appliance | HA | DVD-Player | DVD player | DVD
18028 | Subsystem | subsystem | SSYS | Haushaltsgerät | home appliance | HA | Heizdecke | electric blanket | BLNK
18029 | Subsubsystem | subsubsystem | SSSYS | Haushaltsgerät | home appliance | HA | Heizdecke | electric blanket | BLNK
18030 | Versorgtes System | supplied system | SYS.SUP | Haushaltsgerät | home appliance | HA | Heizdecke | electric blanket | BLNK
18031 | Versorgendes System | feeding system | SYS.FE | Haushaltsgerät | home appliance | HA | Heizdecke | electric blanket | BLNK
18032 | Versorgtes Subsystem | supplied subsystem | SSYS.SUP | Haushaltsgerät | home appliance | HA | Heizdecke | electric blanket | BLNK
18033 | Versorgtes Subsubsystem | supplied subsubsystem | SSSYS.SUP | Haushaltsgerät | home appliance | HA | Heizdecke | electric blanket | BLNK
18034 | Versorgendes Subsystem | feeding subsystem | SSYS.FE | Haushaltsgerät | home appliance | HA | Heizdecke | electric blanket | BLNK
18035 | Versorgendes Subsubsystem | feeding subsubsystem | SSSYS.FE | Haushaltsgerät | home appliance | HA | Heizdecke | electric blanket | BLNK
18036 | Subsystem | subsystem | SSYS | Haushaltsgerät | home appliance | HA | Türklingel | doorbell | DORB
18037 | Subsubsystem | subsubsystem | SSSYS | Haushaltsgerät | home appliance | HA | Türklingel | doorbell | DORB
18038 | Versorgtes System | supplied system | SYS.SUP | Haushaltsgerät | home appliance | HA | Türklingel | doorbell | DORB
18039 | Versorgendes System | feeding system | SYS.FE | Haushaltsgerät | home appliance | HA | Türklingel | doorbell | DORB
18040 | Versorgtes Subsystem | supplied subsystem | SSYS.SUP | Haushaltsgerät | home appliance | HA | Türklingel | doorbell | DORB
18041 | Versorgtes Subsubsystem | supplied subsubsystem | SSSYS.SUP | Haushaltsgerät | home appliance | HA | Türklingel | doorbell | DORB
18042 | Versorgendes Subsystem | feeding subsystem | SSYS.FE | Haushaltsgerät | home appliance | HA | Türklingel | doorbell | DORB
18043 | Versorgendes Subsubsystem | feeding subsubsystem | SSSYS.FE | Haushaltsgerät | home appliance | HA | Türklingel | doorbell | DORB
18044 | Subsystem | subsystem | SSYS | Haushaltsgerät | home appliance | HA | Bügeleisen | iron | IRON
18045 | Subsubsystem | subsubsystem | SSSYS | Haushaltsgerät | home appliance | HA | Bügeleisen | iron | IRON
18046 | Versorgtes System | supplied system | SYS.SUP | Haushaltsgerät | home appliance | HA | Bügeleisen | iron | IRON
18047 | Versorgendes System | feeding system | SYS.FE | Haushaltsgerät | home appliance | HA | Bügeleisen | iron | IRON
18048 | Versorgtes Subsystem | supplied subsystem | SSYS.SUP | Haushaltsgerät | home appliance | HA | Bügeleisen | iron | IRON
18049 | Versorgtes Subsubsystem | supplied subsubsystem | SSSYS.SUP | Haushaltsgerät | home appliance | HA | Bügeleisen | iron | IRON
18050 | Versorgendes Subsystem | feeding subsystem | SSYS.FE | Haushaltsgerät | home appliance | HA | Bügeleisen | iron | IRON
18051 | Versorgendes Subsubsystem | feeding subsubsystem | SSSYS.FE | Haushaltsgerät | home appliance | HA | Bügeleisen | iron | IRON
18052 | Subsystem | subsystem | SSYS | Haushaltsgerät | home appliance | HA | Elektrischer Wasserkocher | electric kettle | KTTL
18053 | Subsubsystem | subsubsystem | SSSYS | Haushaltsgerät | home appliance | HA | Elektrischer Wasserkocher | electric kettle | KTTL
18054 | Versorgtes System | supplied system | SYS.SUP | Haushaltsgerät | home appliance | HA | Elektrischer Wasserkocher | electric kettle | KTTL
18055 | Versorgendes System | feeding system | SYS.FE | Haushaltsgerät | home appliance | HA | Elektrischer Wasserkocher | electric kettle | KTTL
18056 | Versorgtes Subsystem | supplied subsystem | SSYS.SUP | Haushaltsgerät | home appliance | HA | Elektrischer Wasserkocher | electric kettle | KTTL
18057 | Versorgtes Subsubsystem | supplied subsubsystem | SSSYS.SUP | Haushaltsgerät | home appliance | HA | Elektrischer Wasserkocher | electric kettle | KTTL
18058 | Versorgendes Subsystem | feeding subsystem | SSYS.FE | Haushaltsgerät | home appliance | HA | Elektrischer Wasserkocher | electric kettle | KTTL
18059 | Versorgendes Subsubsystem | feeding subsubsystem | SSSYS.FE | Haushaltsgerät | home appliance | HA | Elektrischer Wasserkocher | electric kettle | KTTL
18060 | Subsystem | subsystem | SSYS | Haushaltsgerät | home appliance | HA | Rasierapparat | electric shaver | SHV
18061 | Subsubsystem | subsubsystem | SSSYS | Haushaltsgerät | home appliance | HA | Rasierapparat | electric shaver | SHV
18062 | Versorgtes System | supplied system | SYS.SUP | Haushaltsgerät | home appliance | HA | Rasierapparat | electric shaver | SHV
18063 | Versorgendes System | feeding system | SYS.FE | Haushaltsgerät | home appliance | HA | Rasierapparat | electric shaver | SHV
18064 | Versorgtes Subsystem | supplied subsystem | SSYS.SUP | Haushaltsgerät | home appliance | HA | Rasierapparat | electric shaver | SHV
18065 | Versorgtes Subsubsystem | supplied subsubsystem | SSSYS.SUP | Haushaltsgerät | home appliance | HA | Rasierapparat | electric shaver | SHV
18066 | Versorgendes Subsystem | feeding subsystem | SSYS.FE | Haushaltsgerät | home appliance | HA | Rasierapparat | electric shaver | SHV
18067 | Versorgendes Subsubsystem | feeding subsubsystem | SSSYS.FE | Haushaltsgerät | home appliance | HA | Rasierapparat | electric shaver | SHV
18068 | Subsystem | subsystem | SSYS | Haushaltsgerät | home appliance | HA | Elektroherd | electric stove | STV
18069 | Subsubsystem | subsubsystem | SSSYS | Haushaltsgerät | home appliance | HA | Elektroherd | electric stove | STV
18070 | Versorgtes System | supplied system | SYS.SUP | Haushaltsgerät | home appliance | HA | Elektroherd | electric stove | STV
18071 | Versorgendes System | feeding system | SYS.FE | Haushaltsgerät | home appliance | HA | Elektroherd | electric stove | STV
18072 | Versorgtes Subsystem | supplied subsystem | SSYS.SUP | Haushaltsgerät | home appliance | HA | Elektroherd | electric stove | STV
18073 | Versorgtes Subsubsystem | supplied subsubsystem | SSSYS.SUP | Haushaltsgerät | home appliance | HA | Elektroherd | electric stove | STV
18074 | Versorgendes Subsystem | feeding subsystem | SSYS.FE | Haushaltsgerät | home appliance | HA | Elektroherd | electric stove | STV
18075 | Versorgendes Subsubsystem | feeding subsubsystem | SSSYS.FE | Haushaltsgerät | home appliance | HA | Elektroherd | electric stove | STV
18076 | Subsystem | subsystem | SSYS | Haushaltsgerät | home appliance | HA | Espresso-Kaffeemaschine | espresso coffee machine | COFE.ESPR
18077 | Subsubsystem | subsubsystem | SSSYS | Haushaltsgerät | home appliance | HA | Espresso-Kaffeemaschine | espresso coffee machine | COFE.ESPR
18078 | Versorgtes System | supplied system | SYS.SUP | Haushaltsgerät | home appliance | HA | Espresso-Kaffeemaschine | espresso coffee machine | COFE.ESPR
18079 | Versorgendes System | feeding system | SYS.FE | Haushaltsgerät | home appliance | HA | Espresso-Kaffeemaschine | espresso coffee machine | COFE.ESPR
18080 | Versorgtes Subsystem | supplied subsystem | SSYS.SUP | Haushaltsgerät | home appliance | HA | Espresso-Kaffeemaschine | espresso coffee machine | COFE.ESPR
18081 | Versorgtes Subsubsystem | supplied subsubsystem | SSSYS.SUP | Haushaltsgerät | home appliance | HA | Espresso-Kaffeemaschine | espresso coffee machine | COFE.ESPR
18082 | Versorgendes Subsystem | feeding subsystem | SSYS.FE | Haushaltsgerät | home appliance | HA | Espresso-Kaffeemaschine | espresso coffee machine | COFE.ESPR
18083 | Versorgendes Subsubsystem | feeding subsubsystem | SSSYS.FE | Haushaltsgerät | home appliance | HA | Espresso-Kaffeemaschine | espresso coffee machine | COFE.ESPR
18084 | Subsystem | subsystem | SSYS | Haushaltsgerät | home appliance | HA | Küchenmixer | food blender | FOODB
18085 | Subsubsystem | subsubsystem | SSSYS | Haushaltsgerät | home appliance | HA | Küchenmixer | food blender | FOODB
18086 | Versorgtes System | supplied system | SYS.SUP | Haushaltsgerät | home appliance | HA | Küchenmixer | food blender | FOODB
18087 | Versorgendes System | feeding system | SYS.FE | Haushaltsgerät | home appliance | HA | Küchenmixer | food blender | FOODB
18088 | Versorgtes Subsystem | supplied subsystem | SSYS.SUP | Haushaltsgerät | home appliance | HA | Küchenmixer | food blender | FOODB
18089 | Versorgtes Subsubsystem | supplied subsubsystem | SSSYS.SUP | Haushaltsgerät | home appliance | HA | Küchenmixer | food blender | FOODB
18090 | Versorgendes Subsystem | feeding subsystem | SSYS.FE | Haushaltsgerät | home appliance | HA | Küchenmixer | food blender | FOODB
18091 | Versorgendes Subsubsystem | feeding subsubsystem | SSSYS.FE | Haushaltsgerät | home appliance | HA | Küchenmixer | food blender | FOODB
18092 | Subsystem | subsystem | SSYS | Haushaltsgerät | home appliance | HA | Lebensmittelentfeuchter | food dehydrator | FOODD
18093 | Subsubsystem | subsubsystem | SSSYS | Haushaltsgerät | home appliance | HA | Lebensmittelentfeuchter | food dehydrator | FOODD
18094 | Versorgtes System | supplied system | SYS.SUP | Haushaltsgerät | home appliance | HA | Lebensmittelentfeuchter | food dehydrator | FOODD
18095 | Versorgendes System | feeding system | SYS.FE | Haushaltsgerät | home appliance | HA | Lebensmittelentfeuchter | food dehydrator | FOODD
18096 | Versorgtes Subsystem | supplied subsystem | SSYS.SUP | Haushaltsgerät | home appliance | HA | Lebensmittelentfeuchter | food dehydrator | FOODD
18097 | Versorgtes Subsubsystem | supplied subsubsystem | SSSYS.SUP | Haushaltsgerät | home appliance | HA | Lebensmittelentfeuchter | food dehydrator | FOODD
18098 | Versorgendes Subsystem | feeding subsystem | SSYS.FE | Haushaltsgerät | home appliance | HA | Lebensmittelentfeuchter | food dehydrator | FOODD
18099 | Versorgendes Subsubsystem | feeding subsubsystem | SSSYS.FE | Haushaltsgerät | home appliance | HA | Lebensmittelentfeuchter | food dehydrator | FOODD
18100 | Subsystem | subsystem | SSYS | Haushaltsgerät | home appliance | HA | Gefrierschrank | freezer | FRE
18101 | Subsubsystem | subsubsystem | SSSYS | Haushaltsgerät | home appliance | HA | Gefrierschrank | freezer | FRE
18102 | Versorgtes System | supplied system | SYS.SUP | Haushaltsgerät | home appliance | HA | Gefrierschrank | freezer | FRE
18103 | Versorgendes System | feeding system | SYS.FE | Haushaltsgerät | home appliance | HA | Gefrierschrank | freezer | FRE
18104 | Versorgtes Subsystem | supplied subsystem | SSYS.SUP | Haushaltsgerät | home appliance | HA | Gefrierschrank | freezer | FRE
18105 | Versorgtes Subsubsystem | supplied subsubsystem | SSSYS.SUP | Haushaltsgerät | home appliance | HA | Gefrierschrank | freezer | FRE
18106 | Versorgendes Subsystem | feeding subsystem | SSYS.FE | Haushaltsgerät | home appliance | HA | Gefrierschrank | freezer | FRE
18107 | Versorgendes Subsubsystem | feeding subsubsystem | SSSYS.FE | Haushaltsgerät | home appliance | HA | Gefrierschrank | freezer | FRE
18108 | Subsystem | subsystem | SSYS | Haushaltsgerät | home appliance | HA | Kühlschrank | refrigerator | REF
18109 | Subsubsystem | subsubsystem | SSSYS | Haushaltsgerät | home appliance | HA | Kühlschrank | refrigerator | REF
18110 | Versorgtes System | supplied system | SYS.SUP | Haushaltsgerät | home appliance | HA | Kühlschrank | refrigerator | REF
18111 | Versorgendes System | feeding system | SYS.FE | Haushaltsgerät | home appliance | HA | Kühlschrank | refrigerator | REF
18112 | Versorgtes Subsystem | supplied subsystem | SSYS.SUP | Haushaltsgerät | home appliance | HA | Kühlschrank | refrigerator | REF
18113 | Versorgtes Subsubsystem | supplied subsubsystem | SSSYS.SUP | Haushaltsgerät | home appliance | HA | Kühlschrank | refrigerator | REF
18114 | Versorgendes Subsystem | feeding subsystem | SSYS.FE | Haushaltsgerät | home appliance | HA | Kühlschrank | refrigerator | REF
18115 | Versorgendes Subsubsystem | feeding subsubsystem | SSSYS.FE | Haushaltsgerät | home appliance | HA | Kühlschrank | refrigerator | REF
18116 | Subsystem | subsystem | SSYS | Haushaltsgerät | home appliance | HA | Frontlader-Waschmaschine | front load washing machine | WASH.FRNT
18117 | Subsubsystem | subsubsystem | SSSYS | Haushaltsgerät | home appliance | HA | Frontlader-Waschmaschine | front load washing machine | WASH.FRNT
18118 | Versorgtes System | supplied system | SYS.SUP | Haushaltsgerät | home appliance | HA | Frontlader-Waschmaschine | front load washing machine | WASH.FRNT
18119 | Versorgendes System | feeding system | SYS.FE | Haushaltsgerät | home appliance | HA | Frontlader-Waschmaschine | front load washing machine | WASH.FRNT
18120 | Versorgtes Subsystem | supplied subsystem | SSYS.SUP | Haushaltsgerät | home appliance | HA | Frontlader-Waschmaschine | front load washing machine | WASH.FRNT
18121 | Versorgtes Subsubsystem | supplied subsubsystem | SSSYS.SUP | Haushaltsgerät | home appliance | HA | Frontlader-Waschmaschine | front load washing machine | WASH.FRNT
18122 | Versorgendes Subsystem | feeding subsystem | SSYS.FE | Haushaltsgerät | home appliance | HA | Frontlader-Waschmaschine | front load washing machine | WASH.FRNT
18123 | Versorgendes Subsubsystem | feeding subsubsystem | SSSYS.FE | Haushaltsgerät | home appliance | HA | Frontlader-Waschmaschine | front load washing machine | WASH.FRNT
18124 | Subsystem | subsystem | SSYS | Haushaltsgerät | home appliance | HA | Spielkonsole | game console | GAMEC
18125 | Subsubsystem | subsubsystem | SSSYS | Haushaltsgerät | home appliance | HA | Spielkonsole | game console | GAMEC
18126 | Versorgtes System | supplied system | SYS.SUP | Haushaltsgerät | home appliance | HA | Spielkonsole | game console | GAMEC
18127 | Versorgendes System | feeding system | SYS.FE | Haushaltsgerät | home appliance | HA | Spielkonsole | game console | GAMEC
18128 | Versorgtes Subsystem | supplied subsystem | SSYS.SUP | Haushaltsgerät | home appliance | HA | Spielkonsole | game console | GAMEC
18129 | Versorgtes Subsubsystem | supplied subsubsystem | SSSYS.SUP | Haushaltsgerät | home appliance | HA | Spielkonsole | game console | GAMEC
18130 | Versorgendes Subsystem | feeding subsystem | SSYS.FE | Haushaltsgerät | home appliance | HA | Spielkonsole | game console | GAMEC
18131 | Versorgendes Subsubsystem | feeding subsubsystem | SSSYS.FE | Haushaltsgerät | home appliance | HA | Spielkonsole | game console | GAMEC
18132 | Subsystem | subsystem | SSYS | Haushaltsgerät | home appliance | HA | Gaming-Computer | gaming computer | GAMIC
18133 | Subsubsystem | subsubsystem | SSSYS | Haushaltsgerät | home appliance | HA | Gaming-Computer | gaming computer | GAMIC
18134 | Versorgtes System | supplied system | SYS.SUP | Haushaltsgerät | home appliance | HA | Gaming-Computer | gaming computer | GAMIC
18135 | Versorgendes System | feeding system | SYS.FE | Haushaltsgerät | home appliance | HA | Gaming-Computer | gaming computer | GAMIC
18136 | Versorgtes Subsystem | supplied subsystem | SSYS.SUP | Haushaltsgerät | home appliance | HA | Gaming-Computer | gaming computer | GAMIC
18137 | Versorgtes Subsubsystem | supplied subsubsystem | SSSYS.SUP | Haushaltsgerät | home appliance | HA | Gaming-Computer | gaming computer | GAMIC
18138 | Versorgendes Subsystem | feeding subsystem | SSYS.FE | Haushaltsgerät | home appliance | HA | Gaming-Computer | gaming computer | GAMIC
18139 | Versorgendes Subsubsystem | feeding subsubsystem | SSSYS.FE | Haushaltsgerät | home appliance | HA | Gaming-Computer | gaming computer | GAMIC
18140 | Subsystem | subsystem | SSYS | Haushaltsgerät | home appliance | HA | Garagentoröffner | garage door opener | GARG.DORO
18141 | Subsubsystem | subsubsystem | SSSYS | Haushaltsgerät | home appliance | HA | Garagentoröffner | garage door opener | GARG.DORO
18142 | Versorgtes System | supplied system | SYS.SUP | Haushaltsgerät | home appliance | HA | Garagentoröffner | garage door opener | GARG.DORO
18143 | Versorgendes System | feeding system | SYS.FE | Haushaltsgerät | home appliance | HA | Garagentoröffner | garage door opener | GARG.DORO
18144 | Versorgtes Subsystem | supplied subsystem | SSYS.SUP | Haushaltsgerät | home appliance | HA | Garagentoröffner | garage door opener | GARG.DORO
18145 | Versorgtes Subsubsystem | supplied subsubsystem | SSSYS.SUP | Haushaltsgerät | home appliance | HA | Garagentoröffner | garage door opener | GARG.DORO
18146 | Versorgendes Subsystem | feeding subsystem | SSYS.FE | Haushaltsgerät | home appliance | HA | Garagentoröffner | garage door opener | GARG.DORO
18147 | Versorgendes Subsubsystem | feeding subsubsystem | SSSYS.FE | Haushaltsgerät | home appliance | HA | Garagentoröffner | garage door opener | GARG.DORO
18148 | Subsystem | subsystem | SSYS | Haushaltsgerät | home appliance | HA | Gitarrenverstärker | guitar amplifier | GUITA
18149 | Subsubsystem | subsubsystem | SSSYS | Haushaltsgerät | home appliance | HA | Gitarrenverstärker | guitar amplifier | GUITA
18150 | Versorgtes System | supplied system | SYS.SUP | Haushaltsgerät | home appliance | HA | Gitarrenverstärker | guitar amplifier | GUITA
18151 | Versorgendes System | feeding system | SYS.FE | Haushaltsgerät | home appliance | HA | Gitarrenverstärker | guitar amplifier | GUITA
18152 | Versorgtes Subsystem | supplied subsystem | SSYS.SUP | Haushaltsgerät | home appliance | HA | Gitarrenverstärker | guitar amplifier | GUITA
18153 | Versorgtes Subsubsystem | supplied subsubsystem | SSSYS.SUP | Haushaltsgerät | home appliance | HA | Gitarrenverstärker | guitar amplifier | GUITA
18154 | Versorgendes Subsystem | feeding subsystem | SSYS.FE | Haushaltsgerät | home appliance | HA | Gitarrenverstärker | guitar amplifier | GUITA
18155 | Versorgendes Subsubsystem | feeding subsubsystem | SSSYS.FE | Haushaltsgerät | home appliance | HA | Gitarrenverstärker | guitar amplifier | GUITA
18156 | Subsystem | subsystem | SSYS | Haushaltsgerät | home appliance | HA | Haartrockner | hair dryer | HAIR.DRY
18157 | Subsubsystem | subsubsystem | SSSYS | Haushaltsgerät | home appliance | HA | Haartrockner | hair dryer | HAIR.DRY
18158 | Versorgtes System | supplied system | SYS.SUP | Haushaltsgerät | home appliance | HA | Haartrockner | hair dryer | HAIR.DRY
18159 | Versorgendes System | feeding system | SYS.FE | Haushaltsgerät | home appliance | HA | Haartrockner | hair dryer | HAIR.DRY
18160 | Versorgtes Subsystem | supplied subsystem | SSYS.SUP | Haushaltsgerät | home appliance | HA | Haartrockner | hair dryer | HAIR.DRY
18161 | Versorgtes Subsubsystem | supplied subsubsystem | SSSYS.SUP | Haushaltsgerät | home appliance | HA | Haartrockner | hair dryer | HAIR.DRY
18162 | Versorgendes Subsystem | feeding subsystem | SSYS.FE | Haushaltsgerät | home appliance | HA | Haartrockner | hair dryer | HAIR.DRY
18163 | Versorgendes Subsubsystem | feeding subsubsystem | SSSYS.FE | Haushaltsgerät | home appliance | HA | Haartrockner | hair dryer | HAIR.DRY
18164 | Subsystem | subsystem | SSYS | Haushaltsgerät | home appliance | HA | Glätteisen | straightening iron | STRG
18165 | Subsubsystem | subsubsystem | SSSYS | Haushaltsgerät | home appliance | HA | Glätteisen | straightening iron | STRG
18166 | Versorgtes System | supplied system | SYS.SUP | Haushaltsgerät | home appliance | HA | Glätteisen | straightening iron | STRG
18167 | Versorgendes System | feeding system | SYS.FE | Haushaltsgerät | home appliance | HA | Glätteisen | straightening iron | STRG
18168 | Versorgtes Subsystem | supplied subsystem | SSYS.SUP | Haushaltsgerät | home appliance | HA | Glätteisen | straightening iron | STRG
18169 | Versorgtes Subsubsystem | supplied subsubsystem | SSSYS.SUP | Haushaltsgerät | home appliance | HA | Glätteisen | straightening iron | STRG
18170 | Versorgendes Subsystem | feeding subsystem | SSYS.FE | Haushaltsgerät | home appliance | HA | Glätteisen | straightening iron | STRG
18171 | Versorgendes Subsubsystem | feeding subsubsystem | SSSYS.FE | Haushaltsgerät | home appliance | HA | Glätteisen | straightening iron | STRG
18172 | Subsystem | subsystem | SSYS | Haushaltsgerät | home appliance | HA | Beheizter Badezimmerspiegel | heated bathroom mirror | MIRR
18173 | Subsubsystem | subsubsystem | SSSYS | Haushaltsgerät | home appliance | HA | Beheizter Badezimmerspiegel | heated bathroom mirror | MIRR
18174 | Versorgtes System | supplied system | SYS.SUP | Haushaltsgerät | home appliance | HA | Beheizter Badezimmerspiegel | heated bathroom mirror | MIRR
18175 | Versorgendes System | feeding system | SYS.FE | Haushaltsgerät | home appliance | HA | Beheizter Badezimmerspiegel | heated bathroom mirror | MIRR
18176 | Versorgtes Subsystem | supplied subsystem | SSYS.SUP | Haushaltsgerät | home appliance | HA | Beheizter Badezimmerspiegel | heated bathroom mirror | MIRR
18177 | Versorgtes Subsubsystem | supplied subsubsystem | SSSYS.SUP | Haushaltsgerät | home appliance | HA | Beheizter Badezimmerspiegel | heated bathroom mirror | MIRR
18178 | Versorgendes Subsystem | feeding subsystem | SSYS.FE | Haushaltsgerät | home appliance | HA | Beheizter Badezimmerspiegel | heated bathroom mirror | MIRR
18179 | Versorgendes Subsubsystem | feeding subsubsystem | SSSYS.FE | Haushaltsgerät | home appliance | HA | Beheizter Badezimmerspiegel | heated bathroom mirror | MIRR
18180 | Subsystem | subsystem | SSYS | Haushaltsgerät | home appliance | HA | Internet Router | internet router | IROU
18181 | Subsubsystem | subsubsystem | SSSYS | Haushaltsgerät | home appliance | HA | Internet Router | internet router | IROU
18182 | Versorgtes System | supplied system | SYS.SUP | Haushaltsgerät | home appliance | HA | Internet Router | internet router | IROU
18183 | Versorgendes System | feeding system | SYS.FE | Haushaltsgerät | home appliance | HA | Internet Router | internet router | IROU
18184 | Versorgtes Subsystem | supplied subsystem | SSYS.SUP | Haushaltsgerät | home appliance | HA | Internet Router | internet router | IROU
18185 | Versorgtes Subsubsystem | supplied subsubsystem | SSSYS.SUP | Haushaltsgerät | home appliance | HA | Internet Router | internet router | IROU
18186 | Versorgendes Subsystem | feeding subsystem | SSYS.FE | Haushaltsgerät | home appliance | HA | Internet Router | internet router | IROU
18187 | Versorgendes Subsubsystem | feeding subsubsystem | SSSYS.FE | Haushaltsgerät | home appliance | HA | Internet Router | internet router | IROU
18188 | Subsystem | subsystem | SSYS | Haushaltsgerät | home appliance | HA | Stationäres Telefon | home phone | PHON.HOME
18189 | Subsubsystem | subsubsystem | SSSYS | Haushaltsgerät | home appliance | HA | Stationäres Telefon | home phone | PHON.HOME
18190 | Versorgtes System | supplied system | SYS.SUP | Haushaltsgerät | home appliance | HA | Stationäres Telefon | home phone | PHON.HOME
18191 | Versorgendes System | feeding system | SYS.FE | Haushaltsgerät | home appliance | HA | Stationäres Telefon | home phone | PHON.HOME
18192 | Versorgtes Subsystem | supplied subsystem | SSYS.SUP | Haushaltsgerät | home appliance | HA | Stationäres Telefon | home phone | PHON.HOME
18193 | Versorgtes Subsubsystem | supplied subsubsystem | SSSYS.SUP | Haushaltsgerät | home appliance | HA | Stationäres Telefon | home phone | PHON.HOME
18194 | Versorgendes Subsystem | feeding subsystem | SSYS.FE | Haushaltsgerät | home appliance | HA | Stationäres Telefon | home phone | PHON.HOME
18195 | Versorgendes Subsubsystem | feeding subsubsystem | SSSYS.FE | Haushaltsgerät | home appliance | HA | Stationäres Telefon | home phone | PHON.HOME
18196 | Subsystem | subsystem | SSYS | Haushaltsgerät | home appliance | HA | Heim-Sound-System | home sound system | SOU.HOME
18197 | Subsubsystem | subsubsystem | SSSYS | Haushaltsgerät | home appliance | HA | Heim-Sound-System | home sound system | SOU.HOME
18198 | Versorgtes System | supplied system | SYS.SUP | Haushaltsgerät | home appliance | HA | Heim-Sound-System | home sound system | SOU.HOME
18199 | Versorgendes System | feeding system | SYS.FE | Haushaltsgerät | home appliance | HA | Heim-Sound-System | home sound system | SOU.HOME
18200 | Versorgtes Subsystem | supplied subsystem | SSYS.SUP | Haushaltsgerät | home appliance | HA | Heim-Sound-System | home sound system | SOU.HOME
18201 | Versorgtes Subsubsystem | supplied subsubsystem | SSSYS.SUP | Haushaltsgerät | home appliance | HA | Heim-Sound-System | home sound system | SOU.HOME
18202 | Versorgendes Subsystem | feeding subsystem | SSYS.FE | Haushaltsgerät | home appliance | HA | Heim-Sound-System | home sound system | SOU.HOME
18203 | Versorgendes Subsubsystem | feeding subsubsystem | SSSYS.FE | Haushaltsgerät | home appliance | HA | Heim-Sound-System | home sound system | SOU.HOME
18204 | Subsystem | subsystem | SSYS | Haushaltsgerät | home appliance | HA | Induktionskochfeld | induction cooktop | INDUC.COOK
18205 | Subsubsystem | subsubsystem | SSSYS | Haushaltsgerät | home appliance | HA | Induktionskochfeld | induction cooktop | INDUC.COOK
18206 | Versorgtes System | supplied system | SYS.SUP | Haushaltsgerät | home appliance | HA | Induktionskochfeld | induction cooktop | INDUC.COOK
18207 | Versorgendes System | feeding system | SYS.FE | Haushaltsgerät | home appliance | HA | Induktionskochfeld | induction cooktop | INDUC.COOK
18208 | Versorgtes Subsystem | supplied subsystem | SSYS.SUP | Haushaltsgerät | home appliance | HA | Induktionskochfeld | induction cooktop | INDUC.COOK
18209 | Versorgtes Subsubsystem | supplied subsubsystem | SSSYS.SUP | Haushaltsgerät | home appliance | HA | Induktionskochfeld | induction cooktop | INDUC.COOK
18210 | Versorgendes Subsystem | feeding subsystem | SSYS.FE | Haushaltsgerät | home appliance | HA | Induktionskochfeld | induction cooktop | INDUC.COOK
18211 | Versorgendes Subsubsystem | feeding subsubsystem | SSSYS.FE | Haushaltsgerät | home appliance | HA | Induktionskochfeld | induction cooktop | INDUC.COOK
18212 | Subsystem | subsystem | SSYS | Haushaltsgerät | home appliance | HA | Tintenstrahldrucker | inkjet printer | PRNT.INKJ
18213 | Subsubsystem | subsubsystem | SSSYS | Haushaltsgerät | home appliance | HA | Tintenstrahldrucker | inkjet printer | PRNT.INKJ
18214 | Versorgtes System | supplied system | SYS.SUP | Haushaltsgerät | home appliance | HA | Tintenstrahldrucker | inkjet printer | PRNT.INKJ
18215 | Versorgendes System | feeding system | SYS.FE | Haushaltsgerät | home appliance | HA | Tintenstrahldrucker | inkjet printer | PRNT.INKJ
18216 | Versorgtes Subsystem | supplied subsystem | SSYS.SUP | Haushaltsgerät | home appliance | HA | Tintenstrahldrucker | inkjet printer | PRNT.INKJ
18217 | Versorgtes Subsubsystem | supplied subsubsystem | SSSYS.SUP | Haushaltsgerät | home appliance | HA | Tintenstrahldrucker | inkjet printer | PRNT.INKJ
18218 | Versorgendes Subsystem | feeding subsystem | SSYS.FE | Haushaltsgerät | home appliance | HA | Tintenstrahldrucker | inkjet printer | PRNT.INKJ
18219 | Versorgendes Subsubsystem | feeding subsubsystem | SSSYS.FE | Haushaltsgerät | home appliance | HA | Tintenstrahldrucker | inkjet printer | PRNT.INKJ
18220 | Subsystem | subsystem | SSYS | Haushaltsgerät | home appliance | HA | Laptop | laptop | LAPT
18221 | Subsubsystem | subsubsystem | SSSYS | Haushaltsgerät | home appliance | HA | Laptop | laptop | LAPT
18222 | Versorgtes System | supplied system | SYS.SUP | Haushaltsgerät | home appliance | HA | Laptop | laptop | LAPT
18223 | Versorgendes System | feeding system | SYS.FE | Haushaltsgerät | home appliance | HA | Laptop | laptop | LAPT
18224 | Versorgtes Subsystem | supplied subsystem | SSYS.SUP | Haushaltsgerät | home appliance | HA | Laptop | laptop | LAPT
18225 | Versorgtes Subsubsystem | supplied subsubsystem | SSSYS.SUP | Haushaltsgerät | home appliance | HA | Laptop | laptop | LAPT
18226 | Versorgendes Subsystem | feeding subsystem | SSYS.FE | Haushaltsgerät | home appliance | HA | Laptop | laptop | LAPT
18227 | Versorgendes Subsubsystem | feeding subsubsystem | SSSYS.FE | Haushaltsgerät | home appliance | HA | Laptop | laptop | LAPT
18228 | Subsystem | subsystem | SSYS | Haushaltsgerät | home appliance | HA | Großer Bürodrucker | large office printer | PRNT.LRG
18229 | Subsubsystem | subsubsystem | SSSYS | Haushaltsgerät | home appliance | HA | Großer Bürodrucker | large office printer | PRNT.LRG
18230 | Versorgtes System | supplied system | SYS.SUP | Haushaltsgerät | home appliance | HA | Großer Bürodrucker | large office printer | PRNT.LRG
18231 | Versorgendes System | feeding system | SYS.FE | Haushaltsgerät | home appliance | HA | Großer Bürodrucker | large office printer | PRNT.LRG
18232 | Versorgtes Subsystem | supplied subsystem | SSYS.SUP | Haushaltsgerät | home appliance | HA | Großer Bürodrucker | large office printer | PRNT.LRG
18233 | Versorgtes Subsubsystem | supplied subsubsystem | SSSYS.SUP | Haushaltsgerät | home appliance | HA | Großer Bürodrucker | large office printer | PRNT.LRG
18234 | Versorgendes Subsystem | feeding subsystem | SSYS.FE | Haushaltsgerät | home appliance | HA | Großer Bürodrucker | large office printer | PRNT.LRG
18235 | Versorgendes Subsubsystem | feeding subsubsystem | SSSYS.FE | Haushaltsgerät | home appliance | HA | Großer Bürodrucker | large office printer | PRNT.LRG
18236 | Subsystem | subsystem | SSYS | Haushaltsgerät | home appliance | HA | Rasenmäher | lawnmower | MOW
18237 | Subsubsystem | subsubsystem | SSSYS | Haushaltsgerät | home appliance | HA | Rasenmäher | lawnmower | MOW
18238 | Versorgtes System | supplied system | SYS.SUP | Haushaltsgerät | home appliance | HA | Rasenmäher | lawnmower | MOW
18239 | Versorgendes System | feeding system | SYS.FE | Haushaltsgerät | home appliance | HA | Rasenmäher | lawnmower | MOW
18240 | Versorgtes Subsystem | supplied subsystem | SSYS.SUP | Haushaltsgerät | home appliance | HA | Rasenmäher | lawnmower | MOW
18241 | Versorgtes Subsubsystem | supplied subsubsystem | SSSYS.SUP | Haushaltsgerät | home appliance | HA | Rasenmäher | lawnmower | MOW
18242 | Versorgendes Subsystem | feeding subsystem | SSYS.FE | Haushaltsgerät | home appliance | HA | Rasenmäher | lawnmower | MOW
18243 | Versorgendes Subsubsystem | feeding subsubsystem | SSSYS.FE | Haushaltsgerät | home appliance | HA | Rasenmäher | lawnmower | MOW
18244 | Subsystem | subsystem | SSYS | Haushaltsgerät | home appliance | HA | LED-Glühbirne | LED light bulb | BLB.LED
18245 | Subsubsystem | subsubsystem | SSSYS | Haushaltsgerät | home appliance | HA | LED-Glühbirne | LED light bulb | BLB.LED
18246 | Versorgtes System | supplied system | SYS.SUP | Haushaltsgerät | home appliance | HA | LED-Glühbirne | LED light bulb | BLB.LED
18247 | Versorgendes System | feeding system | SYS.FE | Haushaltsgerät | home appliance | HA | LED-Glühbirne | LED light bulb | BLB.LED
18248 | Versorgtes Subsystem | supplied subsystem | SSYS.SUP | Haushaltsgerät | home appliance | HA | LED-Glühbirne | LED light bulb | BLB.LED
18249 | Versorgtes Subsubsystem | supplied subsubsystem | SSSYS.SUP | Haushaltsgerät | home appliance | HA | LED-Glühbirne | LED light bulb | BLB.LED
18250 | Versorgendes Subsystem | feeding subsystem | SSYS.FE | Haushaltsgerät | home appliance | HA | LED-Glühbirne | LED light bulb | BLB.LED
18251 | Versorgendes Subsubsystem | feeding subsubsystem | SSSYS.FE | Haushaltsgerät | home appliance | HA | LED-Glühbirne | LED light bulb | BLB.LED
18252 | Subsystem | subsystem | SSYS | Haushaltsgerät | home appliance | HA | Mikrowelle | microwave | MWV
18253 | Subsubsystem | subsubsystem | SSSYS | Haushaltsgerät | home appliance | HA | Mikrowelle | microwave | MWV
18254 | Versorgtes System | supplied system | SYS.SUP | Haushaltsgerät | home appliance | HA | Mikrowelle | microwave | MWV
18255 | Versorgendes System | feeding system | SYS.FE | Haushaltsgerät | home appliance | HA | Mikrowelle | microwave | MWV
18256 | Versorgtes Subsystem | supplied subsystem | SSYS.SUP | Haushaltsgerät | home appliance | HA | Mikrowelle | microwave | MWV
18257 | Versorgtes Subsubsystem | supplied subsubsystem | SSSYS.SUP | Haushaltsgerät | home appliance | HA | Mikrowelle | microwave | MWV
18258 | Versorgendes Subsystem | feeding subsystem | SSYS.FE | Haushaltsgerät | home appliance | HA | Mikrowelle | microwave | MWV
18259 | Versorgendes Subsubsystem | feeding subsubsystem | SSSYS.FE | Haushaltsgerät | home appliance | HA | Mikrowelle | microwave | MWV
18260 | Subsystem | subsystem | SSYS | Haushaltsgerät | home appliance | HA | Backofen | oven | OVEN
18261 | Subsubsystem | subsubsystem | SSSYS | Haushaltsgerät | home appliance | HA | Backofen | oven | OVEN
18262 | Versorgtes System | supplied system | SYS.SUP | Haushaltsgerät | home appliance | HA | Backofen | oven | OVEN
18263 | Versorgendes System | feeding system | SYS.FE | Haushaltsgerät | home appliance | HA | Backofen | oven | OVEN
18264 | Versorgtes Subsystem | supplied subsystem | SSYS.SUP | Haushaltsgerät | home appliance | HA | Backofen | oven | OVEN
18265 | Versorgtes Subsubsystem | supplied subsubsystem | SSSYS.SUP | Haushaltsgerät | home appliance | HA | Backofen | oven | OVEN
18266 | Versorgendes Subsystem | feeding subsystem | SSYS.FE | Haushaltsgerät | home appliance | HA | Backofen | oven | OVEN
18267 | Versorgendes Subsubsystem | feeding subsubsystem | SSSYS.FE | Haushaltsgerät | home appliance | HA | Backofen | oven | OVEN
18268 | Subsystem | subsystem | SSYS | Haushaltsgerät | home appliance | HA | Aktenvernichter | paper shredder | PPRS
18269 | Subsubsystem | subsubsystem | SSSYS | Haushaltsgerät | home appliance | HA | Aktenvernichter | paper shredder | PPRS
18270 | Versorgtes System | supplied system | SYS.SUP | Haushaltsgerät | home appliance | HA | Aktenvernichter | paper shredder | PPRS
18271 | Versorgendes System | feeding system | SYS.FE | Haushaltsgerät | home appliance | HA | Aktenvernichter | paper shredder | PPRS
18272 | Versorgtes Subsystem | supplied subsystem | SSYS.SUP | Haushaltsgerät | home appliance | HA | Aktenvernichter | paper shredder | PPRS
18273 | Versorgtes Subsubsystem | supplied subsubsystem | SSSYS.SUP | Haushaltsgerät | home appliance | HA | Aktenvernichter | paper shredder | PPRS
18274 | Versorgendes Subsystem | feeding subsystem | SSYS.FE | Haushaltsgerät | home appliance | HA | Aktenvernichter | paper shredder | PPRS
18275 | Versorgendes Subsubsystem | feeding subsubsystem | SSSYS.FE | Haushaltsgerät | home appliance | HA | Aktenvernichter | paper shredder | PPRS
18276 | Subsystem | subsystem | SSYS | Haushaltsgerät | home appliance | HA | Standventilator | pedestal fan | FAN.PEDE
18277 | Subsubsystem | subsubsystem | SSSYS | Haushaltsgerät | home appliance | HA | Standventilator | pedestal fan | FAN.PEDE
18278 | Versorgtes System | supplied system | SYS.SUP | Haushaltsgerät | home appliance | HA | Standventilator | pedestal fan | FAN.PEDE
18279 | Versorgendes System | feeding system | SYS.FE | Haushaltsgerät | home appliance | HA | Standventilator | pedestal fan | FAN.PEDE
18280 | Versorgtes Subsystem | supplied subsystem | SSYS.SUP | Haushaltsgerät | home appliance | HA | Standventilator | pedestal fan | FAN.PEDE
18281 | Versorgtes Subsubsystem | supplied subsubsystem | SSSYS.SUP | Haushaltsgerät | home appliance | HA | Standventilator | pedestal fan | FAN.PEDE
18282 | Versorgendes Subsystem | feeding subsystem | SSYS.FE | Haushaltsgerät | home appliance | HA | Standventilator | pedestal fan | FAN.PEDE
18283 | Versorgendes Subsubsystem | feeding subsubsystem | SSSYS.FE | Haushaltsgerät | home appliance | HA | Standventilator | pedestal fan | FAN.PEDE
18284 | Subsystem | subsystem | SSYS | Haushaltsgerät | home appliance | HA | Perkolator | percolator | PERCO
18285 | Subsubsystem | subsubsystem | SSSYS | Haushaltsgerät | home appliance | HA | Perkolator | percolator | PERCO
18286 | Versorgtes System | supplied system | SYS.SUP | Haushaltsgerät | home appliance | HA | Perkolator | percolator | PERCO
18287 | Versorgendes System | feeding system | SYS.FE | Haushaltsgerät | home appliance | HA | Perkolator | percolator | PERCO
18288 | Versorgtes Subsystem | supplied subsystem | SSYS.SUP | Haushaltsgerät | home appliance | HA | Perkolator | percolator | PERCO
18289 | Versorgtes Subsubsystem | supplied subsubsystem | SSSYS.SUP | Haushaltsgerät | home appliance | HA | Perkolator | percolator | PERCO
18290 | Versorgendes Subsystem | feeding subsystem | SSYS.FE | Haushaltsgerät | home appliance | HA | Perkolator | percolator | PERCO
18291 | Versorgendes Subsubsystem | feeding subsubsystem | SSSYS.FE | Haushaltsgerät | home appliance | HA | Perkolator | percolator | PERCO
18292 | Subsystem | subsystem | SSYS | Haushaltsgerät | home appliance | HA | Intelligente Glühbirne | smart bulb | BLB.SMT
18293 | Subsubsystem | subsubsystem | SSSYS | Haushaltsgerät | home appliance | HA | Intelligente Glühbirne | smart bulb | BLB.SMT
18294 | Versorgtes System | supplied system | SYS.SUP | Haushaltsgerät | home appliance | HA | Intelligente Glühbirne | smart bulb | BLB.SMT
18295 | Versorgendes System | feeding system | SYS.FE | Haushaltsgerät | home appliance | HA | Intelligente Glühbirne | smart bulb | BLB.SMT
18296 | Versorgtes Subsystem | supplied subsystem | SSYS.SUP | Haushaltsgerät | home appliance | HA | Intelligente Glühbirne | smart bulb | BLB.SMT
18297 | Versorgtes Subsubsystem | supplied subsubsystem | SSSYS.SUP | Haushaltsgerät | home appliance | HA | Intelligente Glühbirne | smart bulb | BLB.SMT
18298 | Versorgendes Subsystem | feeding subsystem | SSYS.FE | Haushaltsgerät | home appliance | HA | Intelligente Glühbirne | smart bulb | BLB.SMT
18299 | Versorgendes Subsubsystem | feeding subsubsystem | SSSYS.FE | Haushaltsgerät | home appliance | HA | Intelligente Glühbirne | smart bulb | BLB.SMT
18300 | Subsystem | subsystem | SSYS | Haushaltsgerät | home appliance | HA | Telefon-Ladegerät | phone charger | CRG.PHON
18301 | Subsubsystem | subsubsystem | SSSYS | Haushaltsgerät | home appliance | HA | Telefon-Ladegerät | phone charger | CRG.PHON
18302 | Versorgtes System | supplied system | SYS.SUP | Haushaltsgerät | home appliance | HA | Telefon-Ladegerät | phone charger | CRG.PHON
18303 | Versorgendes System | feeding system | SYS.FE | Haushaltsgerät | home appliance | HA | Telefon-Ladegerät | phone charger | CRG.PHON
18304 | Versorgtes Subsystem | supplied subsystem | SSYS.SUP | Haushaltsgerät | home appliance | HA | Telefon-Ladegerät | phone charger | CRG.PHON
18305 | Versorgtes Subsubsystem | supplied subsubsystem | SSSYS.SUP | Haushaltsgerät | home appliance | HA | Telefon-Ladegerät | phone charger | CRG.PHON
18306 | Versorgendes Subsystem | feeding subsystem | SSYS.FE | Haushaltsgerät | home appliance | HA | Telefon-Ladegerät | phone charger | CRG.PHON
18307 | Versorgendes Subsubsystem | feeding subsubsystem | SSSYS.FE | Haushaltsgerät | home appliance | HA | Telefon-Ladegerät | phone charger | CRG.PHON
18308 | Subsystem | subsystem | SSYS | Haushaltsgerät | home appliance | HA | Dusche | shower | SHWR
18309 | Subsubsystem | subsubsystem | SSSYS | Haushaltsgerät | home appliance | HA | Dusche | shower | SHWR
18310 | Versorgtes System | supplied system | SYS.SUP | Haushaltsgerät | home appliance | HA | Dusche | shower | SHWR
18311 | Versorgendes System | feeding system | SYS.FE | Haushaltsgerät | home appliance | HA | Dusche | shower | SHWR
18312 | Versorgtes Subsystem | supplied subsystem | SSYS.SUP | Haushaltsgerät | home appliance | HA | Dusche | shower | SHWR
18313 | Versorgtes Subsubsystem | supplied subsubsystem | SSSYS.SUP | Haushaltsgerät | home appliance | HA | Dusche | shower | SHWR
18314 | Versorgendes Subsystem | feeding subsystem | SSYS.FE | Haushaltsgerät | home appliance | HA | Dusche | shower | SHWR
18315 | Versorgendes Subsubsystem | feeding subsubsystem | SSSYS.FE | Haushaltsgerät | home appliance | HA | Dusche | shower | SHWR
18316 | Subsystem | subsystem | SSYS | Haushaltsgerät | home appliance | HA | Projektor | projector | PROJ
18317 | Subsubsystem | subsubsystem | SSSYS | Haushaltsgerät | home appliance | HA | Projektor | projector | PROJ
18318 | Versorgtes System | supplied system | SYS.SUP | Haushaltsgerät | home appliance | HA | Projektor | projector | PROJ
18319 | Versorgendes System | feeding system | SYS.FE | Haushaltsgerät | home appliance | HA | Projektor | projector | PROJ
18320 | Versorgtes Subsystem | supplied subsystem | SSYS.SUP | Haushaltsgerät | home appliance | HA | Projektor | projector | PROJ
18321 | Versorgtes Subsubsystem | supplied subsubsystem | SSSYS.SUP | Haushaltsgerät | home appliance | HA | Projektor | projector | PROJ
18322 | Versorgendes Subsystem | feeding subsystem | SSYS.FE | Haushaltsgerät | home appliance | HA | Projektor | projector | PROJ
18323 | Versorgendes Subsubsystem | feeding subsubsystem | SSSYS.FE | Haushaltsgerät | home appliance | HA | Projektor | projector | PROJ
18324 | Subsystem | subsystem | SSYS | Haushaltsgerät | home appliance | HA | Scanner | scanner | SCAN
18325 | Subsubsystem | subsubsystem | SSSYS | Haushaltsgerät | home appliance | HA | Scanner | scanner | SCAN
18326 | Versorgtes System | supplied system | SYS.SUP | Haushaltsgerät | home appliance | HA | Scanner | scanner | SCAN
18327 | Versorgendes System | feeding system | SYS.FE | Haushaltsgerät | home appliance | HA | Scanner | scanner | SCAN
18328 | Versorgtes Subsystem | supplied subsystem | SSYS.SUP | Haushaltsgerät | home appliance | HA | Scanner | scanner | SCAN
18329 | Versorgtes Subsubsystem | supplied subsubsystem | SSSYS.SUP | Haushaltsgerät | home appliance | HA | Scanner | scanner | SCAN
18330 | Versorgendes Subsystem | feeding subsystem | SSYS.FE | Haushaltsgerät | home appliance | HA | Scanner | scanner | SCAN
18331 | Versorgendes Subsubsystem | feeding subsubsystem | SSSYS.FE | Haushaltsgerät | home appliance | HA | Scanner | scanner | SCAN
18332 | Subsystem | subsystem | SSYS | Haushaltsgerät | home appliance | HA | Set-Top-Box | set top box | STBOX
18333 | Subsubsystem | subsubsystem | SSSYS | Haushaltsgerät | home appliance | HA | Set-Top-Box | set top box | STBOX
18334 | Versorgtes System | supplied system | SYS.SUP | Haushaltsgerät | home appliance | HA | Set-Top-Box | set top box | STBOX
18335 | Versorgendes System | feeding system | SYS.FE | Haushaltsgerät | home appliance | HA | Set-Top-Box | set top box | STBOX
18336 | Versorgtes Subsystem | supplied subsystem | SSYS.SUP | Haushaltsgerät | home appliance | HA | Set-Top-Box | set top box | STBOX
18337 | Versorgtes Subsubsystem | supplied subsubsystem | SSSYS.SUP | Haushaltsgerät | home appliance | HA | Set-Top-Box | set top box | STBOX
18338 | Versorgendes Subsystem | feeding subsystem | SSYS.FE | Haushaltsgerät | home appliance | HA | Set-Top-Box | set top box | STBOX
18339 | Versorgendes Subsubsystem | feeding subsubsystem | SSSYS.FE | Haushaltsgerät | home appliance | HA | Set-Top-Box | set top box | STBOX
18340 | Subsystem | subsystem | SSYS | Haushaltsgerät | home appliance | HA | Nähmaschine | sewing machine | SEWI
18341 | Subsubsystem | subsubsystem | SSSYS | Haushaltsgerät | home appliance | HA | Nähmaschine | sewing machine | SEWI
18342 | Versorgtes System | supplied system | SYS.SUP | Haushaltsgerät | home appliance | HA | Nähmaschine | sewing machine | SEWI
18343 | Versorgendes System | feeding system | SYS.FE | Haushaltsgerät | home appliance | HA | Nähmaschine | sewing machine | SEWI
18344 | Versorgtes Subsystem | supplied subsystem | SSYS.SUP | Haushaltsgerät | home appliance | HA | Nähmaschine | sewing machine | SEWI
18345 | Versorgtes Subsubsystem | supplied subsubsystem | SSSYS.SUP | Haushaltsgerät | home appliance | HA | Nähmaschine | sewing machine | SEWI
18346 | Versorgendes Subsystem | feeding subsystem | SSYS.FE | Haushaltsgerät | home appliance | HA | Nähmaschine | sewing machine | SEWI
18347 | Versorgendes Subsubsystem | feeding subsubsystem | SSSYS.FE | Haushaltsgerät | home appliance | HA | Nähmaschine | sewing machine | SEWI
18348 | Subsystem | subsystem | SSYS | Haushaltsgerät | home appliance | HA | Dampfbügeleisen | steam iron | STIR
18349 | Subsubsystem | subsubsystem | SSSYS | Haushaltsgerät | home appliance | HA | Dampfbügeleisen | steam iron | STIR
18350 | Versorgtes System | supplied system | SYS.SUP | Haushaltsgerät | home appliance | HA | Dampfbügeleisen | steam iron | STIR
18351 | Versorgendes System | feeding system | SYS.FE | Haushaltsgerät | home appliance | HA | Dampfbügeleisen | steam iron | STIR
18352 | Versorgtes Subsystem | supplied subsystem | SSYS.SUP | Haushaltsgerät | home appliance | HA | Dampfbügeleisen | steam iron | STIR
18353 | Versorgtes Subsubsystem | supplied subsubsystem | SSSYS.SUP | Haushaltsgerät | home appliance | HA | Dampfbügeleisen | steam iron | STIR
18354 | Versorgendes Subsystem | feeding subsystem | SSYS.FE | Haushaltsgerät | home appliance | HA | Dampfbügeleisen | steam iron | STIR
18355 | Versorgendes Subsubsystem | feeding subsubsystem | SSSYS.FE | Haushaltsgerät | home appliance | HA | Dampfbügeleisen | steam iron | STIR
18356 | Subsystem | subsystem | SSYS | Haushaltsgerät | home appliance | HA | Tischventilator | table fan | FAN.TABL
18357 | Subsubsystem | subsubsystem | SSSYS | Haushaltsgerät | home appliance | HA | Tischventilator | table fan | FAN.TABL
18358 | Versorgtes System | supplied system | SYS.SUP | Haushaltsgerät | home appliance | HA | Tischventilator | table fan | FAN.TABL
18359 | Versorgendes System | feeding system | SYS.FE | Haushaltsgerät | home appliance | HA | Tischventilator | table fan | FAN.TABL
18360 | Versorgtes Subsystem | supplied subsystem | SSYS.SUP | Haushaltsgerät | home appliance | HA | Tischventilator | table fan | FAN.TABL
18361 | Versorgtes Subsubsystem | supplied subsubsystem | SSSYS.SUP | Haushaltsgerät | home appliance | HA | Tischventilator | table fan | FAN.TABL
18362 | Versorgendes Subsystem | feeding subsystem | SSYS.FE | Haushaltsgerät | home appliance | HA | Tischventilator | table fan | FAN.TABL
18363 | Versorgendes Subsubsystem | feeding subsubsystem | SSSYS.FE | Haushaltsgerät | home appliance | HA | Tischventilator | table fan | FAN.TABL
18364 | Subsystem | subsystem | SSYS | Haushaltsgerät | home appliance | HA | Top-Load-Waschmaschine | top load washing machine | WASH.TOP
18365 | Subsubsystem | subsubsystem | SSSYS | Haushaltsgerät | home appliance | HA | Top-Load-Waschmaschine | top load washing machine | WASH.TOP
18366 | Versorgtes System | supplied system | SYS.SUP | Haushaltsgerät | home appliance | HA | Top-Load-Waschmaschine | top load washing machine | WASH.TOP
18367 | Versorgendes System | feeding system | SYS.FE | Haushaltsgerät | home appliance | HA | Top-Load-Waschmaschine | top load washing machine | WASH.TOP
18368 | Versorgtes Subsystem | supplied subsystem | SSYS.SUP | Haushaltsgerät | home appliance | HA | Top-Load-Waschmaschine | top load washing machine | WASH.TOP
18369 | Versorgtes Subsubsystem | supplied subsubsystem | SSSYS.SUP | Haushaltsgerät | home appliance | HA | Top-Load-Waschmaschine | top load washing machine | WASH.TOP
18370 | Versorgendes Subsystem | feeding subsystem | SSYS.FE | Haushaltsgerät | home appliance | HA | Top-Load-Waschmaschine | top load washing machine | WASH.TOP
18371 | Versorgendes Subsubsystem | feeding subsubsystem | SSSYS.FE | Haushaltsgerät | home appliance | HA | Top-Load-Waschmaschine | top load washing machine | WASH.TOP
18372 | Subsystem | subsystem | SSYS | Haushaltsgerät | home appliance | HA | Laufband | treadmill | TRDM
18373 | Subsubsystem | subsubsystem | SSSYS | Haushaltsgerät | home appliance | HA | Laufband | treadmill | TRDM
18374 | Versorgtes System | supplied system | SYS.SUP | Haushaltsgerät | home appliance | HA | Laufband | treadmill | TRDM
18375 | Versorgendes System | feeding system | SYS.FE | Haushaltsgerät | home appliance | HA | Laufband | treadmill | TRDM
18376 | Versorgtes Subsystem | supplied subsystem | SSYS.SUP | Haushaltsgerät | home appliance | HA | Laufband | treadmill | TRDM
18377 | Versorgtes Subsubsystem | supplied subsubsystem | SSSYS.SUP | Haushaltsgerät | home appliance | HA | Laufband | treadmill | TRDM
18378 | Versorgendes Subsystem | feeding subsystem | SSYS.FE | Haushaltsgerät | home appliance | HA | Laufband | treadmill | TRDM
18379 | Versorgendes Subsubsystem | feeding subsubsystem | SSSYS.FE | Haushaltsgerät | home appliance | HA | Laufband | treadmill | TRDM
18380 | Subsystem | subsystem | SSYS | Haushaltsgerät | home appliance | HA | Röhrenleuchte | tube light | TUBE
18381 | Subsubsystem | subsubsystem | SSSYS | Haushaltsgerät | home appliance | HA | Röhrenleuchte | tube light | TUBE
18382 | Versorgtes System | supplied system | SYS.SUP | Haushaltsgerät | home appliance | HA | Röhrenleuchte | tube light | TUBE
18383 | Versorgendes System | feeding system | SYS.FE | Haushaltsgerät | home appliance | HA | Röhrenleuchte | tube light | TUBE
18384 | Versorgtes Subsystem | supplied subsystem | SSYS.SUP | Haushaltsgerät | home appliance | HA | Röhrenleuchte | tube light | TUBE
18385 | Versorgtes Subsubsystem | supplied subsubsystem | SSSYS.SUP | Haushaltsgerät | home appliance | HA | Röhrenleuchte | tube light | TUBE
18386 | Versorgendes Subsystem | feeding subsystem | SSYS.FE | Haushaltsgerät | home appliance | HA | Röhrenleuchte | tube light | TUBE
18387 | Versorgendes Subsubsystem | feeding subsubsystem | SSSYS.FE | Haushaltsgerät | home appliance | HA | Röhrenleuchte | tube light | TUBE
18388 | Subsystem | subsystem | SSYS | Haushaltsgerät | home appliance | HA | Staubsauger | vacuum cleaner | VACC
18389 | Subsubsystem | subsubsystem | SSSYS | Haushaltsgerät | home appliance | HA | Staubsauger | vacuum cleaner | VACC
18390 | Versorgtes System | supplied system | SYS.SUP | Haushaltsgerät | home appliance | HA | Staubsauger | vacuum cleaner | VACC
18391 | Versorgendes System | feeding system | SYS.FE | Haushaltsgerät | home appliance | HA | Staubsauger | vacuum cleaner | VACC
18392 | Versorgtes Subsystem | supplied subsystem | SSYS.SUP | Haushaltsgerät | home appliance | HA | Staubsauger | vacuum cleaner | VACC
18393 | Versorgtes Subsubsystem | supplied subsubsystem | SSSYS.SUP | Haushaltsgerät | home appliance | HA | Staubsauger | vacuum cleaner | VACC
18394 | Versorgendes Subsystem | feeding subsystem | SSYS.FE | Haushaltsgerät | home appliance | HA | Staubsauger | vacuum cleaner | VACC
18395 | Versorgendes Subsubsystem | feeding subsubsystem | SSSYS.FE | Haushaltsgerät | home appliance | HA | Staubsauger | vacuum cleaner | VACC
18396 | Subsystem | subsystem | SSYS | Haushaltsgerät | home appliance | HA | Wandmontierter Ventilator | wall mounted fan | FAN.WAL
18397 | Subsubsystem | subsubsystem | SSSYS | Haushaltsgerät | home appliance | HA | Wandmontierter Ventilator | wall mounted fan | FAN.WAL
18398 | Versorgtes System | supplied system | SYS.SUP | Haushaltsgerät | home appliance | HA | Wandmontierter Ventilator | wall mounted fan | FAN.WAL
18399 | Versorgendes System | feeding system | SYS.FE | Haushaltsgerät | home appliance | HA | Wandmontierter Ventilator | wall mounted fan | FAN.WAL
18400 | Versorgtes Subsystem | supplied subsystem | SSYS.SUP | Haushaltsgerät | home appliance | HA | Wandmontierter Ventilator | wall mounted fan | FAN.WAL
18401 | Versorgtes Subsubsystem | supplied subsubsystem | SSSYS.SUP | Haushaltsgerät | home appliance | HA | Wandmontierter Ventilator | wall mounted fan | FAN.WAL
18402 | Versorgendes Subsystem | feeding subsystem | SSYS.FE | Haushaltsgerät | home appliance | HA | Wandmontierter Ventilator | wall mounted fan | FAN.WAL
18403 | Versorgendes Subsubsystem | feeding subsubsystem | SSSYS.FE | Haushaltsgerät | home appliance | HA | Wandmontierter Ventilator | wall mounted fan | FAN.WAL
18404 | Subsystem | subsystem | SSYS | Haushaltsgerät | home appliance | HA | Wasserfilter und -kühler | water filter and cooler | WFAC
18405 | Subsubsystem | subsubsystem | SSSYS | Haushaltsgerät | home appliance | HA | Wasserfilter und -kühler | water filter and cooler | WFAC
18406 | Versorgtes System | supplied system | SYS.SUP | Haushaltsgerät | home appliance | HA | Wasserfilter und -kühler | water filter and cooler | WFAC
18407 | Versorgendes System | feeding system | SYS.FE | Haushaltsgerät | home appliance | HA | Wasserfilter und -kühler | water filter and cooler | WFAC
18408 | Versorgtes Subsystem | supplied subsystem | SSYS.SUP | Haushaltsgerät | home appliance | HA | Wasserfilter und -kühler | water filter and cooler | WFAC
18409 | Versorgtes Subsubsystem | supplied subsubsystem | SSSYS.SUP | Haushaltsgerät | home appliance | HA | Wasserfilter und -kühler | water filter and cooler | WFAC
18410 | Versorgendes Subsystem | feeding subsystem | SSYS.FE | Haushaltsgerät | home appliance | HA | Wasserfilter und -kühler | water filter and cooler | WFAC
18411 | Versorgendes Subsubsystem | feeding subsubsystem | SSSYS.FE | Haushaltsgerät | home appliance | HA | Wasserfilter und -kühler | water filter and cooler | WFAC
18412 | Subsystem | subsystem | SSYS | Haushaltsgerät | home appliance | HA | Weinkühler | wine cooler | WINE
18413 | Subsubsystem | subsubsystem | SSSYS | Haushaltsgerät | home appliance | HA | Weinkühler | wine cooler | WINE
18414 | Versorgtes System | supplied system | SYS.SUP | Haushaltsgerät | home appliance | HA | Weinkühler | wine cooler | WINE
18415 | Versorgendes System | feeding system | SYS.FE | Haushaltsgerät | home appliance | HA | Weinkühler | wine cooler | WINE
18416 | Versorgtes Subsystem | supplied subsystem | SSYS.SUP | Haushaltsgerät | home appliance | HA | Weinkühler | wine cooler | WINE
18417 | Versorgtes Subsubsystem | supplied subsubsystem | SSSYS.SUP | Haushaltsgerät | home appliance | HA | Weinkühler | wine cooler | WINE
18418 | Versorgendes Subsystem | feeding subsystem | SSYS.FE | Haushaltsgerät | home appliance | HA | Weinkühler | wine cooler | WINE
18419 | Versorgendes Subsubsystem | feeding subsubsystem | SSSYS.FE | Haushaltsgerät | home appliance | HA | Weinkühler | wine cooler | WINE
18420 | Subsystem | subsystem | SSYS | Haushaltsgerät | home appliance | HA | Null-Glühbirne | zero bulb | BLB.ZERO
18421 | Subsubsystem | subsubsystem | SSSYS | Haushaltsgerät | home appliance | HA | Null-Glühbirne | zero bulb | BLB.ZERO
18422 | Versorgtes System | supplied system | SYS.SUP | Haushaltsgerät | home appliance | HA | Null-Glühbirne | zero bulb | BLB.ZERO
18423 | Versorgendes System | feeding system | SYS.FE | Haushaltsgerät | home appliance | HA | Null-Glühbirne | zero bulb | BLB.ZERO
18424 | Versorgtes Subsystem | supplied subsystem | SSYS.SUP | Haushaltsgerät | home appliance | HA | Null-Glühbirne | zero bulb | BLB.ZERO
18425 | Versorgtes Subsubsystem | supplied subsubsystem | SSSYS.SUP | Haushaltsgerät | home appliance | HA | Null-Glühbirne | zero bulb | BLB.ZERO
18426 | Versorgendes Subsystem | feeding subsystem | SSYS.FE | Haushaltsgerät | home appliance | HA | Null-Glühbirne | zero bulb | BLB.ZERO
18427 | Versorgendes Subsubsystem | feeding subsubsystem | SSSYS.FE | Haushaltsgerät | home appliance | HA | Null-Glühbirne | zero bulb | BLB.ZERO
18428 | Subsystem | subsystem | SSYS | Haushaltsgerät | home appliance | HA | Ofenventilator-Gebläse | oven fan blower | OVEN.FAN
18429 | Subsubsystem | subsubsystem | SSSYS | Haushaltsgerät | home appliance | HA | Ofenventilator-Gebläse | oven fan blower | OVEN.FAN
18430 | Versorgtes System | supplied system | SYS.SUP | Haushaltsgerät | home appliance | HA | Ofenventilator-Gebläse | oven fan blower | OVEN.FAN
18431 | Versorgendes System | feeding system | SYS.FE | Haushaltsgerät | home appliance | HA | Ofenventilator-Gebläse | oven fan blower | OVEN.FAN
18432 | Versorgtes Subsystem | supplied subsystem | SSYS.SUP | Haushaltsgerät | home appliance | HA | Ofenventilator-Gebläse | oven fan blower | OVEN.FAN
18433 | Versorgtes Subsubsystem | supplied subsubsystem | SSSYS.SUP | Haushaltsgerät | home appliance | HA | Ofenventilator-Gebläse | oven fan blower | OVEN.FAN
18434 | Versorgendes Subsystem | feeding subsystem | SSYS.FE | Haushaltsgerät | home appliance | HA | Ofenventilator-Gebläse | oven fan blower | OVEN.FAN
18435 | Versorgendes Subsubsystem | feeding subsubsystem | SSSYS.FE | Haushaltsgerät | home appliance | HA | Ofenventilator-Gebläse | oven fan blower | OVEN.FAN
18436 | Subsystem | subsystem | SSYS | Haushaltsgerät | home appliance | HA | Nachtlicht | night light | LI.NIG
18437 | Subsubsystem | subsubsystem | SSSYS | Haushaltsgerät | home appliance | HA | Nachtlicht | night light | LI.NIG
18438 | Versorgtes System | supplied system | SYS.SUP | Haushaltsgerät | home appliance | HA | Nachtlicht | night light | LI.NIG
18439 | Versorgendes System | feeding system | SYS.FE | Haushaltsgerät | home appliance | HA | Nachtlicht | night light | LI.NIG
18440 | Versorgtes Subsystem | supplied subsystem | SSYS.SUP | Haushaltsgerät | home appliance | HA | Nachtlicht | night light | LI.NIG
18441 | Versorgtes Subsubsystem | supplied subsubsystem | SSSYS.SUP | Haushaltsgerät | home appliance | HA | Nachtlicht | night light | LI.NIG
18442 | Versorgendes Subsystem | feeding subsystem | SSYS.FE | Haushaltsgerät | home appliance | HA | Nachtlicht | night light | LI.NIG
18443 | Versorgendes Subsubsystem | feeding subsubsystem | SSSYS.FE | Haushaltsgerät | home appliance | HA | Nachtlicht | night light | LI.NIG
18444 | Subsystem | subsystem | SSYS | Haushaltsgerät | home appliance | HA | Dunstabzugshaube | cooker hood | COOK.HOO
18445 | Subsubsystem | subsubsystem | SSSYS | Haushaltsgerät | home appliance | HA | Dunstabzugshaube | cooker hood | COOK.HOO
18446 | Versorgtes System | supplied system | SYS.SUP | Haushaltsgerät | home appliance | HA | Dunstabzugshaube | cooker hood | COOK.HOO
18447 | Versorgendes System | feeding system | SYS.FE | Haushaltsgerät | home appliance | HA | Dunstabzugshaube | cooker hood | COOK.HOO
18448 | Versorgtes Subsystem | supplied subsystem | SSYS.SUP | Haushaltsgerät | home appliance | HA | Dunstabzugshaube | cooker hood | COOK.HOO
18449 | Versorgtes Subsubsystem | supplied subsubsystem | SSSYS.SUP | Haushaltsgerät | home appliance | HA | Dunstabzugshaube | cooker hood | COOK.HOO
18450 | Versorgendes Subsystem | feeding subsystem | SSYS.FE | Haushaltsgerät | home appliance | HA | Dunstabzugshaube | cooker hood | COOK.HOO
18451 | Versorgendes Subsubsystem | feeding subsubsystem | SSSYS.FE | Haushaltsgerät | home appliance | HA | Dunstabzugshaube | cooker hood | COOK.HOO
18452 | Subsystem | subsystem | SSYS | Haushaltsgerät | home appliance | HA | Elektrischer Dosenöffner | electric can opener | CANOP
18453 | Subsubsystem | subsubsystem | SSSYS | Haushaltsgerät | home appliance | HA | Elektrischer Dosenöffner | electric can opener | CANOP
18454 | Versorgtes System | supplied system | SYS.SUP | Haushaltsgerät | home appliance | HA | Elektrischer Dosenöffner | electric can opener | CANOP
18455 | Versorgendes System | feeding system | SYS.FE | Haushaltsgerät | home appliance | HA | Elektrischer Dosenöffner | electric can opener | CANOP
18456 | Versorgtes Subsystem | supplied subsystem | SSYS.SUP | Haushaltsgerät | home appliance | HA | Elektrischer Dosenöffner | electric can opener | CANOP
18457 | Versorgtes Subsubsystem | supplied subsubsystem | SSSYS.SUP | Haushaltsgerät | home appliance | HA | Elektrischer Dosenöffner | electric can opener | CANOP
18458 | Versorgendes Subsystem | feeding subsystem | SSYS.FE | Haushaltsgerät | home appliance | HA | Elektrischer Dosenöffner | electric can opener | CANOP
18459 | Versorgendes Subsubsystem | feeding subsubsystem | SSSYS.FE | Haushaltsgerät | home appliance | HA | Elektrischer Dosenöffner | electric can opener | CANOP
18460 | Subsystem | subsystem | SSYS | Haushaltsgerät | home appliance | HA | Schnellkochtopf | pressure cooker | COOK.P
18461 | Subsubsystem | subsubsystem | SSSYS | Haushaltsgerät | home appliance | HA | Schnellkochtopf | pressure cooker | COOK.P
18462 | Versorgtes System | supplied system | SYS.SUP | Haushaltsgerät | home appliance | HA | Schnellkochtopf | pressure cooker | COOK.P
18463 | Versorgendes System | feeding system | SYS.FE | Haushaltsgerät | home appliance | HA | Schnellkochtopf | pressure cooker | COOK.P
18464 | Versorgtes Subsystem | supplied subsystem | SSYS.SUP | Haushaltsgerät | home appliance | HA | Schnellkochtopf | pressure cooker | COOK.P
18465 | Versorgtes Subsubsystem | supplied subsubsystem | SSSYS.SUP | Haushaltsgerät | home appliance | HA | Schnellkochtopf | pressure cooker | COOK.P
18466 | Versorgendes Subsystem | feeding subsystem | SSYS.FE | Haushaltsgerät | home appliance | HA | Schnellkochtopf | pressure cooker | COOK.P
18467 | Versorgendes Subsubsystem | feeding subsubsystem | SSSYS.FE | Haushaltsgerät | home appliance | HA | Schnellkochtopf | pressure cooker | COOK.P
18468 | Subsystem | subsystem | SSYS | Haushaltsgerät | home appliance | HA | Reiskocher | rice cooker | RICE
18469 | Subsubsystem | subsubsystem | SSSYS | Haushaltsgerät | home appliance | HA | Reiskocher | rice cooker | RICE
18470 | Versorgtes System | supplied system | SYS.SUP | Haushaltsgerät | home appliance | HA | Reiskocher | rice cooker | RICE
18471 | Versorgendes System | feeding system | SYS.FE | Haushaltsgerät | home appliance | HA | Reiskocher | rice cooker | RICE
18472 | Versorgtes Subsystem | supplied subsystem | SSYS.SUP | Haushaltsgerät | home appliance | HA | Reiskocher | rice cooker | RICE
18473 | Versorgtes Subsubsystem | supplied subsubsystem | SSSYS.SUP | Haushaltsgerät | home appliance | HA | Reiskocher | rice cooker | RICE
18474 | Versorgendes Subsystem | feeding subsystem | SSYS.FE | Haushaltsgerät | home appliance | HA | Reiskocher | rice cooker | RICE
18475 | Versorgendes Subsubsystem | feeding subsubsystem | SSSYS.FE | Haushaltsgerät | home appliance | HA | Reiskocher | rice cooker | RICE
18476 | Subsystem | subsystem | SSYS | Haushaltsgerät | home appliance | HA | Sandwich-Maschine | sandwich maker | SNDW
18477 | Subsubsystem | subsubsystem | SSSYS | Haushaltsgerät | home appliance | HA | Sandwich-Maschine | sandwich maker | SNDW
18478 | Versorgtes System | supplied system | SYS.SUP | Haushaltsgerät | home appliance | HA | Sandwich-Maschine | sandwich maker | SNDW
18479 | Versorgendes System | feeding system | SYS.FE | Haushaltsgerät | home appliance | HA | Sandwich-Maschine | sandwich maker | SNDW
18480 | Versorgtes Subsystem | supplied subsystem | SSYS.SUP | Haushaltsgerät | home appliance | HA | Sandwich-Maschine | sandwich maker | SNDW
18481 | Versorgtes Subsubsystem | supplied subsubsystem | SSSYS.SUP | Haushaltsgerät | home appliance | HA | Sandwich-Maschine | sandwich maker | SNDW
18482 | Versorgendes Subsystem | feeding subsystem | SSYS.FE | Haushaltsgerät | home appliance | HA | Sandwich-Maschine | sandwich maker | SNDW
18483 | Versorgendes Subsubsystem | feeding subsubsystem | SSSYS.FE | Haushaltsgerät | home appliance | HA | Sandwich-Maschine | sandwich maker | SNDW
18484 | Subsystem | subsystem | SSYS | Haushaltsgerät | home appliance | HA | Schongarer | slow cooker | SLW
18485 | Subsubsystem | subsubsystem | SSSYS | Haushaltsgerät | home appliance | HA | Schongarer | slow cooker | SLW
18486 | Versorgtes System | supplied system | SYS.SUP | Haushaltsgerät | home appliance | HA | Schongarer | slow cooker | SLW
18487 | Versorgendes System | feeding system | SYS.FE | Haushaltsgerät | home appliance | HA | Schongarer | slow cooker | SLW
18488 | Versorgtes Subsystem | supplied subsystem | SSYS.SUP | Haushaltsgerät | home appliance | HA | Schongarer | slow cooker | SLW
18489 | Versorgtes Subsubsystem | supplied subsubsystem | SSSYS.SUP | Haushaltsgerät | home appliance | HA | Schongarer | slow cooker | SLW
18490 | Versorgendes Subsystem | feeding subsystem | SSYS.FE | Haushaltsgerät | home appliance | HA | Schongarer | slow cooker | SLW
18491 | Versorgendes Subsubsystem | feeding subsubsystem | SSSYS.FE | Haushaltsgerät | home appliance | HA | Schongarer | slow cooker | SLW
18492 | Subsystem | subsystem | SSYS | Haushaltsgerät | home appliance | HA | Radio | radio | RADIO
18493 | Subsubsystem | subsubsystem | SSSYS | Haushaltsgerät | home appliance | HA | Radio | radio | RADIO
18494 | Versorgtes System | supplied system | SYS.SUP | Haushaltsgerät | home appliance | HA | Radio | radio | RADIO
18495 | Versorgendes System | feeding system | SYS.FE | Haushaltsgerät | home appliance | HA | Radio | radio | RADIO
18496 | Versorgtes Subsystem | supplied subsystem | SSYS.SUP | Haushaltsgerät | home appliance | HA | Radio | radio | RADIO
18497 | Versorgtes Subsubsystem | supplied subsubsystem | SSSYS.SUP | Haushaltsgerät | home appliance | HA | Radio | radio | RADIO
18498 | Versorgendes Subsystem | feeding subsystem | SSYS.FE | Haushaltsgerät | home appliance | HA | Radio | radio | RADIO
18499 | Versorgendes Subsubsystem | feeding subsubsystem | SSSYS.FE | Haushaltsgerät | home appliance | HA | Radio | radio | RADIO
18500 | Subsystem | subsystem | SSYS | Haushaltsgerät | home appliance | HA | Handy-Akku-Ladegerät | cell phone battery charger | CRG.CELL
18501 | Subsubsystem | subsubsystem | SSSYS | Haushaltsgerät | home appliance | HA | Handy-Akku-Ladegerät | cell phone battery charger | CRG.CELL
18502 | Versorgtes System | supplied system | SYS.SUP | Haushaltsgerät | home appliance | HA | Handy-Akku-Ladegerät | cell phone battery charger | CRG.CELL
18503 | Versorgendes System | feeding system | SYS.FE | Haushaltsgerät | home appliance | HA | Handy-Akku-Ladegerät | cell phone battery charger | CRG.CELL
18504 | Versorgtes Subsystem | supplied subsystem | SSYS.SUP | Haushaltsgerät | home appliance | HA | Handy-Akku-Ladegerät | cell phone battery charger | CRG.CELL
18505 | Versorgtes Subsubsystem | supplied subsubsystem | SSSYS.SUP | Haushaltsgerät | home appliance | HA | Handy-Akku-Ladegerät | cell phone battery charger | CRG.CELL
18506 | Versorgendes Subsystem | feeding subsystem | SSYS.FE | Haushaltsgerät | home appliance | HA | Handy-Akku-Ladegerät | cell phone battery charger | CRG.CELL
18507 | Versorgendes Subsubsystem | feeding subsubsystem | SSSYS.FE | Haushaltsgerät | home appliance | HA | Handy-Akku-Ladegerät | cell phone battery charger | CRG.CELL
18508 | Subsystem | subsystem | SSYS | Haushaltsgerät | home appliance | HA | Kopiergerät | copy machine | COPY
18509 | Subsubsystem | subsubsystem | SSSYS | Haushaltsgerät | home appliance | HA | Kopiergerät | copy machine | COPY
18510 | Versorgtes System | supplied system | SYS.SUP | Haushaltsgerät | home appliance | HA | Kopiergerät | copy machine | COPY
18511 | Versorgendes System | feeding system | SYS.FE | Haushaltsgerät | home appliance | HA | Kopiergerät | copy machine | COPY
18512 | Versorgtes Subsystem | supplied subsystem | SSYS.SUP | Haushaltsgerät | home appliance | HA | Kopiergerät | copy machine | COPY
18513 | Versorgtes Subsubsystem | supplied subsubsystem | SSSYS.SUP | Haushaltsgerät | home appliance | HA | Kopiergerät | copy machine | COPY
18514 | Versorgendes Subsystem | feeding subsystem | SSYS.FE | Haushaltsgerät | home appliance | HA | Kopiergerät | copy machine | COPY
18515 | Versorgendes Subsubsystem | feeding subsubsystem | SSSYS.FE | Haushaltsgerät | home appliance | HA | Kopiergerät | copy machine | COPY
18516 | Subsystem | subsystem | SSYS | Haushaltsgerät | home appliance | HA | DAB-Netzradio | DAB mains radio | DAB
18517 | Subsubsystem | subsubsystem | SSSYS | Haushaltsgerät | home appliance | HA | DAB-Netzradio | DAB mains radio | DAB
18518 | Versorgtes System | supplied system | SYS.SUP | Haushaltsgerät | home appliance | HA | DAB-Netzradio | DAB mains radio | DAB
18519 | Versorgendes System | feeding system | SYS.FE | Haushaltsgerät | home appliance | HA | DAB-Netzradio | DAB mains radio | DAB
18520 | Versorgtes Subsystem | supplied subsystem | SSYS.SUP | Haushaltsgerät | home appliance | HA | DAB-Netzradio | DAB mains radio | DAB
18521 | Versorgtes Subsubsystem | supplied subsubsystem | SSSYS.SUP | Haushaltsgerät | home appliance | HA | DAB-Netzradio | DAB mains radio | DAB
18522 | Versorgendes Subsystem | feeding subsystem | SSYS.FE | Haushaltsgerät | home appliance | HA | DAB-Netzradio | DAB mains radio | DAB
18523 | Versorgendes Subsubsystem | feeding subsubsystem | SSSYS.FE | Haushaltsgerät | home appliance | HA | DAB-Netzradio | DAB mains radio | DAB
18524 | Subsystem | subsystem | SSYS | Haushaltsgerät | home appliance | HA | Elektrischer Trimmer | electric trimmer | TRIM
18525 | Subsubsystem | subsubsystem | SSSYS | Haushaltsgerät | home appliance | HA | Elektrischer Trimmer | electric trimmer | TRIM
18526 | Versorgtes System | supplied system | SYS.SUP | Haushaltsgerät | home appliance | HA | Elektrischer Trimmer | electric trimmer | TRIM
18527 | Versorgendes System | feeding system | SYS.FE | Haushaltsgerät | home appliance | HA | Elektrischer Trimmer | electric trimmer | TRIM
18528 | Versorgtes Subsystem | supplied subsystem | SSYS.SUP | Haushaltsgerät | home appliance | HA | Elektrischer Trimmer | electric trimmer | TRIM
18529 | Versorgtes Subsubsystem | supplied subsubsystem | SSSYS.SUP | Haushaltsgerät | home appliance | HA | Elektrischer Trimmer | electric trimmer | TRIM
18530 | Versorgendes Subsystem | feeding subsystem | SSYS.FE | Haushaltsgerät | home appliance | HA | Elektrischer Trimmer | electric trimmer | TRIM
18531 | Versorgendes Subsubsystem | feeding subsubsystem | SSSYS.FE | Haushaltsgerät | home appliance | HA | Elektrischer Trimmer | electric trimmer | TRIM
18532 | Subsystem | subsystem | SSYS | Haushaltsgerät | home appliance | HA | EV-Heimladegerät | EV home charger | EV.HOME
18533 | Subsubsystem | subsubsystem | SSSYS | Haushaltsgerät | home appliance | HA | EV-Heimladegerät | EV home charger | EV.HOME
18534 | Versorgtes System | supplied system | SYS.SUP | Haushaltsgerät | home appliance | HA | EV-Heimladegerät | EV home charger | EV.HOME
18535 | Versorgendes System | feeding system | SYS.FE | Haushaltsgerät | home appliance | HA | EV-Heimladegerät | EV home charger | EV.HOME
18536 | Versorgtes Subsystem | supplied subsystem | SSYS.SUP | Haushaltsgerät | home appliance | HA | EV-Heimladegerät | EV home charger | EV.HOME
18537 | Versorgtes Subsubsystem | supplied subsubsystem | SSSYS.SUP | Haushaltsgerät | home appliance | HA | EV-Heimladegerät | EV home charger | EV.HOME
18538 | Versorgendes Subsystem | feeding subsystem | SSYS.FE | Haushaltsgerät | home appliance | HA | EV-Heimladegerät | EV home charger | EV.HOME
18539 | Versorgendes Subsubsystem | feeding subsubsystem | SSSYS.FE | Haushaltsgerät | home appliance | HA | EV-Heimladegerät | EV home charger | EV.HOME
18540 | Subsystem | subsystem | SSYS | Haushaltsgerät | home appliance | HA | Fax | fax | FAX
18541 | Subsubsystem | subsubsystem | SSSYS | Haushaltsgerät | home appliance | HA | Fax | fax | FAX
18542 | Versorgtes System | supplied system | SYS.SUP | Haushaltsgerät | home appliance | HA | Fax | fax | FAX
18543 | Versorgendes System | feeding system | SYS.FE | Haushaltsgerät | home appliance | HA | Fax | fax | FAX
18544 | Versorgtes Subsystem | supplied subsystem | SSYS.SUP | Haushaltsgerät | home appliance | HA | Fax | fax | FAX
18545 | Versorgtes Subsubsystem | supplied subsubsystem | SSSYS.SUP | Haushaltsgerät | home appliance | HA | Fax | fax | FAX
18546 | Versorgendes Subsystem | feeding subsystem | SSYS.FE | Haushaltsgerät | home appliance | HA | Fax | fax | FAX
18547 | Versorgendes Subsubsystem | feeding subsubsystem | SSSYS.FE | Haushaltsgerät | home appliance | HA | Fax | fax | FAX
18548 | Subsystem | subsystem | SSYS | Haushaltsgerät | home appliance | HA | Laserdrucker | laser printer | PRNT.LSR
18549 | Subsubsystem | subsubsystem | SSSYS | Haushaltsgerät | home appliance | HA | Laserdrucker | laser printer | PRNT.LSR
18550 | Versorgtes System | supplied system | SYS.SUP | Haushaltsgerät | home appliance | HA | Laserdrucker | laser printer | PRNT.LSR
18551 | Versorgendes System | feeding system | SYS.FE | Haushaltsgerät | home appliance | HA | Laserdrucker | laser printer | PRNT.LSR
18552 | Versorgtes Subsystem | supplied subsystem | SSYS.SUP | Haushaltsgerät | home appliance | HA | Laserdrucker | laser printer | PRNT.LSR
18553 | Versorgtes Subsubsystem | supplied subsubsystem | SSSYS.SUP | Haushaltsgerät | home appliance | HA | Laserdrucker | laser printer | PRNT.LSR
18554 | Versorgendes Subsystem | feeding subsystem | SSYS.FE | Haushaltsgerät | home appliance | HA | Laserdrucker | laser printer | PRNT.LSR
18555 | Versorgendes Subsubsystem | feeding subsubsystem | SSSYS.FE | Haushaltsgerät | home appliance | HA | Laserdrucker | laser printer | PRNT.LSR
18556 | Subsystem | subsystem | SSYS | Haushaltsgerät | home appliance | HA | Tablet-Ladegerät | tablet charger | CRG.TBLT
18557 | Subsubsystem | subsubsystem | SSSYS | Haushaltsgerät | home appliance | HA | Tablet-Ladegerät | tablet charger | CRG.TBLT
18558 | Versorgtes System | supplied system | SYS.SUP | Haushaltsgerät | home appliance | HA | Tablet-Ladegerät | tablet charger | CRG.TBLT
18559 | Versorgendes System | feeding system | SYS.FE | Haushaltsgerät | home appliance | HA | Tablet-Ladegerät | tablet charger | CRG.TBLT
18560 | Versorgtes Subsystem | supplied subsystem | SSYS.SUP | Haushaltsgerät | home appliance | HA | Tablet-Ladegerät | tablet charger | CRG.TBLT
18561 | Versorgtes Subsubsystem | supplied subsubsystem | SSSYS.SUP | Haushaltsgerät | home appliance | HA | Tablet-Ladegerät | tablet charger | CRG.TBLT
18562 | Versorgendes Subsystem | feeding subsystem | SSYS.FE | Haushaltsgerät | home appliance | HA | Tablet-Ladegerät | tablet charger | CRG.TBLT
18563 | Versorgendes Subsubsystem | feeding subsubsystem | SSSYS.FE | Haushaltsgerät | home appliance | HA | Tablet-Ladegerät | tablet charger | CRG.TBLT
18564 | Subsystem | subsystem | SSYS | Haushaltsgerät | home appliance | HA | Laufband | treadmill | TRDM
18565 | Subsubsystem | subsubsystem | SSSYS | Haushaltsgerät | home appliance | HA | Laufband | treadmill | TRDM
18566 | Versorgtes System | supplied system | SYS.SUP | Haushaltsgerät | home appliance | HA | Laufband | treadmill | TRDM
18567 | Versorgendes System | feeding system | SYS.FE | Haushaltsgerät | home appliance | HA | Laufband | treadmill | TRDM
18568 | Versorgtes Subsystem | supplied subsystem | SSYS.SUP | Haushaltsgerät | home appliance | HA | Laufband | treadmill | TRDM
18569 | Versorgtes Subsubsystem | supplied subsubsystem | SSSYS.SUP | Haushaltsgerät | home appliance | HA | Laufband | treadmill | TRDM
18570 | Versorgendes Subsystem | feeding subsystem | SSYS.FE | Haushaltsgerät | home appliance | HA | Laufband | treadmill | TRDM
18571 | Versorgendes Subsubsystem | feeding subsubsystem | SSSYS.FE | Haushaltsgerät | home appliance | HA | Laufband | treadmill | TRDM
18572 | Subsystem | subsystem | SSYS | Haushaltsgerät | home appliance | HA | Staubsaugerroboter | robotic vacuum cleaner | VACC.ROB
18573 | Subsubsystem | subsubsystem | SSSYS | Haushaltsgerät | home appliance | HA | Staubsaugerroboter | robotic vacuum cleaner | VACC.ROB
18574 | Versorgtes System | supplied system | SYS.SUP | Haushaltsgerät | home appliance | HA | Staubsaugerroboter | robotic vacuum cleaner | VACC.ROB
18575 | Versorgendes System | feeding system | SYS.FE | Haushaltsgerät | home appliance | HA | Staubsaugerroboter | robotic vacuum cleaner | VACC.ROB
18576 | Versorgtes Subsystem | supplied subsystem | SSYS.SUP | Haushaltsgerät | home appliance | HA | Staubsaugerroboter | robotic vacuum cleaner | VACC.ROB
18577 | Versorgtes Subsubsystem | supplied subsubsystem | SSSYS.SUP | Haushaltsgerät | home appliance | HA | Staubsaugerroboter | robotic vacuum cleaner | VACC.ROB
18578 | Versorgendes Subsystem | feeding subsystem | SSYS.FE | Haushaltsgerät | home appliance | HA | Staubsaugerroboter | robotic vacuum cleaner | VACC.ROB
18579 | Versorgendes Subsubsystem | feeding subsubsystem | SSSYS.FE | Haushaltsgerät | home appliance | HA | Staubsaugerroboter | robotic vacuum cleaner | VACC.ROB
18580 | Subsystem | subsystem | SSYS | Haushaltsgerät | home appliance | HA | Brotbackautomat | bread machine | BREAD
18581 | Subsubsystem | subsubsystem | SSSYS | Haushaltsgerät | home appliance | HA | Brotbackautomat | bread machine | BREAD
18582 | Versorgtes System | supplied system | SYS.SUP | Haushaltsgerät | home appliance | HA | Brotbackautomat | bread machine | BREAD
18583 | Versorgendes System | feeding system | SYS.FE | Haushaltsgerät | home appliance | HA | Brotbackautomat | bread machine | BREAD
18584 | Versorgtes Subsystem | supplied subsystem | SSYS.SUP | Haushaltsgerät | home appliance | HA | Brotbackautomat | bread machine | BREAD
18585 | Versorgtes Subsubsystem | supplied subsubsystem | SSSYS.SUP | Haushaltsgerät | home appliance | HA | Brotbackautomat | bread machine | BREAD
18586 | Versorgendes Subsystem | feeding subsystem | SSYS.FE | Haushaltsgerät | home appliance | HA | Brotbackautomat | bread machine | BREAD
18587 | Versorgendes Subsubsystem | feeding subsubsystem | SSSYS.FE | Haushaltsgerät | home appliance | HA | Brotbackautomat | bread machine | BREAD
18588 | Subsystem | subsystem | SSYS | Haushaltsgerät | home appliance | HA | Haushaltsroboter | domestic robot | DOME.ROB
18589 | Subsubsystem | subsubsystem | SSSYS | Haushaltsgerät | home appliance | HA | Haushaltsroboter | domestic robot | DOME.ROB
18590 | Versorgtes System | supplied system | SYS.SUP | Haushaltsgerät | home appliance | HA | Haushaltsroboter | domestic robot | DOME.ROB
18591 | Versorgendes System | feeding system | SYS.FE | Haushaltsgerät | home appliance | HA | Haushaltsroboter | domestic robot | DOME.ROB
18592 | Versorgtes Subsystem | supplied subsystem | SSYS.SUP | Haushaltsgerät | home appliance | HA | Haushaltsroboter | domestic robot | DOME.ROB
18593 | Versorgtes Subsubsystem | supplied subsubsystem | SSSYS.SUP | Haushaltsgerät | home appliance | HA | Haushaltsroboter | domestic robot | DOME.ROB
18594 | Versorgendes Subsystem | feeding subsystem | SSYS.FE | Haushaltsgerät | home appliance | HA | Haushaltsroboter | domestic robot | DOME.ROB
18595 | Versorgendes Subsubsystem | feeding subsubsystem | SSSYS.FE | Haushaltsgerät | home appliance | HA | Haushaltsroboter | domestic robot | DOME.ROB
18596 | Subsystem | subsystem | SSYS | Haushaltsgerät | home appliance | HA | Epilierer | epilator | EPIL
18597 | Subsubsystem | subsubsystem | SSSYS | Haushaltsgerät | home appliance | HA | Epilierer | epilator | EPIL
18598 | Versorgtes System | supplied system | SYS.SUP | Haushaltsgerät | home appliance | HA | Epilierer | epilator | EPIL
18599 | Versorgendes System | feeding system | SYS.FE | Haushaltsgerät | home appliance | HA | Epilierer | epilator | EPIL
18600 | Versorgtes Subsystem | supplied subsystem | SSYS.SUP | Haushaltsgerät | home appliance | HA | Epilierer | epilator | EPIL
18601 | Versorgtes Subsubsystem | supplied subsubsystem | SSSYS.SUP | Haushaltsgerät | home appliance | HA | Epilierer | epilator | EPIL
18602 | Versorgendes Subsystem | feeding subsystem | SSYS.FE | Haushaltsgerät | home appliance | HA | Epilierer | epilator | EPIL
18603 | Versorgendes Subsubsystem | feeding subsubsystem | SSSYS.FE | Haushaltsgerät | home appliance | HA | Epilierer | epilator | EPIL
18604 | Subsystem | subsystem | SSYS | Haushaltsgerät | home appliance | HA | Handmixer | hand mixer | MIX.HND
18605 | Subsubsystem | subsubsystem | SSSYS | Haushaltsgerät | home appliance | HA | Handmixer | hand mixer | MIX.HND
18606 | Versorgtes System | supplied system | SYS.SUP | Haushaltsgerät | home appliance | HA | Handmixer | hand mixer | MIX.HND
18607 | Versorgendes System | feeding system | SYS.FE | Haushaltsgerät | home appliance | HA | Handmixer | hand mixer | MIX.HND
18608 | Versorgtes Subsystem | supplied subsystem | SSYS.SUP | Haushaltsgerät | home appliance | HA | Handmixer | hand mixer | MIX.HND
18609 | Versorgtes Subsubsystem | supplied subsubsystem | SSSYS.SUP | Haushaltsgerät | home appliance | HA | Handmixer | hand mixer | MIX.HND
18610 | Versorgendes Subsystem | feeding subsystem | SSYS.FE | Haushaltsgerät | home appliance | HA | Handmixer | hand mixer | MIX.HND
18611 | Versorgendes Subsubsystem | feeding subsubsystem | SSSYS.FE | Haushaltsgerät | home appliance | HA | Handmixer | hand mixer | MIX.HND
18612 | Subsystem | subsystem | SSYS | Haushaltsgerät | home appliance | HA | Eiswürfelbereiter | icemaker | ICE.MKR
18613 | Subsubsystem | subsubsystem | SSSYS | Haushaltsgerät | home appliance | HA | Eiswürfelbereiter | icemaker | ICE.MKR
18614 | Versorgtes System | supplied system | SYS.SUP | Haushaltsgerät | home appliance | HA | Eiswürfelbereiter | icemaker | ICE.MKR
18615 | Versorgendes System | feeding system | SYS.FE | Haushaltsgerät | home appliance | HA | Eiswürfelbereiter | icemaker | ICE.MKR
18616 | Versorgtes Subsystem | supplied subsystem | SSYS.SUP | Haushaltsgerät | home appliance | HA | Eiswürfelbereiter | icemaker | ICE.MKR
18617 | Versorgtes Subsubsystem | supplied subsubsystem | SSSYS.SUP | Haushaltsgerät | home appliance | HA | Eiswürfelbereiter | icemaker | ICE.MKR
18618 | Versorgendes Subsystem | feeding subsystem | SSYS.FE | Haushaltsgerät | home appliance | HA | Eiswürfelbereiter | icemaker | ICE.MKR
18619 | Versorgendes Subsubsystem | feeding subsubsystem | SSSYS.FE | Haushaltsgerät | home appliance | HA | Eiswürfelbereiter | icemaker | ICE.MKR
18620 | Subsystem | subsystem | SSYS | Haushaltsgerät | home appliance | HA | Speiseeismaschine | ice cream maker | ICE.CRM
18621 | Subsubsystem | subsubsystem | SSSYS | Haushaltsgerät | home appliance | HA | Speiseeismaschine | ice cream maker | ICE.CRM
18622 | Versorgtes System | supplied system | SYS.SUP | Haushaltsgerät | home appliance | HA | Speiseeismaschine | ice cream maker | ICE.CRM
18623 | Versorgendes System | feeding system | SYS.FE | Haushaltsgerät | home appliance | HA | Speiseeismaschine | ice cream maker | ICE.CRM
18624 | Versorgtes Subsystem | supplied subsystem | SSYS.SUP | Haushaltsgerät | home appliance | HA | Speiseeismaschine | ice cream maker | ICE.CRM
18625 | Versorgtes Subsubsystem | supplied subsubsystem | SSSYS.SUP | Haushaltsgerät | home appliance | HA | Speiseeismaschine | ice cream maker | ICE.CRM
18626 | Versorgendes Subsystem | feeding subsystem | SSYS.FE | Haushaltsgerät | home appliance | HA | Speiseeismaschine | ice cream maker | ICE.CRM
18627 | Versorgendes Subsubsystem | feeding subsubsystem | SSSYS.FE | Haushaltsgerät | home appliance | HA | Speiseeismaschine | ice cream maker | ICE.CRM
18628 | Subsystem | subsystem | SSYS | Haushaltsgerät | home appliance | HA | Wäsche-Faltmaschine | laundry-folding machine | LFM
18629 | Subsubsystem | subsubsystem | SSSYS | Haushaltsgerät | home appliance | HA | Wäsche-Faltmaschine | laundry-folding machine | LFM
18630 | Versorgtes System | supplied system | SYS.SUP | Haushaltsgerät | home appliance | HA | Wäsche-Faltmaschine | laundry-folding machine | LFM
18631 | Versorgendes System | feeding system | SYS.FE | Haushaltsgerät | home appliance | HA | Wäsche-Faltmaschine | laundry-folding machine | LFM
18632 | Versorgtes Subsystem | supplied subsystem | SSYS.SUP | Haushaltsgerät | home appliance | HA | Wäsche-Faltmaschine | laundry-folding machine | LFM
18633 | Versorgtes Subsubsystem | supplied subsubsystem | SSSYS.SUP | Haushaltsgerät | home appliance | HA | Wäsche-Faltmaschine | laundry-folding machine | LFM
18634 | Versorgendes Subsystem | feeding subsystem | SSYS.FE | Haushaltsgerät | home appliance | HA | Wäsche-Faltmaschine | laundry-folding machine | LFM
18635 | Versorgendes Subsubsystem | feeding subsubsystem | SSSYS.FE | Haushaltsgerät | home appliance | HA | Wäsche-Faltmaschine | laundry-folding machine | LFM
18636 | Subsystem | subsystem | SSYS | Haushaltsgerät | home appliance | HA | Waffeleisen | waffle iron | WAFF
18637 | Subsubsystem | subsubsystem | SSSYS | Haushaltsgerät | home appliance | HA | Waffeleisen | waffle iron | WAFF
18638 | Versorgtes System | supplied system | SYS.SUP | Haushaltsgerät | home appliance | HA | Waffeleisen | waffle iron | WAFF
18639 | Versorgendes System | feeding system | SYS.FE | Haushaltsgerät | home appliance | HA | Waffeleisen | waffle iron | WAFF
18640 | Versorgtes Subsystem | supplied subsystem | SSYS.SUP | Haushaltsgerät | home appliance | HA | Waffeleisen | waffle iron | WAFF
18641 | Versorgtes Subsubsystem | supplied subsubsystem | SSSYS.SUP | Haushaltsgerät | home appliance | HA | Waffeleisen | waffle iron | WAFF
18642 | Versorgendes Subsystem | feeding subsystem | SSYS.FE | Haushaltsgerät | home appliance | HA | Waffeleisen | waffle iron | WAFF
18643 | Versorgendes Subsubsystem | feeding subsubsystem | SSSYS.FE | Haushaltsgerät | home appliance | HA | Waffeleisen | waffle iron | WAFF
18644 | Subsystem | subsystem | SSYS | Haushaltsgerät | home appliance | HA | EV-Autoladegerät | EV car charger | EV.CAR
18645 | Subsubsystem | subsubsystem | SSSYS | Haushaltsgerät | home appliance | HA | EV-Autoladegerät | EV car charger | EV.CAR
18646 | Versorgtes System | supplied system | SYS.SUP | Haushaltsgerät | home appliance | HA | EV-Autoladegerät | EV car charger | EV.CAR
18647 | Versorgendes System | feeding system | SYS.FE | Haushaltsgerät | home appliance | HA | EV-Autoladegerät | EV car charger | EV.CAR
18648 | Versorgtes Subsystem | supplied subsystem | SSYS.SUP | Haushaltsgerät | home appliance | HA | EV-Autoladegerät | EV car charger | EV.CAR
18649 | Versorgtes Subsubsystem | supplied subsubsystem | SSSYS.SUP | Haushaltsgerät | home appliance | HA | EV-Autoladegerät | EV car charger | EV.CAR
18650 | Versorgendes Subsystem | feeding subsystem | SSYS.FE | Haushaltsgerät | home appliance | HA | EV-Autoladegerät | EV car charger | EV.CAR
18651 | Versorgendes Subsubsystem | feeding subsubsystem | SSSYS.FE | Haushaltsgerät | home appliance | HA | EV-Autoladegerät | EV car charger | EV.CAR
18652 | Subsystem | subsystem | SSYS | Haushaltsgerät | home appliance | HA | Externes Festplattenlaufwerk | external hard drive | HD.DRI
18653 | Subsubsystem | subsubsystem | SSSYS | Haushaltsgerät | home appliance | HA | Externes Festplattenlaufwerk | external hard drive | HD.DRI
18654 | Versorgtes System | supplied system | SYS.SUP | Haushaltsgerät | home appliance | HA | Externes Festplattenlaufwerk | external hard drive | HD.DRI
18655 | Versorgendes System | feeding system | SYS.FE | Haushaltsgerät | home appliance | HA | Externes Festplattenlaufwerk | external hard drive | HD.DRI
18656 | Versorgtes Subsystem | supplied subsystem | SSYS.SUP | Haushaltsgerät | home appliance | HA | Externes Festplattenlaufwerk | external hard drive | HD.DRI
18657 | Versorgtes Subsubsystem | supplied subsubsystem | SSSYS.SUP | Haushaltsgerät | home appliance | HA | Externes Festplattenlaufwerk | external hard drive | HD.DRI
18658 | Versorgendes Subsystem | feeding subsystem | SSYS.FE | Haushaltsgerät | home appliance | HA | Externes Festplattenlaufwerk | external hard drive | HD.DRI
18659 | Versorgendes Subsubsystem | feeding subsubsystem | SSSYS.FE | Haushaltsgerät | home appliance | HA | Externes Festplattenlaufwerk | external hard drive | HD.DRI
18660 | Subsystem | subsystem | SSYS | Haushaltsgerät | home appliance | HA | Lockenwickler | hair rollers | HAIR.ROLL
18661 | Subsubsystem | subsubsystem | SSSYS | Haushaltsgerät | home appliance | HA | Lockenwickler | hair rollers | HAIR.ROLL
18662 | Versorgtes System | supplied system | SYS.SUP | Haushaltsgerät | home appliance | HA | Lockenwickler | hair rollers | HAIR.ROLL
18663 | Versorgendes System | feeding system | SYS.FE | Haushaltsgerät | home appliance | HA | Lockenwickler | hair rollers | HAIR.ROLL
18664 | Versorgtes Subsystem | supplied subsystem | SSYS.SUP | Haushaltsgerät | home appliance | HA | Lockenwickler | hair rollers | HAIR.ROLL
18665 | Versorgtes Subsubsystem | supplied subsubsystem | SSSYS.SUP | Haushaltsgerät | home appliance | HA | Lockenwickler | hair rollers | HAIR.ROLL
18666 | Versorgendes Subsystem | feeding subsystem | SSYS.FE | Haushaltsgerät | home appliance | HA | Lockenwickler | hair rollers | HAIR.ROLL
18667 | Versorgendes Subsubsystem | feeding subsubsystem | SSSYS.FE | Haushaltsgerät | home appliance | HA | Lockenwickler | hair rollers | HAIR.ROLL
18668 | Subsystem | subsystem | SSYS | Haushaltsgerät | home appliance | HA | Weihnachtsbeleuchtung | christmas lights | CHRL
18669 | Subsubsystem | subsubsystem | SSSYS | Haushaltsgerät | home appliance | HA | Weihnachtsbeleuchtung | christmas lights | CHRL
18670 | Versorgtes System | supplied system | SYS.SUP | Haushaltsgerät | home appliance | HA | Weihnachtsbeleuchtung | christmas lights | CHRL
18671 | Versorgendes System | feeding system | SYS.FE | Haushaltsgerät | home appliance | HA | Weihnachtsbeleuchtung | christmas lights | CHRL
18672 | Versorgtes Subsystem | supplied subsystem | SSYS.SUP | Haushaltsgerät | home appliance | HA | Weihnachtsbeleuchtung | christmas lights | CHRL
18673 | Versorgtes Subsubsystem | supplied subsubsystem | SSSYS.SUP | Haushaltsgerät | home appliance | HA | Weihnachtsbeleuchtung | christmas lights | CHRL
18674 | Versorgendes Subsystem | feeding subsystem | SSYS.FE | Haushaltsgerät | home appliance | HA | Weihnachtsbeleuchtung | christmas lights | CHRL
18675 | Versorgendes Subsubsystem | feeding subsubsystem | SSSYS.FE | Haushaltsgerät | home appliance | HA | Weihnachtsbeleuchtung | christmas lights | CHRL
18676 | Subsystem | subsystem | SSYS | Haushaltsgerät | home appliance | HA | Hochdruckreiniger | pressure washer | WASH.P
18677 | Subsubsystem | subsubsystem | SSSYS | Haushaltsgerät | home appliance | HA | Hochdruckreiniger | pressure washer | WASH.P
18678 | Versorgtes System | supplied system | SYS.SUP | Haushaltsgerät | home appliance | HA | Hochdruckreiniger | pressure washer | WASH.P
18679 | Versorgendes System | feeding system | SYS.FE | Haushaltsgerät | home appliance | HA | Hochdruckreiniger | pressure washer | WASH.P
18680 | Versorgtes Subsystem | supplied subsystem | SSYS.SUP | Haushaltsgerät | home appliance | HA | Hochdruckreiniger | pressure washer | WASH.P
18681 | Versorgtes Subsubsystem | supplied subsubsystem | SSSYS.SUP | Haushaltsgerät | home appliance | HA | Hochdruckreiniger | pressure washer | WASH.P
18682 | Versorgendes Subsystem | feeding subsystem | SSYS.FE | Haushaltsgerät | home appliance | HA | Hochdruckreiniger | pressure washer | WASH.P
18683 | Versorgendes Subsubsystem | feeding subsubsystem | SSSYS.FE | Haushaltsgerät | home appliance | HA | Hochdruckreiniger | pressure washer | WASH.P
18684 | Subsystem | subsystem | SSYS | Haushaltsgerät | home appliance | HA | Rasentrimmer | lawn trimmer | LTRIM
18685 | Subsubsystem | subsubsystem | SSSYS | Haushaltsgerät | home appliance | HA | Rasentrimmer | lawn trimmer | LTRIM
18686 | Versorgtes System | supplied system | SYS.SUP | Haushaltsgerät | home appliance | HA | Rasentrimmer | lawn trimmer | LTRIM
18687 | Versorgendes System | feeding system | SYS.FE | Haushaltsgerät | home appliance | HA | Rasentrimmer | lawn trimmer | LTRIM
18688 | Versorgtes Subsystem | supplied subsystem | SSYS.SUP | Haushaltsgerät | home appliance | HA | Rasentrimmer | lawn trimmer | LTRIM
18689 | Versorgtes Subsubsystem | supplied subsubsystem | SSSYS.SUP | Haushaltsgerät | home appliance | HA | Rasentrimmer | lawn trimmer | LTRIM
18690 | Versorgendes Subsystem | feeding subsystem | SSYS.FE | Haushaltsgerät | home appliance | HA | Rasentrimmer | lawn trimmer | LTRIM
18691 | Versorgendes Subsubsystem | feeding subsubsystem | SSSYS.FE | Haushaltsgerät | home appliance | HA | Rasentrimmer | lawn trimmer | LTRIM
18692 | Subsystem | subsystem | SSYS | Haushaltsgerät | home appliance | HA | Grill | grill | GRLL
18693 | Subsubsystem | subsubsystem | SSSYS | Haushaltsgerät | home appliance | HA | Grill | grill | GRLL
18694 | Versorgtes System | supplied system | SYS.SUP | Haushaltsgerät | home appliance | HA | Grill | grill | GRLL
18695 | Versorgendes System | feeding system | SYS.FE | Haushaltsgerät | home appliance | HA | Grill | grill | GRLL
18696 | Versorgtes Subsystem | supplied subsystem | SSYS.SUP | Haushaltsgerät | home appliance | HA | Grill | grill | GRLL
18697 | Versorgtes Subsubsystem | supplied subsubsystem | SSSYS.SUP | Haushaltsgerät | home appliance | HA | Grill | grill | GRLL
18698 | Versorgendes Subsystem | feeding subsystem | SSYS.FE | Haushaltsgerät | home appliance | HA | Grill | grill | GRLL
18699 | Versorgendes Subsubsystem | feeding subsubsystem | SSSYS.FE | Haushaltsgerät | home appliance | HA | Grill | grill | GRLL
18700 | Signaltyp 3. Spezifizierung | signal type 3rd specification | ST3 | stufenlos | stepless | STEP.LSS
18701 | Medium 3. Spezifizierung | medium 3rd specification | MED3 | vor Wärmeübertrager | before heat exchanger | BEF.HX
18702 | Medium 3. Spezifizierung | medium 3rd specification | MED3 | nach Wärmeübertrager | after heat exchanger | BEF.HX
18703 | Signaltyp 3. Spezifizierung | signal type 3rd specification | ST3 | 2-stündlich | 2-hourly | 2h
18704 | Signaltyp 3. Spezifizierung | signal type 3rd specification | ST3 | 3-stündlich | 3-hourly | 3h
18705 | Signaltyp 3. Spezifizierung | signal type 3rd specification | ST3 | 4-stündlich | 4-hourly | 4h
18706 | Signaltyp 3. Spezifizierung | signal type 3rd specification | ST3 | 5-stündlich | 5-hourly | 5h
18707 | Signaltyp 3. Spezifizierung | signal type 3rd specification | ST3 | 6-stündlich | 6-hourly | 6h
18708 | Signaltyp 3. Spezifizierung | signal type 3rd specification | ST3 | 12-stündlich | 12-hourly | 12h
18709 | Signaltyp 3. Spezifizierung | signal type 3rd specification | ST3 | 24-stündlich | 24-hourly | 24h
18710 | Signaltyp 3. Spezifizierung | signal type 3rd specification | ST3 | temporär | temporary | TMP
18711 | Signaltyp 3. Spezifizierung | signal type 3rd specification | ST3 | abwärts | down | DOW
18712 | Signaltyp 3. Spezifizierung | signal type 3rd specification | ST3 | aufwärts | up | UP
18713 | Subsystem | subsystem | SSYS | Filter | filter | FIL
18714 | Subsubsystem | subsubsystem | SSSYS | Filter | filter | FIL
18715 | Versorgtes System | supplied system | SYS.SUP | Filter | filter | FIL
18716 | Versorgendes System | feeding system | SYS.FE | Filter | filter | FIL
18717 | Versorgtes Subsystem | supplied subsystem | SSYS.SUP | Filter | filter | FIL
18718 | Versorgtes Subsubsystem | supplied subsubsystem | SSSYS.SUP | Filter | filter | FIL
18719 | Versorgendes Subsystem | feeding subsystem | SSYS.FE | Filter | filter | FIL
18720 | Versorgendes Subsubsystem | feeding subsubsystem | SSSYS.FE | Filter | filter | FIL
18721 | Signaltyp 3. Spezifizierung | signal type 3rd specification | ST3 | Sollwertüberhöhung | setpoint boost | SP.BST
18722 | Signaltyp 3. Spezifizierung | signal type 3rd specification | ST3 | Auslastung | utilization | UTL
18723 | Medium 3. Spezifizierung | medium 3rd specification | MED3 | Lagerelement | bearing | BEA
18724 | Medium 3. Spezifizierung | medium 3rd specification | MED3 | Glykol | glycol | GLY
18725 | Medium 3. Spezifizierung | medium 3rd specification | MED3 | Wechselstrom | alternating current | AC
18726 | Medium 3. Spezifizierung | medium 3rd specification | MED3 | Gleichstrom | direct current | DC
18727 | Signaltyp 3. Spezifizierung | signal type 3rd specification | ST3 | bisheriges Jahr | year-to-date | Y2D
18728 | Signaltyp 3. Spezifizierung | signal type 3rd specification | ST3 | bisheriger Monat | month-to-date | M2D
18729 | Signaltyp 3. Spezifizierung | signal type 3rd specification | ST3 | Dauerbetrieb | continuous operation | OPR.CONT
18730 | Signaltyp 3. Spezifizierung | signal type 3rd specification | ST3 | vorheriger Tag | previous day | DAY.PRV
18731 | Signaltyp 3. Spezifizierung | signal type 3rd specification | ST3 | vorheriger Monat | previous month | MTH.PRV
18732 | Signaltyp 3. Spezifizierung | signal type 3rd specification | ST3 | vorheriges Jahr | previous year | YEAR.PRV
18733 | Signaltyp 3. Spezifizierung | signal type 3rd specification | ST3 | Tag des Monats | day of month | DAYM
18734 | Signaltyp 3. Spezifizierung | signal type 3rd specification | ST3 | Tag des Jahres | day of year | DAYY
18735 | Signaltyp 3. Spezifizierung | signal type 3rd specification | ST3 | Tag der Woche | day of week | DAYW
18736 | Medium, geregelt | medium, controlled | MED.CTRL | Druckgas | compressed gas | GAS.COMP
18737 | Versorgtes Medium | supplied medium | MED.SUP | Druckgas | compressed gas | GAS.COMP
18738 | Signaltyp 3. Spezifizierung | signal type 3rd specification | ST3 | Eigenbedarf | on-site power | ONS
18739 | Signaltyp 3. Spezifizierung | signal type 3rd specification | ST3 | nächster Tag | next day | DAY.NXT
18740 | Signaltyp 3. Spezifizierung | signal type 3rd specification | ST3 | Frostbetrieb | frost operation | OPR.FROS
18741 | Medium 3. Spezifizierung | medium 3rd specification | MED3 | Misch | mix | MIX
18742 | Medium 3. Spezifizierung | medium 3rd specification | MED3 | Kamin | chimney | CMNY
18743 | Medium 3. Spezifizierung | medium 3rd specification | MED3 | Katalysator | catalyzer | CATA
18744 | Signaltyp 3. Spezifizierung | signal type 3rd specification | ST3 | Korrektur | correction | CRCT
18745 | Medium 3. Spezifizierung | medium 3rd specification | MED3 | Interner Kreis | internal circle | CRC.INTE
18746 | Signaltyp 3. Spezifizierung | signal type 3rd specification | ST3 | Ladevorgang | charging | CRG
18747 | Subsystem | subsystem | SSYS | UV-Lampe | UV lamp | LMP.UV
18748 | Subsubsystem | subsubsystem | SSSYS | UV-Lampe | UV lamp | LMP.UV
18749 | Versorgtes System | supplied system | SYS.SUP | UV-Lampe | UV lamp | LMP.UV
18750 | Versorgendes System | feeding system | SYS.FE | UV-Lampe | UV lamp | LMP.UV
18751 | Versorgtes Subsystem | supplied subsystem | SSYS.SUP | UV-Lampe | UV lamp | LMP.UV
18752 | Versorgtes Subsubsystem | supplied subsubsystem | SSSYS.SUP | UV-Lampe | UV lamp | LMP.UV
18753 | Versorgendes Subsystem | feeding subsystem | SSYS.FE | UV-Lampe | UV lamp | LMP.UV
18754 | Versorgendes Subsubsystem | feeding subsubsystem | SSSYS.FE | UV-Lampe | UV lamp | LMP.UV
18755 | Signaltyp 3. Spezifizierung | signal type 3rd specification | ST3 | monatlich | monthly | MTH
18756 | Signaltyp 3. Spezifizierung | signal type 3rd specification | ST3 | Spitzenwert | peak | PEAK
18757 | Signaltyp 3. Spezifizierung | signal type 3rd specification | ST3 | konstant | constant | CONS
18758 | Signaltyp 3. Spezifizierung | signal type 3rd specification | ST3 | Dauer | duration | DUR
18759 | Medium 3. Spezifizierung | medium 3rd specification | MED3 | Absaug | suction | SUC
18760 | Signaltyp 3. Spezifizierung | signal type 3rd specification | ST3 | Tarif | tariff | TFF
18761 | Signaltyp 3. Spezifizierung | signal type 3rd specification | ST3 | Übersteuerung | overmodulation | OVM
18762 | Signaltyp 3. Spezifizierung | signal type 3rd specification | ST3 | Entladevorgang | discharging | DCRG
18763 | Signaltyp 3. Spezifizierung | signal type 3rd specification | ST3 | Wärme und Kälte | heating/cooling | HC
18764 | Signaltyp 3. Spezifizierung | signal type 3rd specification | ST3 | Simulation | simulation | SIM
18765 | Medium 3. Spezifizierung | medium 3rd specification | MED3 | vor Pumpe | before pump | BEF.PU
18766 | Medium 3. Spezifizierung | medium 3rd specification | MED3 | nach Pumpe | after pump | AF.PU
18767 | Signaltyp 3. Spezifizierung | signal type 3rd specification | ST3 | Jahr | year | YEAR
18768 | Signaltyp 3. Spezifizierung | signal type 3rd specification | ST3 | Stufe 1 | step 1 | STEP1
18769 | Signaltyp 3. Spezifizierung | signal type 3rd specification | ST3 | Stufe 2 | step 2 | STEP2
18770 | Signaltyp 3. Spezifizierung | signal type 3rd specification | ST3 | Stufe 3 | step 3 | STEP3
18771 | Signaltyp 3. Spezifizierung | signal type 3rd specification | ST3 | Stufe 4 | step 4 | STEP4
18772 | Signaltyp 3. Spezifizierung | signal type 3rd specification | ST3 | Stufe 5 | step 5 | STEP5
18773 | Signaltyp 3. Spezifizierung | signal type 3rd specification | ST3 | Stufe 6 | step 6 | STEP6
18774 | Signaltyp 3. Spezifizierung | signal type 3rd specification | ST3 | Stufe 7 | step 7 | STEP7
18775 | Signaltyp 3. Spezifizierung | signal type 3rd specification | ST3 | Stufe 8 | step 8 | STEP8
18776 | Signaltyp 3. Spezifizierung | signal type 3rd specification | ST3 | Stufe 9 | step 9 | STEP9
18777 | Signaltyp 3. Spezifizierung | signal type 3rd specification | ST3 | Stufe 10 | step 10 | STEP10
18778 | Medium 3. Spezifizierung | medium 3rd specification | MED3 | Kanal | duct | DCT
18779 | Signaltyp 3. Spezifizierung | signal type 3rd specification | ST3 | Sollwertverstellung, Comfort, Kühlen | setpoint adjustment, comfort, cooling | SP.COMF.C
18780 | Signaltyp 3. Spezifizierung | signal type 3rd specification | ST3 | Sollwertverstellung, Comfort/Economy, Kühlen | setpoint adjustment, comfort/economy, cooling | SP.COEC.C
18781 | Signaltyp 3. Spezifizierung | signal type 3rd specification | ST3 | Sollwertverstellung, Economy, Kühlen | setpoint adjustment, economy, cooling | SP.ECO.C
18782 | Signaltyp 3. Spezifizierung | signal type 3rd specification | ST3 | Sollwertverstellung, Pre-comfort, Kühlen | setpoint adjustment, pre-comfort, cooling | SP.PCOMF.C
18783 | Signaltyp 3. Spezifizierung | signal type 3rd specification | ST3 | Sollwertverstellung, Comfort, Heizen | setpoint adjustment, comfort, heating | SP.COMF.H
18784 | Signaltyp 3. Spezifizierung | signal type 3rd specification | ST3 | Sollwertverstellung, Comfort/Economy, Heizen | setpoint adjustment, comfort/economy, heating | SP.COEC.H
18785 | Signaltyp 3. Spezifizierung | signal type 3rd specification | ST3 | Sollwertverstellung, Economy, Heizen | setpoint adjustment, economy, heating | SP.ECO.H
18786 | Signaltyp 3. Spezifizierung | signal type 3rd specification | ST3 | Sollwertverstellung, Pre-comfort, Heizen | setpoint adjustment, pre-comfort, heating | SP.PCOMF.H
18787 | Signaltyp 3. Spezifizierung | signal type 3rd specification | ST3 | Einschalthysterese | start-up hysteresis | STUP.HYS
18788 | Signaltyp 3. Spezifizierung | signal type 3rd specification | ST3 | Sollwertverstellung, Kühlen | setpoint adjustment, cooling | SP.ADJ.C
18789 | Signaltyp 3. Spezifizierung | signal type 3rd specification | ST3 | Sollwertverstellung, Heizen | setpoint adjustment, heating | SP.ADJ.H
18790 | Medium 3. Spezifizierung | medium 3rd specification | MED3 | Wand | wall | WAL
18791 | Signaltyp 3. Spezifizierung | signal type 3rd specification | ST3 | Kühlung | cooling | C
18792 | Signaltyp 3. Spezifizierung | signal type 3rd specification | ST3 | Bedarfssollwert | demand setpoint | SP.DEM
18793 | Signaltyp 3. Spezifizierung | signal type 3rd specification | ST3 | Sollwert, Heizen, maximal | setpoint, heating, maximum | SP.H.MAX
18794 | Signaltyp 3. Spezifizierung | signal type 3rd specification | ST3 | Sollwert, Heizen, minimal | setpoint, heating, minimum | SP.H.MIN
18795 | Signaltyp 3. Spezifizierung | signal type 3rd specification | ST3 | Sollwert, Kühlen, maximal | setpoint, cooling, maximum | SP.C.MAX
18796 | Signaltyp 3. Spezifizierung | signal type 3rd specification | ST3 | Sollwert, Kühlen, minimal | setpoint, cooling, minimum | SP.C.MIN
18797 | Signaltyp 3. Spezifizierung | signal type 3rd specification | ST3 | Fortschritt | progress | PRGS
18798 | Signaltyp 3. Spezifizierung | signal type 3rd specification | ST3 | Freier Speicherplatz | free memory | MEM
18799 | Signaltyp 3. Spezifizierung | signal type 3rd specification | ST3 | Notbetrieb | emergency mode | EMR
18800 | Medium 3. Spezifizierung | medium 3rd specification | MED3 | Innenaufstellung | indoor installation | INDO
18801 | Medium 3. Spezifizierung | medium 3rd specification | MED3 | Außenaufstellung | outdoor installation | OUTD
18802 | Signaltyp 3. Spezifizierung | signal type 3rd specification | ST3 | Reglerausgang | controller output | CTRL.OUT
18803 | Signaltyp 3. Spezifizierung | signal type 3rd specification | ST3 | Reglereingang | controller input | CTRL.IN
18804 | Signaltyp 3. Spezifizierung | signal type 3rd specification | ST3 | löschen | delete | DLT
18805 | Signaltyp 3. Spezifizierung | signal type 3rd specification | ST3 | Mitte | middle | MID
18806 | Signaltyp 3. Spezifizierung | signal type 3rd specification | ST3 | anwesend | occupied | OCC
18807 | Signaltyp 3. Spezifizierung | signal type 3rd specification | ST3 | nicht anwesend | unoccupied | UOCC
18808 | Medium 3. Spezifizierung | medium 3rd specification | MED3 | Mitte, oben | middle top | TOP.MID
18809 | Signaltyp 3. Spezifizierung | signal type 3rd specification | ST3 | Notfall | emergency | EMR
18810 | Medium 3. Spezifizierung | medium 3rd specification | MED3 | Dämmung | insulation | INSU
18811 | Signaltyp 3. Spezifizierung | signal type 3rd specification | ST3 | Wartung | maintenance | MNT
18812 | Subsystem | subsystem | SSYS | Nahkälte | local cooling | C.LOC
18813 | Subsubsystem | subsubsystem | SSSYS | Nahkälte | local cooling | C.LOC
18814 | Versorgtes System | supplied system | SYS.SUP | Nahkälte | local cooling | C.LOC
18815 | Versorgendes System | feeding system | SYS.FE | Nahkälte | local cooling | C.LOC
18816 | Versorgtes Subsystem | supplied subsystem | SSYS.SUP | Nahkälte | local cooling | C.LOC
18817 | Versorgtes Subsubsystem | supplied subsubsystem | SSSYS.SUP | Nahkälte | local cooling | C.LOC
18818 | Versorgendes Subsystem | feeding subsystem | SSYS.FE | Nahkälte | local cooling | C.LOC
18819 | Versorgendes Subsubsystem | feeding subsubsystem | SSSYS.FE | Nahkälte | local cooling | C.LOC
18820 | Medium, geregelt | medium, controlled | MED.CTRL | Abfall | waste | WAST
18821 | Versorgtes Medium | supplied medium | MED.SUP | Abfall | waste | WAST
18822 | Signaltyp 3. Spezifizierung | signal type 3rd specification | ST3 | Entfeuchten | dehumidify | DE.HUM
18823 | Signaltyp 3. Spezifizierung | signal type 3rd specification | ST3 | Befeuchten | humidify | HUM
18824 | Signaltyp 3. Spezifizierung | signal type 3rd specification | ST3 | Wartungszeit | maintenance time | MNT.TIM
18825 | Signaltyp 3. Spezifizierung | signal type 3rd specification | ST3 | Aktive Wartungszeit | active maintenance time | MNT.TIM.ACT
18826 | Subsystem | subsystem | SSYS | Anlagenanschluss | equipment connection | EQ.CNN
18827 | Subsubsystem | subsubsystem | SSSYS | Anlagenanschluss | equipment connection | EQ.CNN
18828 | Versorgtes System | supplied system | SYS.SUP | Anlagenanschluss | equipment connection | EQ.CNN
18829 | Versorgendes System | feeding system | SYS.FE | Anlagenanschluss | equipment connection | EQ.CNN
18830 | Versorgtes Subsystem | supplied subsystem | SSYS.SUP | Anlagenanschluss | equipment connection | EQ.CNN
18831 | Versorgtes Subsubsystem | supplied subsubsystem | SSSYS.SUP | Anlagenanschluss | equipment connection | EQ.CNN
18832 | Versorgendes Subsystem | feeding subsystem | SSYS.FE | Anlagenanschluss | equipment connection | EQ.CNN
18833 | Versorgendes Subsubsystem | feeding subsubsystem | SSSYS.FE | Anlagenanschluss | equipment connection | EQ.CNN
18834 | Signaltyp 3. Spezifizierung | signal type 3rd specification | ST3 | Stagnation | stagnation | STG
18835 | Subsystem | subsystem | SSYS | Übergabestelle | transfer point | TRFP
18836 | Subsubsystem | subsubsystem | SSSYS | Übergabestelle | transfer point | TRFP
18837 | Versorgtes System | supplied system | SYS.SUP | Übergabestelle | transfer point | TRFP
18838 | Versorgendes System | feeding system | SYS.FE | Übergabestelle | transfer point | TRFP
18839 | Versorgtes Subsystem | supplied subsystem | SSYS.SUP | Übergabestelle | transfer point | TRFP
18840 | Versorgtes Subsubsystem | supplied subsubsystem | SSSYS.SUP | Übergabestelle | transfer point | TRFP
18841 | Versorgendes Subsystem | feeding subsystem | SSYS.FE | Übergabestelle | transfer point | TRFP
18842 | Versorgendes Subsubsystem | feeding subsubsystem | SSSYS.FE | Übergabestelle | transfer point | TRFP
18843 | Subsystem | subsystem | SSYS | Lichtmanagement | light management | LI.MGTM
18844 | Subsubsystem | subsubsystem | SSSYS | Lichtmanagement | light management | LI.MGTM
18845 | Versorgtes System | supplied system | SYS.SUP | Lichtmanagement | light management | LI.MGTM
18846 | Versorgendes System | feeding system | SYS.FE | Lichtmanagement | light management | LI.MGTM
18847 | Versorgtes Subsystem | supplied subsystem | SSYS.SUP | Lichtmanagement | light management | LI.MGTM
18848 | Versorgtes Subsubsystem | supplied subsubsystem | SSSYS.SUP | Lichtmanagement | light management | LI.MGTM
18849 | Versorgendes Subsystem | feeding subsystem | SSYS.FE | Lichtmanagement | light management | LI.MGTM
18850 | Versorgendes Subsubsystem | feeding subsubsystem | SSSYS.FE | Lichtmanagement | light management | LI.MGTM
18851 | Subsystem | subsystem | SSYS | Trinkwassererwärmer | potable water heater | H.PW
18852 | Subsubsystem | subsubsystem | SSSYS | Trinkwassererwärmer | potable water heater | H.PW
18853 | Versorgtes System | supplied system | SYS.SUP | Trinkwassererwärmer | potable water heater | H.PW
18854 | Versorgendes System | feeding system | SYS.FE | Trinkwassererwärmer | potable water heater | H.PW
18855 | Versorgtes Subsystem | supplied subsystem | SSYS.SUP | Trinkwassererwärmer | potable water heater | H.PW
18856 | Versorgtes Subsubsystem | supplied subsubsystem | SSSYS.SUP | Trinkwassererwärmer | potable water heater | H.PW
18857 | Versorgendes Subsystem | feeding subsystem | SSYS.FE | Trinkwassererwärmer | potable water heater | H.PW
18858 | Versorgendes Subsubsystem | feeding subsubsystem | SSSYS.FE | Trinkwassererwärmer | potable water heater | H.PW
18859 | Signaltyp 3. Spezifizierung | signal type 3rd specification | ST3 | Echtzeit | real time | RTIM
18860 | Signaltyp 3. Spezifizierung | signal type 3rd specification | ST3 | Ersatznetzbetrieb | replacement network operation | RPLN.OPR
18861 | Signaltyp 3. Spezifizierung | signal type 3rd specification | ST3 | Quittierung | acknowledgement | ACK
18862 | Signaltyp 3. Spezifizierung | signal type 3rd specification | ST3 | Schaltdifferenz | switching difference | SWI.DIF
18863 | Signaltyp 3. Spezifizierung | signal type 3rd specification | ST3 | Speicherladeprinzip | accumulator charging principle | ACP
18864 | Signaltyp 3. Spezifizierung | signal type 3rd specification | ST3 | Hilfsenergie | auxiliary energy | EN.AUX
18865 | Subsystem | subsystem | SSYS | Kühlbalken | chilled beam | CB
18866 | Subsubsystem | subsubsystem | SSSYS | Kühlbalken | chilled beam | CB
18867 | Versorgtes System | supplied system | SYS.SUP | Kühlbalken | chilled beam | CB
18868 | Versorgendes System | feeding system | SYS.FE | Kühlbalken | chilled beam | CB
18869 | Versorgtes Subsystem | supplied subsystem | SSYS.SUP | Kühlbalken | chilled beam | CB
18870 | Versorgtes Subsubsystem | supplied subsubsystem | SSSYS.SUP | Kühlbalken | chilled beam | CB
18871 | Versorgendes Subsystem | feeding subsystem | SSYS.FE | Kühlbalken | chilled beam | CB
18872 | Versorgendes Subsubsystem | feeding subsubsystem | SSSYS.FE | Kühlbalken | chilled beam | CB
18873 | Subsystem | subsystem | SSYS | Differenzdrucksystem | differential pressure system | P.DIF
18874 | Subsubsystem | subsubsystem | SSSYS | Differenzdrucksystem | differential pressure system | P.DIF
18875 | Versorgtes System | supplied system | SYS.SUP | Differenzdrucksystem | differential pressure system | P.DIF
18876 | Versorgendes System | feeding system | SYS.FE | Differenzdrucksystem | differential pressure system | P.DIF
18877 | Versorgtes Subsystem | supplied subsystem | SSYS.SUP | Differenzdrucksystem | differential pressure system | P.DIF
18878 | Versorgtes Subsubsystem | supplied subsubsystem | SSSYS.SUP | Differenzdrucksystem | differential pressure system | P.DIF
18879 | Versorgendes Subsystem | feeding subsystem | SSYS.FE | Differenzdrucksystem | differential pressure system | P.DIF
18880 | Versorgendes Subsubsystem | feeding subsubsystem | SSSYS.FE | Differenzdrucksystem | differential pressure system | P.DIF
18881 | Subsystem | subsystem | SSYS | Reinraumanlage | clean room system | CLNR
18882 | Subsubsystem | subsubsystem | SSSYS | Reinraumanlage | clean room system | CLNR
18883 | Versorgtes System | supplied system | SYS.SUP | Reinraumanlage | clean room system | CLNR
18884 | Versorgendes System | feeding system | SYS.FE | Reinraumanlage | clean room system | CLNR
18885 | Versorgtes Subsystem | supplied subsystem | SSYS.SUP | Reinraumanlage | clean room system | CLNR
18886 | Versorgtes Subsubsystem | supplied subsubsystem | SSSYS.SUP | Reinraumanlage | clean room system | CLNR
18887 | Versorgendes Subsystem | feeding subsystem | SSYS.FE | Reinraumanlage | clean room system | CLNR
18888 | Versorgendes Subsubsystem | feeding subsubsystem | SSSYS.FE | Reinraumanlage | clean room system | CLNR
18889 | Subsystem | subsystem | SSYS | Druckbelüftungssystem | pressurized ventilation system | PVS
18890 | Subsubsystem | subsubsystem | SSSYS | Druckbelüftungssystem | pressurized ventilation system | PVS
18891 | Versorgtes System | supplied system | SYS.SUP | Druckbelüftungssystem | pressurized ventilation system | PVS
18892 | Versorgendes System | feeding system | SYS.FE | Druckbelüftungssystem | pressurized ventilation system | PVS
18893 | Versorgtes Subsystem | supplied subsystem | SSYS.SUP | Druckbelüftungssystem | pressurized ventilation system | PVS
18894 | Versorgtes Subsubsystem | supplied subsubsystem | SSSYS.SUP | Druckbelüftungssystem | pressurized ventilation system | PVS
18895 | Versorgendes Subsystem | feeding subsystem | SSYS.FE | Druckbelüftungssystem | pressurized ventilation system | PVS
18896 | Versorgendes Subsubsystem | feeding subsubsystem | SSSYS.FE | Druckbelüftungssystem | pressurized ventilation system | PVS
18897 | System | system | SYS
18898 | System | system | SYS
18899 | System | system | SYS
18900 | System | system | SYS
18901 | System | system | SYS
18902 | System | system | SYS
18903 | System | system | SYS
18904 | System | system | SYS
18905 | System | system | SYS
18906 | System | system | SYS
18907 | System | system | SYS
18908 | System | system | SYS
18909 | System | system | SYS
18910 | System | system | SYS
18911 | System | system | SYS
18912 | System | system | SYS
18913 | System | system | SYS
18914 | System | system | SYS
18915 | System | system | SYS
18916 | System | system | SYS
18917 | System | system | SYS
18918 | System | system | SYS
18919 | System | system | SYS
18920 | System | system | SYS
18921 | System | system | SYS
18922 | System | system | SYS
18923 | System | system | SYS
18924 | System | system | SYS
18925 | System | system | SYS
18926 | System | system | SYS
18927 | System | system | SYS
18928 | System | system | SYS
18929 | System | system | SYS
18930 | System | system | SYS
18931 | System | system | SYS
18932 | System | system | SYS
18933 | System | system | SYS
18934 | System | system | SYS
18935 | System | system | SYS
18936 | System | system | SYS
18937 | System | system | SYS
18938 | System | system | SYS
18939 | System | system | SYS
18940 | System | system | SYS
18941 | System | system | SYS
18942 | System | system | SYS
18943 | System | system | SYS
18944 | System | system | SYS
18945 | System | system | SYS
18946 | System | system | SYS
18947 | System | system | SYS
18948 | System | system | SYS
18949 | System | system | SYS
18950 | Medium | medium | MED
18951 | Medium | medium | MED
18952 | Medium | medium | MED
18953 | Medium | medium | MED
18954 | Medium | medium | MED
18955 | Medium | medium | MED
18956 | Medium | medium | MED
18957 | Medium | medium | MED
18958 | Medium | medium | MED
18959 | Medium | medium | MED
18960 | Medium 2. Spezifizierung | medium 2nd specification | MED2
18961 | Medium 2. Spezifizierung | medium 2nd specification | MED2
18962 | Medium 2. Spezifizierung | medium 2nd specification | MED2
18963 | Medium 2. Spezifizierung | medium 2nd specification | MED2
18964 | Medium 2. Spezifizierung | medium 2nd specification | MED2
18965 | Medium 2. Spezifizierung | medium 2nd specification | MED2
18966 | Medium 2. Spezifizierung | medium 2nd specification | MED2
18967 | Medium 2. Spezifizierung | medium 2nd specification | MED2
18968 | Medium 2. Spezifizierung | medium 2nd specification | MED2
18969 | Medium 2. Spezifizierung | medium 2nd specification | MED2
18970 | Medium 2. Spezifizierung | medium 2nd specification | MED2
18971 | Medium 2. Spezifizierung | medium 2nd specification | MED2
18972 | Signaltyp | signal type | ST
18973 | Signaltyp | signal type | ST
18974 | Signaltyp | signal type | ST
18975 | Signaltyp | signal type | ST
18976 | Signaltyp | signal type | ST
18977 | Signaltyp | signal type | ST
18978 | Signaltyp 2. Spezifizierung | signal type 2nd specification | ST2
18979 | Signaltyp 2. Spezifizierung | signal type 2nd specification | ST2
18980 | Signaltyp 2. Spezifizierung | signal type 2nd specification | ST2
18981 | Signaltyp 2. Spezifizierung | signal type 2nd specification | ST2
18982 | Signaltyp 2. Spezifizierung | signal type 2nd specification | ST2
18983 | Signaltyp 2. Spezifizierung | signal type 2nd specification | ST2
18984 | Signaltyp 2. Spezifizierung | signal type 2nd specification | ST2
18985 | Signaltyp 2. Spezifizierung | signal type 2nd specification | ST2
18986 | Signaltyp 2. Spezifizierung | signal type 2nd specification | ST2
18987 | Signaltyp 2. Spezifizierung | signal type 2nd specification | ST2
18988 | Signaltyp 2. Spezifizierung | signal type 2nd specification | ST2
18989 | Signaltyp 2. Spezifizierung | signal type 2nd specification | ST2
18990 | Signaltyp 2. Spezifizierung | signal type 2nd specification | ST2
18991 | Funktionsart | function type | FT
18992 | Funktionsart | function type | FT
18993 | Funktionsart | function type | FT
18994 | Funktionsart | function type | FT
18995 | Funktionsart | function type | FT
18996 | Funktionsart | function type | FT
18997 | Funktionsart | function type | FT
18998 | Funktionsart | function type | FT
18999 | Funktionsart | function type | FT
19000 | Funktionsart | function type | FT
19001 | Funktionsart | function type | FT
19002 | Funktionsart | function type | FT
19003 | System | system | SYS
19004 | Medium 2. Spezifizierung | medium 2nd specification | MED2
19005 | Medium 2. Spezifizierung | medium 2nd specification | MED2
19006 | Medium 2. Spezifizierung | medium 2nd specification | MED2
19007 | Medium 2. Spezifizierung | medium 2nd specification | MED2
19008 | System | system | SYS
19009 | System | system | SYS
19010 | System | system | SYS
19011 | System | system | SYS
19012 | System | system | SYS
19013 | System | system | SYS
19014 | System | system | SYS
19015 | System | system | SYS
19016 | System | system | SYS
19017 | System | system | SYS
19018 | System | system | SYS
19019 | System | system | SYS
19020 | System | system | SYS
19021 | System | system | SYS
19022 | System | system | SYS
19023 | System | system | SYS
19024 | System | system | SYS
19025 | System | system | SYS
19026 | System | system | SYS
19027 | System | system | SYS
19028 | System | system | SYS
19029 | System | system | SYS
19030 | System | system | SYS
19031 | System | system | SYS
19032 | System | system | SYS
19033 | System | system | SYS
19034 | System | system | SYS
19035 | System | system | SYS
19036 | System | system | SYS
19037 | System | system | SYS
19038 | System | system | SYS
19039 | System | system | SYS
19040 | System | system | SYS
19041 | System | system | SYS
19042 | System | system | SYS
19043 | System | system | SYS
19044 | System | system | SYS
19045 | System | system | SYS
19046 | System | system | SYS
19047 | System | system | SYS
19048 | System | system | SYS
19049 | System | system | SYS
19050 | Medium | medium | MED
19051 | Medium 2. Spezifizierung | medium 2nd specification | MED2
19052 | Medium 2. Spezifizierung | medium 2nd specification | MED2
19053 | Medium 2. Spezifizierung | medium 2nd specification | MED2
19054 | Medium 2. Spezifizierung | medium 2nd specification | MED2
19055 | Medium 2. Spezifizierung | medium 2nd specification | MED2
19056 | Medium 2. Spezifizierung | medium 2nd specification | MED2
19057 | Medium 2. Spezifizierung | medium 2nd specification | MED2
19058 | Signaltyp 2. Spezifizierung | signal type 2nd specification | ST2
19059 | System | system | SYS
19060 | System | system | SYS
19061 | System | system | SYS
19062 | System | system | SYS
19063 | Medium | medium | MED
19064 | Signaltyp 2. Spezifizierung | signal type 2nd specification | ST2
19065 | Signaltyp 2. Spezifizierung | signal type 2nd specification | ST2
19066 | Signaltyp 2. Spezifizierung | signal type 2nd specification | ST2
19067 | Signaltyp 2. Spezifizierung | signal type 2nd specification | ST2
19068 | Signaltyp | signal type | ST
19069 | Signaltyp | signal type | ST
19070 | Signaltyp | signal type | ST
19071 | Signaltyp 2. Spezifizierung | signal type 2nd specification | ST2
19072 | Signaltyp 2. Spezifizierung | signal type 2nd specification | ST2
19073 | Signaltyp | signal type | ST
19074 | Signaltyp 2. Spezifizierung | signal type 2nd specification | ST2
19075 | Signaltyp 2. Spezifizierung | signal type 2nd specification | ST2
19076 | Signaltyp 2. Spezifizierung | signal type 2nd specification | ST2
19077 | Signaltyp 2. Spezifizierung | signal type 2nd specification | ST2
19078 | Signaltyp 2. Spezifizierung | signal type 2nd specification | ST2
19079 | System | system | SYS
19080 | Signaltyp 2. Spezifizierung | signal type 2nd specification | ST2
19081 | Signaltyp 2. Spezifizierung | signal type 2nd specification | ST2
19082 | Signaltyp | signal type | ST
19083 | Signaltyp | signal type | ST
19084 | Signaltyp | signal type | ST
19085 | Signaltyp | signal type | ST
19086 | Signaltyp | signal type | ST
19087 | Signaltyp | signal type | ST
19088 | Signaltyp 2. Spezifizierung | signal type 2nd specification | ST2
19089 | Signaltyp 2. Spezifizierung | signal type 2nd specification | ST2
19090 | System | system | SYS
19091 | System | system | SYS
19092 | System | system | SYS
19093 | System | system | SYS
19094 | System | system | SYS
19095 | System | system | SYS
19096 | System | system | SYS
19097 | System | system | SYS
19098 | System | system | SYS
19099 | System | system | SYS
19100 | System | system | SYS
19101 | System | system | SYS
19102 | Raum | room | R
19103 | Raum | room | R
19104 | Raum | room | R
19105 | Raum | room | R
19106 | Raum | room | R
19107 | Raum | room | R
19108 | Raum | room | R
19109 | Raum | room | R
19110 | Raum | room | R
19111 | Gebäude | building | B
19112 | Gebäude | building | B
19113 | Gebäude | building | B
19114 | Gebäude | building | B
19115 | Gebäude | building | B
19116 | Gebäude | building | B
19117 | Gebäude | building | B
19118 | Gebäude | building | B
19119 | Gebäude | building | B
19120 | Gebäude | building | B
19121 | Gebäude | building | B
19122 | Gebäude | building | B
19123 | Gebäude | building | B
19124 | Gebäude | building | B
19125 | Gebäude | building | B
19126 | Gebäude | building | B
19127 | Gebäude | building | B
19128 | Gebäude | building | B
19129 | Gebäude | building | B
19130 | Gebäude | building | B
19131 | Gebäude | building | B
19132 | Gebäude | building | B
19133 | Gebäude | building | B
19134 | Gebäude | building | B
19135 | Gebäude | building | B
19136 | Gebäude | building | B
19137 | Gebäude | building | B
19138 | Gebäude | building | B
19139 | Gebäude | building | B
19140 | Gebäude | building | B
19141 | Gebäude | building | B
19142 | Gebäude | building | B
19143 | Gebäude | building | B
19144 | Gebäude | building | B
19145 | Gebäude | building | B
19146 | Gebäude | building | B
19147 | Gebäude | building | B
19148 | Gebäude | building | B
19149 | Gebäude | building | B
19150 | Gebäude | building | B
19151 | Gebäude | building | B
19152 | Gebäude | building | B
19153 | Einheit | unit | U
19154 | Einheit | unit | U
19155 | Einheit | unit | U
19156 | Einheit | unit | U
19157 | Einheit | unit | U
19158 | Einheit | unit | U
19159 | Einheit | unit | U
19160 | Einheit | unit | U
19161 | Einheit | unit | U
19162 | Einheit | unit | U
19163 | Einheit | unit | U
19164 | Einheit | unit | U
19165 | Einheit | unit | U
19166 | Einheit | unit | U
19167 | Einheit | unit | U
19168 | Einheit | unit | U
19169 | Einheit | unit | U
19170 | Einheit | unit | U
19171 | Einheit | unit | U
19172 | Einheit | unit | U
19173 | Einheit | unit | U
19174 | Einheit | unit | U
19175 | Einheit | unit | U
19176 | Einheit | unit | U
19177 | Einheit | unit | U
19178 | Einheit | unit | U
19179 | System | system | SYS
19180 | Medium | medium | MED
19181 | Medium | medium | MED
19182 | Medium | medium | MED
19183 | Medium | medium | MED
19184 | Medium | medium | MED
19185 | Medium | medium | MED
19186 | Medium | medium | MED
19187 | Medium | medium | MED
19188 | Medium 2. Spezifizierung | medium 2nd specification | MED2
19189 | System | system | SYS
19190 | Zone | zone | Z
19191 | Zone | zone | Z
19192 | Zone | zone | Z
19193 | System | system | SYS
19194 | System | system | SYS
19195 | System | system | SYS
19196 | System | system | SYS
19197 | System | system | SYS
19198 | System | system | SYS
19199 | System | system | SYS
19200 | System | system | SYS
19201 | System | system | SYS
19202 | Geschoss | floor | FL
19203 | Geschoss | floor | FL
19204 | Funktionsart | function type | FT
19205 | Funktionsart | function type | FT
19206 | Funktionsart | function type | FT
19207 | Funktionsart | function type | FT
19208 | Funktionsart | function type | FT
19209 | Funktionsart | function type | FT
19210 | Funktionsart | function type | FT
19211 | Signaltyp | signal type | ST
19212 | Signaltyp | signal type | ST
19213 | Signaltyp | signal type | ST
19214 | System | system | SYS
19215 | System | system | SYS
19216 | Signaltyp | signal type | ST
19217 | System | system | SYS
19218 | Medium 2. Spezifizierung | medium 2nd specification | MED2
19219 | System | system | SYS
19220 | System | system | SYS
19221 | System | system | SYS
19222 | Funktionsart | function type | FT
19223 | Funktionsart | function type | FT
19224 | System | system | SYS
19225 | System | system | SYS
19226 | Geschoss | floor | FL
19227 | Geschoss | floor | FL
19228 | System | system | SYS
19229 | Gewerk | maintenance group | MG
19230 | Gewerk | maintenance group | MG
19231 | Gewerk | maintenance group | MG
19232 | Gewerk | maintenance group | MG
19233 | Gewerk | maintenance group | MG
19234 | Signaltyp 2. Spezifizierung | signal type 2nd specification | ST2
19235 | Signaltyp | signal type | ST
19236 | Signaltyp 2. Spezifizierung | signal type 2nd specification | ST2
19237 | Medium 2. Spezifizierung | medium 2nd specification | MED2
19238 | Medium 2. Spezifizierung | medium 2nd specification | MED2
19239 | Signaltyp 2. Spezifizierung | signal type 2nd specification | ST2
19240 | Signaltyp 2. Spezifizierung | signal type 2nd specification | ST2
19241 | Signaltyp | signal type | ST
19242 | Signaltyp 2. Spezifizierung | signal type 2nd specification | ST2
19243 | Signaltyp 2. Spezifizierung | signal type 2nd specification | ST2
19244 | Signaltyp 2. Spezifizierung | signal type 2nd specification | ST2
19245 | Signaltyp 2. Spezifizierung | signal type 2nd specification | ST2
19246 | Signaltyp 2. Spezifizierung | signal type 2nd specification | ST2
19247 | Signaltyp 2. Spezifizierung | signal type 2nd specification | ST2
19248 | Signaltyp 2. Spezifizierung | signal type 2nd specification | ST2
19249 | Signaltyp 2. Spezifizierung | signal type 2nd specification | ST2
19250 | Signaltyp 2. Spezifizierung | signal type 2nd specification | ST2
19251 | Signaltyp 2. Spezifizierung | signal type 2nd specification | ST2
19252 | Signaltyp 2. Spezifizierung | signal type 2nd specification | ST2
19253 | Signaltyp 2. Spezifizierung | signal type 2nd specification | ST2
19254 | Medium 2. Spezifizierung | medium 2nd specification | MED2
19255 | Signaltyp 2. Spezifizierung | signal type 2nd specification | ST2
19256 | Signaltyp | signal type | ST
19257 | Signaltyp 2. Spezifizierung | signal type 2nd specification | ST2
19258 | Medium 2. Spezifizierung | medium 2nd specification | MED2
19259 | Signaltyp 2. Spezifizierung | signal type 2nd specification | ST2
19260 | Signaltyp 2. Spezifizierung | signal type 2nd specification | ST2
19261 | Signaltyp 2. Spezifizierung | signal type 2nd specification | ST2
19262 | Signaltyp | signal type | ST
19263 | Signaltyp 2. Spezifizierung | signal type 2nd specification | ST2
19264 | Signaltyp 2. Spezifizierung | signal type 2nd specification | ST2
19265 | Signaltyp 2. Spezifizierung | signal type 2nd specification | ST2
19266 | Signaltyp 2. Spezifizierung | signal type 2nd specification | ST2
19267 | System | system | SYS
19268 | System | system | SYS
19269 | Medium 2. Spezifizierung | medium 2nd specification | MED2
19270 | Medium 2. Spezifizierung | medium 2nd specification | MED2
19271 | Medium 2. Spezifizierung | medium 2nd specification | MED2
19272 | Medium | medium | MED
19273 | Signaltyp 2. Spezifizierung | signal type 2nd specification | ST2
19274 | Signaltyp 2. Spezifizierung | signal type 2nd specification | ST2
19275 | Signaltyp 2. Spezifizierung | signal type 2nd specification | ST2
19276 | Signaltyp 2. Spezifizierung | signal type 2nd specification | ST2
19277 | Medium 2. Spezifizierung | medium 2nd specification | MED2
19278 | Medium 2. Spezifizierung | medium 2nd specification | MED2
19279 | Medium 2. Spezifizierung | medium 2nd specification | MED2
19280 | Medium 2. Spezifizierung | medium 2nd specification | MED2
19281 | Medium 2. Spezifizierung | medium 2nd specification | MED2
19282 | Medium 2. Spezifizierung | medium 2nd specification | MED2
19283 | Medium 2. Spezifizierung | medium 2nd specification | MED2
19284 | Medium 2. Spezifizierung | medium 2nd specification | MED2
19285 | Medium 2. Spezifizierung | medium 2nd specification | MED2
19286 | Medium 2. Spezifizierung | medium 2nd specification | MED2
19287 | Medium 2. Spezifizierung | medium 2nd specification | MED2
19288 | Medium 2. Spezifizierung | medium 2nd specification | MED2
19289 | Medium 2. Spezifizierung | medium 2nd specification | MED2
19290 | Medium | medium | MED
19291 | System | system | SYS
19292 | Signaltyp 2. Spezifizierung | signal type 2nd specification | ST2
19293 | Raum | room | R
19294 | Medium 2. Spezifizierung | medium 2nd specification | MED2
19295 | Medium 2. Spezifizierung | medium 2nd specification | MED2
19296 | Medium 2. Spezifizierung | medium 2nd specification | MED2
19297 | Signaltyp 2. Spezifizierung | signal type 2nd specification | ST2
19298 | Zone | zone | Z
19299 | Zone | zone | Z
19300 | Zone | zone | Z
19301 | Zone | zone | Z
19302 | Zone | zone | Z
19303 | Zone | zone | Z
19304 | Zone | zone | Z
19305 | Zone | zone | Z
19306 | Zone | zone | Z
19307 | Zone | zone | Z
19308 | Zone | zone | Z
19309 | Zone | zone | Z
19310 | Medium 2. Spezifizierung | medium 2nd specification | MED2
19311 | Medium 2. Spezifizierung | medium 2nd specification | MED2
19312 | Medium | medium | MED
19313 | Datenquelle | data source | DS
19314 | System | system | SYS
19315 | Signaltyp 2. Spezifizierung | signal type 2nd specification | ST2
19316 | Medium 2. Spezifizierung | medium 2nd specification | MED2
19317 | Signaltyp 2. Spezifizierung | signal type 2nd specification | ST2
19318 | Zone | zone | Z
19319 | Signaltyp 2. Spezifizierung | signal type 2nd specification | ST2
19320 | Zone | zone | Z
19321 | Zone | zone | Z
19322 | Zone | zone | Z
19323 | Signaltyp 2. Spezifizierung | signal type 2nd specification | ST2
19324 | Signaltyp 2. Spezifizierung | signal type 2nd specification | ST2
19325 | Signaltyp 2. Spezifizierung | signal type 2nd specification | ST2
19326 | Gewerk | maintenance group | MG
19327 | Signaltyp 2. Spezifizierung | signal type 2nd specification | ST2
19328 | Signaltyp 2. Spezifizierung | signal type 2nd specification | ST2
19329 | Funktionsart | function type | FT
19330 | Funktionsart | function type | FT
19331 | Funktionsart | function type | FT
19332 | Geschoss | floor | FL
19333 | Geschoss | floor | FL
19334 | Zone | zone | Z
19335 | Zone | zone | Z
19336 | Zone | zone | Z
19337 | Hilfskategorie | auxiliary category | AUX
19338 | Land | country | CTRY
19339 | Land | country | CTRY
19340 | Land | country | CTRY
19341 | Land | country | CTRY
19342 | Land | country | CTRY
19343 | Land | country | CTRY
19344 | Land | country | CTRY
19345 | Land | country | CTRY
19346 | Land | country | CTRY
19347 | Land | country | CTRY
19348 | Land | country | CTRY
19349 | Land | country | CTRY
19350 | Land | country | CTRY
19351 | Land | country | CTRY
19352 | Land | country | CTRY
19353 | Land | country | CTRY
19354 | Land | country | CTRY
19355 | Land | country | CTRY
19356 | Land | country | CTRY
19357 | Land | country | CTRY
19358 | Land | country | CTRY
19359 | Land | country | CTRY
19360 | Land | country | CTRY
19361 | Land | country | CTRY
19362 | Land | country | CTRY
19363 | Land | country | CTRY
19364 | Land | country | CTRY
19365 | Land | country | CTRY
19366 | Land | country | CTRY
19367 | Land | country | CTRY
19368 | Land | country | CTRY
19369 | Land | country | CTRY
19370 | Land | country | CTRY
19371 | Land | country | CTRY
19372 | Land | country | CTRY
19373 | Land | country | CTRY
19374 | Land | country | CTRY
19375 | Land | country | CTRY
19376 | Land | country | CTRY
19377 | Land | country | CTRY
19378 | Land | country | CTRY
19379 | Land | country | CTRY
19380 | Land | country | CTRY
19381 | Land | country | CTRY
19382 | Land | country | CTRY
19383 | Land | country | CTRY
19384 | Land | country | CTRY
19385 | Land | country | CTRY
19386 | Land | country | CTRY
19387 | Land | country | CTRY
19388 | Land | country | CTRY
19389 | Land | country | CTRY
19390 | Land | country | CTRY
19391 | Land | country | CTRY
19392 | Land | country | CTRY
19393 | Land | country | CTRY
19394 | Land | country | CTRY
19395 | Land | country | CTRY
19396 | Land | country | CTRY
19397 | Land | country | CTRY
19398 | Land | country | CTRY
19399 | Land | country | CTRY
19400 | Land | country | CTRY
19401 | Land | country | CTRY
19402 | Land | country | CTRY
19403 | Land | country | CTRY
19404 | Land | country | CTRY
19405 | Land | country | CTRY
19406 | Land | country | CTRY
19407 | Land | country | CTRY
19408 | Land | country | CTRY
19409 | Land | country | CTRY
19410 | Land | country | CTRY
19411 | Land | country | CTRY
19412 | Land | country | CTRY
19413 | Land | country | CTRY
19414 | Land | country | CTRY
19415 | Land | country | CTRY
19416 | Land | country | CTRY
19417 | Land | country | CTRY
19418 | Land | country | CTRY
19419 | Land | country | CTRY
19420 | Land | country | CTRY
19421 | Land | country | CTRY
19422 | Land | country | CTRY
19423 | Land | country | CTRY
19424 | Land | country | CTRY
19425 | Land | country | CTRY
19426 | Land | country | CTRY
19427 | Land | country | CTRY
19428 | Land | country | CTRY
19429 | Land | country | CTRY
19430 | Land | country | CTRY
19431 | Land | country | CTRY
19432 | Land | country | CTRY
19433 | Land | country | CTRY
19434 | Land | country | CTRY
19435 | Land | country | CTRY
19436 | Land | country | CTRY
19437 | Land | country | CTRY
19438 | Land | country | CTRY
19439 | Land | country | CTRY
19440 | Land | country | CTRY
19441 | Land | country | CTRY
19442 | Land | country | CTRY
19443 | Land | country | CTRY
19444 | Land | country | CTRY
19445 | Land | country | CTRY
19446 | Land | country | CTRY
19447 | Land | country | CTRY
19448 | Land | country | CTRY
19449 | Land | country | CTRY
19450 | Land | country | CTRY
19451 | Land | country | CTRY
19452 | Land | country | CTRY
19453 | Land | country | CTRY
19454 | Land | country | CTRY
19455 | Land | country | CTRY
19456 | Land | country | CTRY
19457 | Land | country | CTRY
19458 | Land | country | CTRY
19459 | Land | country | CTRY
19460 | Land | country | CTRY
19461 | Land | country | CTRY
19462 | Land | country | CTRY
19463 | Land | country | CTRY
19464 | Land | country | CTRY
19465 | Land | country | CTRY
19466 | Land | country | CTRY
19467 | Land | country | CTRY
19468 | Land | country | CTRY
19469 | Land | country | CTRY
19470 | Land | country | CTRY
19471 | Land | country | CTRY
19472 | Land | country | CTRY
19473 | Land | country | CTRY
19474 | Land | country | CTRY
19475 | Land | country | CTRY
19476 | Land | country | CTRY
19477 | Land | country | CTRY
19478 | Land | country | CTRY
19479 | Land | country | CTRY
19480 | Land | country | CTRY
19481 | Land | country | CTRY
19482 | Land | country | CTRY
19483 | Land | country | CTRY
19484 | Land | country | CTRY
19485 | Land | country | CTRY
19486 | Land | country | CTRY
19487 | Land | country | CTRY
19488 | Land | country | CTRY
19489 | Land | country | CTRY
19490 | Land | country | CTRY
19491 | Land | country | CTRY
19492 | Land | country | CTRY
19493 | Land | country | CTRY
19494 | Land | country | CTRY
19495 | Land | country | CTRY
19496 | Land | country | CTRY
19497 | Land | country | CTRY
19498 | Land | country | CTRY
19499 | Land | country | CTRY
19500 | Land | country | CTRY
19501 | Land | country | CTRY
19502 | Land | country | CTRY
19503 | Land | country | CTRY
19504 | Land | country | CTRY
19505 | Land | country | CTRY
19506 | Land | country | CTRY
19507 | Land | country | CTRY
19508 | Land | country | CTRY
19509 | Land | country | CTRY
19510 | Land | country | CTRY
19511 | Land | country | CTRY
19512 | Land | country | CTRY
19513 | Land | country | CTRY
19514 | Land | country | CTRY
19515 | Land | country | CTRY
19516 | Land | country | CTRY
19517 | Land | country | CTRY
19518 | Land | country | CTRY
19519 | Land | country | CTRY
19520 | Land | country | CTRY
19521 | Land | country | CTRY
19522 | Land | country | CTRY
19523 | Land | country | CTRY
19524 | Land | country | CTRY
19525 | Land | country | CTRY
19526 | Land | country | CTRY
19527 | Land | country | CTRY
19528 | Land | country | CTRY
19529 | Land | country | CTRY
19530 | Land | country | CTRY
19531 | Land | country | CTRY
19532 | Land | country | CTRY
19533 | Land | country | CTRY
19534 | Land | country | CTRY
19535 | Land | country | CTRY
19536 | Land | country | CTRY
19537 | Land | country | CTRY
19538 | Land | country | CTRY
19539 | Land | country | CTRY
19540 | Land | country | CTRY
19541 | Land | country | CTRY
19542 | Land | country | CTRY
19543 | Land | country | CTRY
19544 | Land | country | CTRY
19545 | Land | country | CTRY
19546 | Land | country | CTRY
19547 | Land | country | CTRY
19548 | Land | country | CTRY
19549 | Land | country | CTRY
19550 | Land | country | CTRY
19551 | Land | country | CTRY
19552 | Land | country | CTRY
19553 | Land | country | CTRY
19554 | Land | country | CTRY
19555 | Land | country | CTRY
19556 | Land | country | CTRY
19557 | Land | country | CTRY
19558 | Land | country | CTRY
19559 | Land | country | CTRY
19560 | Land | country | CTRY
19561 | Land | country | CTRY
19562 | Land | country | CTRY
19563 | Land | country | CTRY
19564 | Land | country | CTRY
19565 | Land | country | CTRY
19566 | Land | country | CTRY
19567 | Land | country | CTRY
19568 | Land | country | CTRY
19569 | Land | country | CTRY
19570 | Land | country | CTRY
19571 | Land | country | CTRY
19572 | Land | country | CTRY
19573 | Land | country | CTRY
19574 | Land | country | CTRY
19575 | Land | country | CTRY
19576 | Land | country | CTRY
19577 | Land | country | CTRY
19578 | Land | country | CTRY
19579 | Land | country | CTRY
19580 | Land | country | CTRY
19581 | Land | country | CTRY
19582 | Land | country | CTRY
19583 | Land | country | CTRY
19584 | Land | country | CTRY
19585 | Land | country | CTRY
19586 | Land | country | CTRY
19587 | Signaltyp 2. Spezifizierung | signal type 2nd specification | ST2
19588 | Signaltyp 2. Spezifizierung | signal type 2nd specification | ST2
19589 | Signaltyp 2. Spezifizierung | signal type 2nd specification | ST2
19590 | Signaltyp 2. Spezifizierung | signal type 2nd specification | ST2
19591 | Signaltyp 2. Spezifizierung | signal type 2nd specification | ST2
19592 | Signaltyp 2. Spezifizierung | signal type 2nd specification | ST2
19593 | Signaltyp 2. Spezifizierung | signal type 2nd specification | ST2
19594 | Signaltyp 2. Spezifizierung | signal type 2nd specification | ST2
19595 | Signaltyp 2. Spezifizierung | signal type 2nd specification | ST2
19596 | Signaltyp 2. Spezifizierung | signal type 2nd specification | ST2
19597 | Signaltyp 2. Spezifizierung | signal type 2nd specification | ST2
19598 | Signaltyp 2. Spezifizierung | signal type 2nd specification | ST2
19599 | System | system | SYS
19600 | System | system | SYS
19601 | Signaltyp 2. Spezifizierung | signal type 2nd specification | ST2
19602 | Signaltyp 2. Spezifizierung | signal type 2nd specification | ST2
19603 | Signaltyp 2. Spezifizierung | signal type 2nd specification | ST2
19604 | System | system | SYS
19605 | Signaltyp | signal type | ST
19606 | Medium 2. Spezifizierung | medium 2nd specification | MED2
19607 | Datenquelle | data source | DS
19608 | Datenquelle | data source | DS
19609 | Signaltyp 2. Spezifizierung | signal type 2nd specification | ST2
19610 | Signaltyp 2. Spezifizierung | signal type 2nd specification | ST2
19611 | Signaltyp 2. Spezifizierung | signal type 2nd specification | ST2
19612 | Signaltyp 2. Spezifizierung | signal type 2nd specification | ST2
19613 | Signaltyp 2. Spezifizierung | signal type 2nd specification | ST2
19614 | System | system | SYS
19615 | Signaltyp 2. Spezifizierung | signal type 2nd specification | ST2
19616 | Signaltyp 2. Spezifizierung | signal type 2nd specification | ST2
19617 | Signaltyp 2. Spezifizierung | signal type 2nd specification | ST2
19618 | System | system | SYS
19619 | System | system | SYS
19620 | Signaltyp 2. Spezifizierung | signal type 2nd specification | ST2
19621 | Signaltyp 2. Spezifizierung | signal type 2nd specification | ST2
19622 | Signaltyp 2. Spezifizierung | signal type 2nd specification | ST2
19623 | Signaltyp 2. Spezifizierung | signal type 2nd specification | ST2
19624 | Signaltyp 2. Spezifizierung | signal type 2nd specification | ST2
19625 | Medium 2. Spezifizierung | medium 2nd specification | MED2
19626 | Zone | zone | Z
19627 | Zone | zone | Z
19628 | Zone | zone | Z
19629 | Signaltyp 2. Spezifizierung | signal type 2nd specification | ST2
19630 | Signaltyp 2. Spezifizierung | signal type 2nd specification | ST2
19631 | Steuerungsgerät | control device | CD
19632 | Steuerungsgerät | control device | CD
19633 | Steuerungsgerät | control device | CD
19634 | Steuerungsgerät | control device | CD
19635 | Steuerungsgerät | control device | CD
19636 | Steuerungsgerät | control device | CD
19637 | Steuerungsgerät | control device | CD
19638 | Steuerungsgerät | control device | CD
19639 | Steuerungsgerät | control device | CD
19640 | Signaltyp 2. Spezifizierung | signal type 2nd specification | ST2
19641 | Steuerungsgerät | control device | CD
19642 | Medium 2. Spezifizierung | medium 2nd specification | MED2
19643 | Signaltyp 2. Spezifizierung | signal type 2nd specification | ST2
19644 | Signaltyp 2. Spezifizierung | signal type 2nd specification | ST2
19645 | Signaltyp 2. Spezifizierung | signal type 2nd specification | ST2
19646 | Signaltyp 2. Spezifizierung | signal type 2nd specification | ST2
19647 | Signaltyp 2. Spezifizierung | signal type 2nd specification | ST2
19648 | Signaltyp 2. Spezifizierung | signal type 2nd specification | ST2
19649 | Signaltyp 2. Spezifizierung | signal type 2nd specification | ST2
19650 | Steuerungsgerät | control device | CD
19651 | System | system | SYS
19652 | Gewerk | maintenance group | MG
19653 | Signaltyp 2. Spezifizierung | signal type 2nd specification | ST2
19654 | Signaltyp 2. Spezifizierung | signal type 2nd specification | ST2
19655 | Signaltyp 2. Spezifizierung | signal type 2nd specification | ST2
19656 | Signaltyp 2. Spezifizierung | signal type 2nd specification | ST2
19657 | Signaltyp 2. Spezifizierung | signal type 2nd specification | ST2
19658 | Signaltyp 2. Spezifizierung | signal type 2nd specification | ST2
19659 | Signaltyp 2. Spezifizierung | signal type 2nd specification | ST2
19660 | Signaltyp 2. Spezifizierung | signal type 2nd specification | ST2
19661 | Signaltyp 2. Spezifizierung | signal type 2nd specification | ST2
19662 | Signaltyp 2. Spezifizierung | signal type 2nd specification | ST2
19663 | Signaltyp 2. Spezifizierung | signal type 2nd specification | ST2
19664 | Signaltyp 2. Spezifizierung | signal type 2nd specification | ST2
19665 | Signaltyp 2. Spezifizierung | signal type 2nd specification | ST2
19666 | Signaltyp 2. Spezifizierung | signal type 2nd specification | ST2
19667 | Signaltyp 2. Spezifizierung | signal type 2nd specification | ST2
19668 | Signaltyp 2. Spezifizierung | signal type 2nd specification | ST2
19669 | Signaltyp 2. Spezifizierung | signal type 2nd specification | ST2
19670 | Signaltyp 2. Spezifizierung | signal type 2nd specification | ST2
19671 | Signaltyp 2. Spezifizierung | signal type 2nd specification | ST2
19672 | Signaltyp 2. Spezifizierung | signal type 2nd specification | ST2
19673 | Signaltyp 2. Spezifizierung | signal type 2nd specification | ST2
19674 | Signaltyp 2. Spezifizierung | signal type 2nd specification | ST2
19675 | Signaltyp 2. Spezifizierung | signal type 2nd specification | ST2
19676 | Signaltyp 2. Spezifizierung | signal type 2nd specification | ST2
19677 | Signaltyp 2. Spezifizierung | signal type 2nd specification | ST2
19678 | System | system | SYS
19679 | Signaltyp 2. Spezifizierung | signal type 2nd specification | ST2
19680 | Signaltyp 2. Spezifizierung | signal type 2nd specification | ST2
19681 | Signaltyp 2. Spezifizierung | signal type 2nd specification | ST2
19682 | Signaltyp 2. Spezifizierung | signal type 2nd specification | ST2
19683 | System | system | SYS
19684 | Gewerk | maintenance group | MG
19685 | Signaltyp 2. Spezifizierung | signal type 2nd specification | ST2
19686 | Signaltyp 2. Spezifizierung | signal type 2nd specification | ST2
19687 | Signaltyp 2. Spezifizierung | signal type 2nd specification | ST2
19688 | Signaltyp 2. Spezifizierung | signal type 2nd specification | ST2
19689 | Signaltyp 2. Spezifizierung | signal type 2nd specification | ST2
19690 | System | system | SYS
19691 | Medium 2. Spezifizierung | medium 2nd specification | MED2
19692 | Medium 2. Spezifizierung | medium 2nd specification | MED2
19693 | Gewerk | maintenance group | MG
19694 | Gewerk | maintenance group | MG
19695 | Typ der Netzwerkanbindung | network protocol | NP
19696 | Typ der Netzwerkanbindung | network protocol | NP
19697 | Typ der Netzwerkanbindung | network protocol | NP
19698 | Typ der Netzwerkanbindung | network protocol | NP
19699 | Typ der Netzwerkanbindung | network protocol | NP
19700 | Typ der Netzwerkanbindung | network protocol | NP
19701 | Typ der Netzwerkanbindung | network protocol | NP
19702 | Typ der Netzwerkanbindung | network protocol | NP
19703 | Typ der Netzwerkanbindung | network protocol | NP
19704 | Typ der Netzwerkanbindung | network protocol | NP
19705 | Typ der Netzwerkanbindung | network protocol | NP
19706 | Typ der Netzwerkanbindung | network protocol | NP
19707 | Typ der Netzwerkanbindung | network protocol | NP
19708 | Typ der Netzwerkanbindung | network protocol | NP
19709 | Typ der Netzwerkanbindung | network protocol | NP
19710 | Typ der Netzwerkanbindung | network protocol | NP
19711 | Typ der Netzwerkanbindung | network protocol | NP
19712 | Typ der Netzwerkanbindung | network protocol | NP
19713 | Typ der Netzwerkanbindung | network protocol | NP
19714 | Gewerk | maintenance group | MG
19715 | Signaltyp 2. Spezifizierung | signal type 2nd specification | ST2
19716 | Signaltyp 2. Spezifizierung | signal type 2nd specification | ST2
19717 | Signaltyp 2. Spezifizierung | signal type 2nd specification | ST2
19718 | Signaltyp 2. Spezifizierung | signal type 2nd specification | ST2
19719 | Signaltyp 2. Spezifizierung | signal type 2nd specification | ST2
19720 | Signaltyp 2. Spezifizierung | signal type 2nd specification | ST2
19721 | Signaltyp 2. Spezifizierung | signal type 2nd specification | ST2
19722 | Signaltyp 2. Spezifizierung | signal type 2nd specification | ST2
19723 | Signaltyp 2. Spezifizierung | signal type 2nd specification | ST2
19724 | Signaltyp 2. Spezifizierung | signal type 2nd specification | ST2
19725 | Signaltyp 2. Spezifizierung | signal type 2nd specification | ST2
19726 | Signaltyp 2. Spezifizierung | signal type 2nd specification | ST2
19727 | Signaltyp | signal type | ST
19728 | Gewerk | maintenance group | MG
19729 | Signaltyp 2. Spezifizierung | signal type 2nd specification | ST2
19730 | Signaltyp 2. Spezifizierung | signal type 2nd specification | ST2
19731 | Signaltyp 2. Spezifizierung | signal type 2nd specification | ST2
19732 | Signaltyp 2. Spezifizierung | signal type 2nd specification | ST2
19733 | Signaltyp 2. Spezifizierung | signal type 2nd specification | ST2
19734 | Signaltyp 2. Spezifizierung | signal type 2nd specification | ST2
19735 | Signaltyp 2. Spezifizierung | signal type 2nd specification | ST2
19736 | Signaltyp 2. Spezifizierung | signal type 2nd specification | ST2
19737 | Signaltyp 2. Spezifizierung | signal type 2nd specification | ST2
19738 | Signaltyp 2. Spezifizierung | signal type 2nd specification | ST2
19739 | Signaltyp 2. Spezifizierung | signal type 2nd specification | ST2
19740 | Signaltyp 2. Spezifizierung | signal type 2nd specification | ST2
19741 | Signaltyp 2. Spezifizierung | signal type 2nd specification | ST2
19742 | Signaltyp 2. Spezifizierung | signal type 2nd specification | ST2
19743 | Signaltyp 2. Spezifizierung | signal type 2nd specification | ST2
19744 | Signaltyp 2. Spezifizierung | signal type 2nd specification | ST2
19745 | Signaltyp 2. Spezifizierung | signal type 2nd specification | ST2
19746 | Signaltyp 2. Spezifizierung | signal type 2nd specification | ST2
19747 | Signaltyp 2. Spezifizierung | signal type 2nd specification | ST2
19748 | Signaltyp 2. Spezifizierung | signal type 2nd specification | ST2
19749 | Signaltyp 2. Spezifizierung | signal type 2nd specification | ST2
19750 | Signaltyp 2. Spezifizierung | signal type 2nd specification | ST2
19751 | Signaltyp 2. Spezifizierung | signal type 2nd specification | ST2
19752 | Signaltyp 2. Spezifizierung | signal type 2nd specification | ST2
19753 | Signaltyp 2. Spezifizierung | signal type 2nd specification | ST2
19754 | Signaltyp 2. Spezifizierung | signal type 2nd specification | ST2
19755 | Signaltyp 2. Spezifizierung | signal type 2nd specification | ST2
19756 | Signaltyp 2. Spezifizierung | signal type 2nd specification | ST2
19757 | Signaltyp 2. Spezifizierung | signal type 2nd specification | ST2
19758 | Signaltyp 2. Spezifizierung | signal type 2nd specification | ST2
19759 | Signaltyp 2. Spezifizierung | signal type 2nd specification | ST2
19760 | Signaltyp 2. Spezifizierung | signal type 2nd specification | ST2
19761 | Signaltyp 2. Spezifizierung | signal type 2nd specification | ST2
19762 | Signaltyp 2. Spezifizierung | signal type 2nd specification | ST2
19763 | Signaltyp 2. Spezifizierung | signal type 2nd specification | ST2
19764 | Signaltyp 2. Spezifizierung | signal type 2nd specification | ST2
19765 | Signaltyp 2. Spezifizierung | signal type 2nd specification | ST2
19766 | Signaltyp 2. Spezifizierung | signal type 2nd specification | ST2
19767 | Signaltyp 2. Spezifizierung | signal type 2nd specification | ST2
19768 | Signaltyp 2. Spezifizierung | signal type 2nd specification | ST2
19769 | Signaltyp 2. Spezifizierung | signal type 2nd specification | ST2
19770 | Signaltyp 2. Spezifizierung | signal type 2nd specification | ST2
19771 | Signaltyp 2. Spezifizierung | signal type 2nd specification | ST2
19772 | Signaltyp 2. Spezifizierung | signal type 2nd specification | ST2
19773 | Signaltyp 2. Spezifizierung | signal type 2nd specification | ST2
19774 | Signaltyp 2. Spezifizierung | signal type 2nd specification | ST2
19775 | Signaltyp 2. Spezifizierung | signal type 2nd specification | ST2
19776 | Signaltyp 2. Spezifizierung | signal type 2nd specification | ST2
19777 | Signaltyp 2. Spezifizierung | signal type 2nd specification | ST2
19778 | Signaltyp 2. Spezifizierung | signal type 2nd specification | ST2
19779 | Signaltyp 2. Spezifizierung | signal type 2nd specification | ST2
19780 | Signaltyp 2. Spezifizierung | signal type 2nd specification | ST2
19781 | System | system | SYS
19782 | System | system | SYS
19783 | Signaltyp 2. Spezifizierung | signal type 2nd specification | ST2
19784 | Funktionsart | function type | FT
19785 | Funktionsart | function type | FT
19786 | Funktionsart | function type | FT
19787 | Netzwerknummer | network number | NET.N
19788 | Netzwerknummer | network number | NET.N
19789 | Netzwerknummer | network number | NET.N
19790 | Signaltyp 2. Spezifizierung | signal type 2nd specification | ST2
19791 | System | system | SYS
19792 | Signaltyp 2. Spezifizierung | signal type 2nd specification | ST2
19793 | Signaltyp 2. Spezifizierung | signal type 2nd specification | ST2
19794 | Signaltyp 2. Spezifizierung | signal type 2nd specification | ST2
19795 | Signaltyp 2. Spezifizierung | signal type 2nd specification | ST2
19796 | Signaltyp 2. Spezifizierung | signal type 2nd specification | ST2
19797 | Signaltyp 2. Spezifizierung | signal type 2nd specification | ST2
19798 | Signaltyp 2. Spezifizierung | signal type 2nd specification | ST2
19799 | Signaltyp 2. Spezifizierung | signal type 2nd specification | ST2
19800 | Signaltyp 2. Spezifizierung | signal type 2nd specification | ST2
19801 | Signaltyp 2. Spezifizierung | signal type 2nd specification | ST2
19802 | Signaltyp 2. Spezifizierung | signal type 2nd specification | ST2
19803 | Signaltyp 2. Spezifizierung | signal type 2nd specification | ST2
19804 | Signaltyp 2. Spezifizierung | signal type 2nd specification | ST2
19805 | Signaltyp 2. Spezifizierung | signal type 2nd specification | ST2
19806 | Signaltyp 2. Spezifizierung | signal type 2nd specification | ST2
19807 | Signaltyp 2. Spezifizierung | signal type 2nd specification | ST2
19808 | Signaltyp 2. Spezifizierung | signal type 2nd specification | ST2
19809 | Signaltyp 2. Spezifizierung | signal type 2nd specification | ST2
19810 | Gebäudeteil | section | SC
19811 | Gebäudeteil | section | SC
19812 | Signaltyp 2. Spezifizierung | signal type 2nd specification | ST2
19813 | Signaltyp 2. Spezifizierung | signal type 2nd specification | ST2
19814 | Signaltyp 2. Spezifizierung | signal type 2nd specification | ST2
19815 | Signaltyp | signal type | ST
19816 | Signaltyp 2. Spezifizierung | signal type 2nd specification | ST2
19817 | Signaltyp 2. Spezifizierung | signal type 2nd specification | ST2
19818 | Signaltyp 2. Spezifizierung | signal type 2nd specification | ST2
19819 | Signaltyp 2. Spezifizierung | signal type 2nd specification | ST2
19820 | Signaltyp 2. Spezifizierung | signal type 2nd specification | ST2
19821 | System | system | SYS
19822 | Gebäudeteil | section | SC
19823 | Gebäudeteil | section | SC
19824 | Signaltyp 2. Spezifizierung | signal type 2nd specification | ST2
19825 | Signaltyp 2. Spezifizierung | signal type 2nd specification | ST2
19826 | Signaltyp 2. Spezifizierung | signal type 2nd specification | ST2
19827 | Signaltyp 2. Spezifizierung | signal type 2nd specification | ST2
19828 | Signaltyp 2. Spezifizierung | signal type 2nd specification | ST2
19829 | Zone | zone | Z
19830 | Medium 2. Spezifizierung | medium 2nd specification | MED2
19831 | System | system | SYS
19832 | Signaltyp 2. Spezifizierung | signal type 2nd specification | ST2
19833 | Signaltyp 2. Spezifizierung | signal type 2nd specification | ST2
19834 | System | system | SYS
19835 | Signaltyp 2. Spezifizierung | signal type 2nd specification | ST2
19836 | Signaltyp 2. Spezifizierung | signal type 2nd specification | ST2
19837 | Signaltyp 2. Spezifizierung | signal type 2nd specification | ST2
19838 | Signaltyp 2. Spezifizierung | signal type 2nd specification | ST2
19839 | Signaltyp 2. Spezifizierung | signal type 2nd specification | ST2
19840 | Zone | zone | Z
19841 | Signaltyp 2. Spezifizierung | signal type 2nd specification | ST2
19842 | Signaltyp 2. Spezifizierung | signal type 2nd specification | ST2
19843 | Signaltyp 2. Spezifizierung | signal type 2nd specification | ST2
19844 | Signaltyp 2. Spezifizierung | signal type 2nd specification | ST2
19845 | Signaltyp 2. Spezifizierung | signal type 2nd specification | ST2
19846 | Signaltyp 2. Spezifizierung | signal type 2nd specification | ST2
19847 | System | system | SYS
19848 | Signaltyp 2. Spezifizierung | signal type 2nd specification | ST2
19849 | Signaltyp 2. Spezifizierung | signal type 2nd specification | ST2
19850 | Signaltyp 2. Spezifizierung | signal type 2nd specification | ST2
19851 | Signaltyp 2. Spezifizierung | signal type 2nd specification | ST2
19852 | Signaltyp 2. Spezifizierung | signal type 2nd specification | ST2
19853 | Signaltyp 2. Spezifizierung | signal type 2nd specification | ST2
19854 | Signaltyp 2. Spezifizierung | signal type 2nd specification | ST2
19855 | Signaltyp 2. Spezifizierung | signal type 2nd specification | ST2
19856 | Signaltyp 2. Spezifizierung | signal type 2nd specification | ST2
19857 | Signaltyp 2. Spezifizierung | signal type 2nd specification | ST2
19858 | Signaltyp 2. Spezifizierung | signal type 2nd specification | ST2
19859 | Signaltyp 2. Spezifizierung | signal type 2nd specification | ST2
19860 | Steuerungsgerät | control device | CD
19861 | Steuerungsgerät | control device | CD
19862 | Steuerungsgerät | control device | CD
19863 | Steuerungsgerät | control device | CD
19864 | Steuerungsgerät | control device | CD
19865 | Signaltyp 2. Spezifizierung | signal type 2nd specification | ST2
19866 | Steuerungsgerät | control device | CD
19867 | Steuerungsgerät | control device | CD
19868 | Steuerungsgerät | control device | CD
19869 | Steuerungsgerät | control device | CD
19870 | Gewerk | maintenance group | MG
19871 | Gewerk | maintenance group | MG
19872 | Signaltyp 2. Spezifizierung | signal type 2nd specification | ST2
19873 | Signaltyp 2. Spezifizierung | signal type 2nd specification | ST2
19874 | Signaltyp 2. Spezifizierung | signal type 2nd specification | ST2
19875 | Signaltyp 2. Spezifizierung | signal type 2nd specification | ST2
19876 | Signaltyp 2. Spezifizierung | signal type 2nd specification | ST2
19877 | Signaltyp 2. Spezifizierung | signal type 2nd specification | ST2
19878 | Steuerungsgerät | control device | CD
19879 | Steuerungsgerät | control device | CD
19880 | Steuerungsgerät | control device | CD
19881 | Steuerungsgerät | control device | CD
19882 | Steuerungsgerät | control device | CD
19883 | Steuerungsgerät | control device | CD
19884 | Steuerungsgerät | control device | CD
19885 | Signaltyp 2. Spezifizierung | signal type 2nd specification | ST2
19886 | Signaltyp 2. Spezifizierung | signal type 2nd specification | ST2
19887 | Signaltyp 2. Spezifizierung | signal type 2nd specification | ST2
19888 | Signaltyp 2. Spezifizierung | signal type 2nd specification | ST2
19889 | Signaltyp 2. Spezifizierung | signal type 2nd specification | ST2
19890 | Signaltyp 2. Spezifizierung | signal type 2nd specification | ST2
19891 | Signaltyp 2. Spezifizierung | signal type 2nd specification | ST2
19892 | Signaltyp 2. Spezifizierung | signal type 2nd specification | ST2
19893 | Gewerk | maintenance group | MG
19894 | Gewerk | maintenance group | MG
19895 | Gewerk | maintenance group | MG
19896 | Planart | plan type | PL
19897 | Planart | plan type | PL
19898 | Planart | plan type | PL
19899 | Planart | plan type | PL
19900 | Planart | plan type | PL
19901 | Planart | plan type | PL
19902 | Planart | plan type | PL
19903 | Planart | plan type | PL
19904 | Planart | plan type | PL
19905 | Planart | plan type | PL
19906 | Planart | plan type | PL
19907 | Planart | plan type | PL
19908 | Planart | plan type | PL
19909 | Planart | plan type | PL
19910 | Planart | plan type | PL
19911 | Planart | plan type | PL
19912 | Planart | plan type | PL
19913 | Planart | plan type | PL
19914 | Funktionsart | function type | FT
19915 | Funktionsart | function type | FT
19916 | Funktionsart | function type | FT
19917 | Signaltyp 2. Spezifizierung | signal type 2nd specification | ST2
19918 | Signaltyp 2. Spezifizierung | signal type 2nd specification | ST2
19919 | Signaltyp 2. Spezifizierung | signal type 2nd specification | ST2
19920 | Signaltyp 2. Spezifizierung | signal type 2nd specification | ST2
19921 | Signaltyp 2. Spezifizierung | signal type 2nd specification | ST2
19922 | Gewerk | maintenance group | MG
19923 | Gewerk | maintenance group | MG
19924 | Gewerk | maintenance group | MG
19925 | Gebäudeteil | section | SC
19926 | Gebäudeteil | section | SC
19927 | Gewerk | maintenance group | MG
19928 | Hilfskategorie | auxiliary category | AUX
19929 | System | system | SYS
19930 | Gewerk | maintenance group | MG
19931 | Signaltyp 2. Spezifizierung | signal type 2nd specification | ST2
19932 | Signaltyp 2. Spezifizierung | signal type 2nd specification | ST2
19933 | System | system | SYS
19934 | Signaltyp 2. Spezifizierung | signal type 2nd specification | ST2
19935 | Signaltyp 2. Spezifizierung | signal type 2nd specification | ST2
19936 | Zone | zone | Z
19937 | System | system | SYS
19938 | Signaltyp 2. Spezifizierung | signal type 2nd specification | ST2
19939 | Zone | zone | Z
19940 | Zone | zone | Z
19941 | System | system | SYS
19942 | Signaltyp 2. Spezifizierung | signal type 2nd specification | ST2
19943 | Zone | zone | Z
19944 | Signaltyp 2. Spezifizierung | signal type 2nd specification | ST2
19945 | Signaltyp 2. Spezifizierung | signal type 2nd specification | ST2
19946 | Signaltyp 2. Spezifizierung | signal type 2nd specification | ST2
19947 | Medium 2. Spezifizierung | medium 2nd specification | MED2
19948 | Medium 2. Spezifizierung | medium 2nd specification | MED2
19949 | Signaltyp 2. Spezifizierung | signal type 2nd specification | ST2
19950 | Signaltyp 2. Spezifizierung | signal type 2nd specification | ST2
19951 | Signaltyp 2. Spezifizierung | signal type 2nd specification | ST2
19952 | Signaltyp 2. Spezifizierung | signal type 2nd specification | ST2
19953 | Signaltyp 2. Spezifizierung | signal type 2nd specification | ST2
19954 | Signaltyp 2. Spezifizierung | signal type 2nd specification | ST2
19955 | Signaltyp 2. Spezifizierung | signal type 2nd specification | ST2
19956 | Signaltyp 2. Spezifizierung | signal type 2nd specification | ST2
19957 | Signaltyp 2. Spezifizierung | signal type 2nd specification | ST2
19958 | Signaltyp 2. Spezifizierung | signal type 2nd specification | ST2
19959 | System | system | SYS
19960 | Signaltyp 2. Spezifizierung | signal type 2nd specification | ST2
19961 | Signaltyp 2. Spezifizierung | signal type 2nd specification | ST2
19962 | Medium 2. Spezifizierung | medium 2nd specification | MED2
19963 | Medium 2. Spezifizierung | medium 2nd specification | MED2
19964 | Medium 2. Spezifizierung | medium 2nd specification | MED2
19965 | Medium 2. Spezifizierung | medium 2nd specification | MED2
19966 | Signaltyp 2. Spezifizierung | signal type 2nd specification | ST2
19967 | Signaltyp 2. Spezifizierung | signal type 2nd specification | ST2
19968 | Signaltyp 2. Spezifizierung | signal type 2nd specification | ST2
19969 | Signaltyp 2. Spezifizierung | signal type 2nd specification | ST2
19970 | Signaltyp 2. Spezifizierung | signal type 2nd specification | ST2
19971 | Signaltyp 2. Spezifizierung | signal type 2nd specification | ST2
19972 | Signaltyp 2. Spezifizierung | signal type 2nd specification | ST2
19973 | Signaltyp 2. Spezifizierung | signal type 2nd specification | ST2
19974 | Signaltyp 2. Spezifizierung | signal type 2nd specification | ST2
19975 | Medium | medium | MED
19976 | Signaltyp 2. Spezifizierung | signal type 2nd specification | ST2
19977 | Gewerk | maintenance group | MG
19978 | Gewerk | maintenance group | MG
19979 | Signaltyp 2. Spezifizierung | signal type 2nd specification | ST2
19980 | Signaltyp 2. Spezifizierung | signal type 2nd specification | ST2
19981 | Medium 2. Spezifizierung | medium 2nd specification | MED2
19982 | Medium 2. Spezifizierung | medium 2nd specification | MED2
19983 | Medium 2. Spezifizierung | medium 2nd specification | MED2
19984 | Signaltyp 2. Spezifizierung | signal type 2nd specification | ST2
19985 | Medium 2. Spezifizierung | medium 2nd specification | MED2
19986 | Signaltyp 2. Spezifizierung | signal type 2nd specification | ST2
19987 | System | system | SYS
19988 | Signaltyp 2. Spezifizierung | signal type 2nd specification | ST2
19989 | Signaltyp 2. Spezifizierung | signal type 2nd specification | ST2
19990 | Signaltyp 2. Spezifizierung | signal type 2nd specification | ST2
19991 | Signaltyp 2. Spezifizierung | signal type 2nd specification | ST2
19992 | Medium 2. Spezifizierung | medium 2nd specification | MED2
19993 | Signaltyp 2. Spezifizierung | signal type 2nd specification | ST2
19994 | Signaltyp 2. Spezifizierung | signal type 2nd specification | ST2
19995 | Signaltyp 2. Spezifizierung | signal type 2nd specification | ST2
19996 | Signaltyp 2. Spezifizierung | signal type 2nd specification | ST2
19997 | Signaltyp 2. Spezifizierung | signal type 2nd specification | ST2
19998 | Medium 2. Spezifizierung | medium 2nd specification | MED2
19999 | Medium 2. Spezifizierung | medium 2nd specification | MED2
20000 | Signaltyp 2. Spezifizierung | signal type 2nd specification | ST2
20001 | Funktionsart | function type | FT
20002 | Funktionsart | function type | FT
20003 | Funktionsart | function type | FT
20004 | Funktionsart | function type | FT
20005 | Funktionsart | function type | FT
20006 | Funktionsart | function type | FT
20007 | Funktionsart | function type | FT
20008 | Funktionsart | function type | FT
20009 | Funktionsart | function type | FT
20010 | Funktionsart | function type | FT
20011 | Funktionsart | function type | FT
20012 | Funktionsart | function type | FT
20013 | Signaltyp 2. Spezifizierung | signal type 2nd specification | ST2
20014 | Signaltyp 2. Spezifizierung | signal type 2nd specification | ST2
20015 | Signaltyp 2. Spezifizierung | signal type 2nd specification | ST2
20016 | Signaltyp 2. Spezifizierung | signal type 2nd specification | ST2
20017 | Signaltyp 2. Spezifizierung | signal type 2nd specification | ST2
20018 | Signaltyp 2. Spezifizierung | signal type 2nd specification | ST2
20019 | Signaltyp 2. Spezifizierung | signal type 2nd specification | ST2
20020 | Signaltyp 2. Spezifizierung | signal type 2nd specification | ST2
20021 | Signaltyp 2. Spezifizierung | signal type 2nd specification | ST2
20022 | Signaltyp 2. Spezifizierung | signal type 2nd specification | ST2
20023 | Medium 2. Spezifizierung | medium 2nd specification | MED2
20024 | Signaltyp 2. Spezifizierung | signal type 2nd specification | ST2
20025 | Signaltyp 2. Spezifizierung | signal type 2nd specification | ST2
20026 | Signaltyp 2. Spezifizierung | signal type 2nd specification | ST2
20027 | Signaltyp 2. Spezifizierung | signal type 2nd specification | ST2
20028 | Signaltyp 2. Spezifizierung | signal type 2nd specification | ST2
20029 | Signaltyp 2. Spezifizierung | signal type 2nd specification | ST2
20030 | Signaltyp 2. Spezifizierung | signal type 2nd specification | ST2
20031 | Signaltyp 2. Spezifizierung | signal type 2nd specification | ST2
20032 | Signaltyp 2. Spezifizierung | signal type 2nd specification | ST2
20033 | Signaltyp 2. Spezifizierung | signal type 2nd specification | ST2
20034 | Signaltyp 2. Spezifizierung | signal type 2nd specification | ST2
20035 | Medium 2. Spezifizierung | medium 2nd specification | MED2
20036 | System | system | SYS
20037 | Signaltyp 2. Spezifizierung | signal type 2nd specification | ST2
20038 | Signaltyp 2. Spezifizierung | signal type 2nd specification | ST2
20039 | Signaltyp 2. Spezifizierung | signal type 2nd specification | ST2
20040 | Signaltyp 2. Spezifizierung | signal type 2nd specification | ST2
20041 | Signaltyp 2. Spezifizierung | signal type 2nd specification | ST2
20042 | Signaltyp 2. Spezifizierung | signal type 2nd specification | ST2
20043 | System | system | SYS
20044 | System | system | SYS
20045 | Signaltyp 2. Spezifizierung | signal type 2nd specification | ST2
20046 | Signaltyp 2. Spezifizierung | signal type 2nd specification | ST2
20047 | Signaltyp 2. Spezifizierung | signal type 2nd specification | ST2
20048 | Medium 2. Spezifizierung | medium 2nd specification | MED2
20049 | Medium 2. Spezifizierung | medium 2nd specification | MED2
20050 | Funktionsart | function type | FT
20051 | Signaltyp 2. Spezifizierung | signal type 2nd specification | ST2
20052 | Signaltyp 2. Spezifizierung | signal type 2nd specification | ST2
20053 | Signaltyp 2. Spezifizierung | signal type 2nd specification | ST2
20054 | Signaltyp 2. Spezifizierung | signal type 2nd specification | ST2
20055 | Signaltyp 2. Spezifizierung | signal type 2nd specification | ST2
20056 | Signaltyp 2. Spezifizierung | signal type 2nd specification | ST2
20057 | Medium 2. Spezifizierung | medium 2nd specification | MED2
20058 | Signaltyp 2. Spezifizierung | signal type 2nd specification | ST2
20059 | Medium 2. Spezifizierung | medium 2nd specification | MED2
20060 | Signaltyp 2. Spezifizierung | signal type 2nd specification | ST2
20061 | System | system | SYS
20062 | System | system | SYS
20063 | Medium | medium | MED
20064 | Signaltyp 2. Spezifizierung | signal type 2nd specification | ST2
20065 | Signaltyp 2. Spezifizierung | signal type 2nd specification | ST2
20066 | Signaltyp 2. Spezifizierung | signal type 2nd specification | ST2
20067 | Signaltyp 2. Spezifizierung | signal type 2nd specification | ST2
20068 | System | system | SYS
20069 | Signaltyp 2. Spezifizierung | signal type 2nd specification | ST2
20070 | System | system | SYS
20071 | System | system | SYS
20072 | Gewerk | maintenance group | MG
20073 | System | system | SYS
20074 | System | system | SYS
20075 | Signaltyp 2. Spezifizierung | signal type 2nd specification | ST2
20076 | Signaltyp 2. Spezifizierung | signal type 2nd specification | ST2
20077 | Signaltyp 2. Spezifizierung | signal type 2nd specification | ST2
20078 | Signaltyp 2. Spezifizierung | signal type 2nd specification | ST2
20079 | Signaltyp 2. Spezifizierung | signal type 2nd specification | ST2
20080 | Signaltyp 2. Spezifizierung | signal type 2nd specification | ST2
20081 | System | system | SYS
20082 | System | system | SYS
20083 | System | system | SYS
20084 | System | system | SYS
20085 | System | system | SYS
20086 | System | system | SYS
20087
20088 | System | system | SYS
20089 | Subsystem | subsystem | SSYS
20090 | Medium | medium | MED
20091 | Medium 2. Spezifizierung | medium 2nd specification | MED2
20092 | Medium 3. Spezifizierung | medium 3rd specification | MED3
20093 | Signaltyp | signal type | ST
20094 | Signaltyp 2. Spezifizierung | signal type 2nd specification | ST2
20095 | Funktionsart | function type | FT
20096 | Gebäude | building | B
20097 | Standort | location | L
20098 | Gewerk | maintenance group | MG
20099 | Raum Gerät | room device | R.D
20100 | Geschoss Gerät | floor device | FL.D
20101 | Gebäudeteil Gerät | section device | SC.D
20102 | Zone | zone | Z
20103 | Fertigungsinsel/Fertigungslinie | production line | PRL
20104 | Automationsschwerpunkt | automation focus | AUTF
20105 | Wirtschaftseinheit | accounting entity | AE
20106 | Land | country | CTRY
20107 | Typ der Netzwerkanbindung | network protocol | NP
20108 | Netzwerknummer | network number | NET.N
20109 | Raum Schaltschrank | room control cabinet | R.CC
20110 | Geschoss Schaltschrank | floor control cabinet | FL.CC
20111 | Gebäudeteil Schaltschrank | section control cabinet | SC.CC
20112 | Dokumentenart | document type | DT
20113 | Unternehmen | company | CMPY
20114 | Fabrikat/Hersteller | manufacturer | MAN
20115 | Servername | server name | SER.NAME
20116 | Steuerungsgruppe | control group | CG
20117 | Größe | size | SZ
20118 | Zählernummer | counter number | CN.N
20119 | Achse | axis | AXI
20120 | Straße | street | STR
20121 | Hausnummer | street number | STR.N
20122 | Einheit | unit | U
20123 | Versorgter Raum | supplied room | R.SUP
20124 | Versorgtes Geschoss | supplied floor | FL.SUP
20125 | Versorgte Zone | supplied zone | Z.SUP
20126 | Versorgter Gebäudeteil | supplied section | SC.SUP
20127 | Versorgtes Gebäude | supplied building | B.SUP
20128 | Datenquelle | data source | DS
20129 | Subsubsystem | subsubsystem | SSSYS
20130 | Raum | room | R
20131 | Stadt | city | CIT
20132 | Geschoss | floor | FL
20133 | Zwischenraum | space | SPAC
20134 | Gebäudeflügel | wing | WING
20135 | Gebäudeteil | section | SC
20136 | Schaltschrank | control cabinet | CC
20137 | Version | version | VER
20138 | Zone Raum | zone room | Z.R
20139 | Hilfskategorie | auxiliary category | AUX
20140 | Kostengruppe | type of cost | TOC
20141 | Steuerungsgerät | control device | CD
20142 | Versorgtes System | supplied system | SYS.SUP
20143 | Versorgendes System | feeding system | SYS.FE
20144 | Signaltyp 3. Spezifizierung | signal type 3rd specification | ST3
20145 | Liegenschaft | property | PTY
20146 | Fabrik | factory | FACT
20147 | Raumautomationsschwerpunkt | room automation focus | AUTF.R
20148 | Medium, geregelt | medium, controlled | MED.CTRL
20149 | Raumsteuerungsgerät | room control device | R.CD
20150 | Planart | plan type | PL
20151 | Quartier | quarter | Q
20152 | Signaltyp geregelt | signal type controlled | ST.CTRL
20153 | Signaltyp überwacht | signal type monitored | ST.MON
20154 | Signaltyp gemessen | signal type measured | ST.MEA
20155 | Versorgtes Medium | supplied medium | MED.SUP
20156 | Versorgtes Subsystem | supplied subsystem | SSYS.SUP
20157 | Versorgtes Subsubsystem | supplied subsubsystem | SSSYS.SUP
20158 | Versorgendes Subsystem | feeding subsystem | SSYS.FE
20159 | Versorgendes Subsubsystem | feeding subsubsystem | SSSYS.FE