## Sheet1
| Kategorie | Category | Category BUDO | Kategorie Auswahl | Category Assignment | Category Assignment BUDO | Kategorie Spezifikation | Category Specification | Category Specification BUDO
0 | System | system | SYS | Kessel | boiler | BOI | Brennwertkessel | condensing boiler | COND
1 | System | system | SYS | Kessel | boiler | BOI | Festbrennstoffkessel | solid fuel boiler | SFUEL
2 | System | system | SYS | Kessel | boiler | BOI | Niedertemperaturkessel | low-temperature boiler | LT
3 | System | system | SYS | Kältemaschine | chiller | CH | Absorption | absorption | ABSPT
4 | System | system | SYS | Kältemaschine | chiller | CH | Kompression | compression | COMP
5 | System | system | SYS | Speicher | storage | STO | Kältespeicher | cold storage | C
6 | Medium | medium | MED | Speicher | storage | STO | Kältespeicher | cold storage | C
7 | System | system | SYS | Speicher | storage | STO | Kombispeicher | combination storage | HDH
8 | Medium | medium | MED | Speicher | storage | STO | Kombispeicher | combination storage | HDH
9 | System | system | SYS | Speicher | storage | STO | Wärmespeicher | heat storage | H
10 | Medium | medium | MED | Speicher | storage | STO | Wärmespeicher | heat storage | H
11 | System | system | SYS | Speicher | storage | STO | Warmwasser | hot water | HW
12 | Medium | medium | MED | Speicher | storage | STO | Warmwasser | hot water | HW
13 | System | system | SYS | Verteiler | distributor | DIST | Hochtemperatur | high temperature | HT
14 | System | system | SYS | Verteiler | distributor | DIST | Kälte | chill | CH
15 | System | system | SYS | Verteiler | distributor | DIST | Niedertemperatur | low temperature | LT
16 | System | system | SYS | Unterverteiler | sub-distributor | DIST.SUB | Hochtemperatur | high temperature | HT
17 | System | system | SYS | Unterverteiler | sub-distributor | DIST.SUB | Kälte | chill | CH
18 | System | system | SYS | Unterverteiler | sub-distributor | DIST.SUB | Niedertemperatur | low temperature | LT
19 | System | system | SYS | Verteilsystem | distribution system | DISTS | Hochtemperatur | high temperature | HT
20 | System | system | SYS | Verteilsystem | distribution system | DISTS | Kälte | chill | CH
21 | System | system | SYS | Verteilsystem | distribution system | DISTS | Niedertemperatur | low temperature | LT
22 | System | system | SYS | Unterverteilsystem | sub-distribution system | DISTS.SUB | Hochtemperatur | high temperature | HT
23 | System | system | SYS | Unterverteilsystem | sub-distribution system | DISTS.SUB | Kälte | chill | CH
24 | System | system | SYS | Unterverteilsystem | sub-distribution system | DISTS.SUB | Niedertemperatur | low temperature | LT
25 | System | system | SYS | Wärmepumpe | heat pump | HP | Verdampfer | evaporator | EVAP
26 | System | system | SYS | Wärmepumpe | heat pump | HP | Verdichter | compressor | COMP
27 | System | system | SYS | Wärmepumpe | heat pump | HP | Verflüssiger | condenser | COND
28 | System | system | SYS | Ventil | valve | VAL | Absperr | shut-off | SHOFF
29 | System | system | SYS | Ventil | valve | VAL | Regelung | control | CTRL
30 | System | system | SYS | Ventil | valve | VAL | Umschalt | changeover | CHO
31 | System | system | SYS | Ventil | valve | VAL | Verteil | distribution | DIV
32 | System | system | SYS | Klappe | damper | DAMP | Absperr | shut-off | SHOFF
33 | System | system | SYS | Klappe | damper | DAMP | Brandschutz | fire safety | FIRE
34 | System | system | SYS | Klappe | damper | DAMP | Regelung | control | CTRL
35 | System | system | SYS | Klappe | damper | DAMP | Umschalt | changeover | CHO
36 | System | system | SYS | Klappe | damper | DAMP | Verteil | distribution | DIV
37 | System | system | SYS | Sensor | sensor | SEN | Absolute Feuchte | absolute humidity | HUM.ABS
38 | System | system | SYS | Sensor | sensor | SEN | Beleuchtungsstärke | illuminance | LUX
39 | System | system | SYS | Sensor | sensor | SEN | Druck | pressure | P
40 | System | system | SYS | Sensor | sensor | SEN | Druckdifferenz | pressure difference | P.DIF
41 | System | system | SYS | Sensor | sensor | SEN | Elektrische Leistung | electrical power | POW.EL
42 | System | system | SYS | Sensor | sensor | SEN | Frostschutz | frost protection | FROS
43 | System | system | SYS | Sensor | sensor | SEN | Globalstrahlung | global radiation | GL.RADI
44 | System | system | SYS | Sensor | sensor | SEN | Heizleistung | heating power | POW.H
45 | System | system | SYS | Sensor | sensor | SEN | Kältemenge | cooling energy | EN.C
46 | System | system | SYS | Sensor | sensor | SEN | Kohlenstoffdioxid (CO2) | carbon dioxide (CO2) | CO2
47 | System | system | SYS | Sensor | sensor | SEN | Kohlenstoffmonoxid (CO) | carbon monoxide (CO) | CO
48 | System | system | SYS | Sensor | sensor | SEN | Kühlleistung | cooling power | POW.C
49 | System | system | SYS | Sensor | sensor | SEN | Massenstrom | mass flow | MF
50 | System | system | SYS | Sensor | sensor | SEN | Präsenz | presence | PRES
51 | System | system | SYS | Sensor | sensor | SEN | Regen | rain | RAIN
52 | System | system | SYS | Sensor | sensor | SEN | Relative Feuchte | relative humidity | HUM.REL
53 | System | system | SYS | Sensor | sensor | SEN | Elektrische Energie | electrical energy | EN.EL
54 | System | system | SYS | Sensor | sensor | SEN | Temperatur | temperature | T
55 | System | system | SYS | Sensor | sensor | SEN | Temperaturdifferenz | temperature difference | T.DIF
56 | System | system | SYS | Sensor | sensor | SEN | Volumenstrom | volume flow | VF
57 | System | system | SYS | Sensor | sensor | SEN | Wärmemenge | heating energy | EN.H
58 | System | system | SYS | Sensor | sensor | SEN | Wind | wind | WIND
59 | System | system | SYS | Schalter | switch | SWI | Not Aus | emergency off | EMR
60 | Medium | medium | MED | Wasser | water | WS | Heiz/Heiß | heat/hot | H
61 | Medium | medium | MED | Wasser | water | WS | Kälte | chill | CH
62 | Medium | medium | MED | Wasser | water | WS | Kühl | cool | C
63 | Medium | medium | MED | Wasser | water | WS | Niedertemperatur | low temperature | LT
64 | Medium | medium | MED | Wasser | water | WS | Primär | primary | PRIM
65 | Medium | medium | MED | Wasser | water | WS | Sekundär | secondary | SEC
66 | Medium | medium | MED | Wasser | water | WS | Trinkwasser, kalt | potable water, cold | PWC
67 | Medium | medium | MED | Wasser | water | WS | Trinkwasser, warm | potable water, warm | PWH
68 | Medium | medium | MED | Luft | air | AIR | Abluft | extract air | ETA
69 | Medium | medium | MED | Luft | air | AIR | Fort | exhaust | EHA
70 | Medium | medium | MED | Luft | air | AIR | Frisch/Außen | fresh/outside | ODA
71 | Medium | medium | MED | Luft | air | AIR | Mischluft | mixed air | MIA
72 | Medium | medium | MED | Luft | air | AIR | Primär | primary | PRIM
73 | Medium | medium | MED | Luft | air | AIR | Raum/Innen | room/inside | IDA
74 | Medium | medium | MED | Luft | air | AIR | Sekundär | secondary | SEC
75 | Medium | medium | MED | Luft | air | AIR | Umluft | recirculation air | RCA
76 | Medium | medium | MED | Luft | air | AIR | Zuluft | supply air | SUP
77 | Medium | medium | MED | Luft | air | AIR | Zu- und Abluft | supply and extract air | SUP.ETA
78 | System | system | SYS | Ventilator | fan | FAN | Frequenzumformer | frequency converter | FC
79 | Medium | medium | MED | Ventilator | fan | FAN | Frequenzumformer | frequency converter | FC
80 | Signaltyp | signal type | ST | Messwert | measured value | MEA | Absolute Feuchte | absolute humidity | HUM.ABS
81 | Signaltyp | signal type | ST | Messwert | measured value | MEA | Beleuchtungsstärke | illuminance | LUX
82 | Signaltyp | signal type | ST | Messwert | measured value | MEA | Betriebszeit | operating time | OPR.TIM
83 | Signaltyp | signal type | ST | Messwert | measured value | MEA | Drehzahl | rotation speed | NROT
84 | Signaltyp | signal type | ST | Messwert | measured value | MEA | Druck | pressure | P
85 | Signaltyp | signal type | ST | Messwert | measured value | MEA | Druckdifferenz | pressure difference | P.DIF
86 | Signaltyp | signal type | ST | Messwert | measured value | MEA | Elektrische Leistung | electrical power | POW.EL
87 | Signaltyp | signal type | ST | Messwert | measured value | MEA | Förderhöhe | delivery head | DELH
88 | Signaltyp | signal type | ST | Messwert | measured value | MEA | Füllstand | filling level | LVL.FILL
89 | Signaltyp | signal type | ST | Messwert | measured value | MEA | Globalstrahlung | global radiation | GL.RADI
90 | Signaltyp | signal type | ST | Messwert | measured value | MEA | Heizleistung | heating power | POW.H
91 | Signaltyp | signal type | ST | Messwert | measured value | MEA | Heiz-/Kühlleistung | heating/cooling power | POW.HC
92 | Signaltyp | signal type | ST | Messwert | measured value | MEA | Kältemenge | cooling energy | EN.C
93 | Signaltyp | signal type | ST | Messwert | measured value | MEA | Kohlenstoffdioxid (CO2) | carbon dioxide (CO2) | CO2
94 | Signaltyp | signal type | ST | Messwert | measured value | MEA | Kohlenstoffmonoxid (CO) | carbon monoxide (CO) | CO
95 | Signaltyp | signal type | ST | Messwert | measured value | MEA | Kühlleistung | cooling power | POW.C
96 | Signaltyp | signal type | ST | Messwert | measured value | MEA | Massenstrom | mass flow | MF
97 | Signaltyp | signal type | ST | Messwert | measured value | MEA | Position | position | POS
98 | Signaltyp | signal type | ST | Messwert | measured value | MEA | Präsenz | presence | PRES
99 | Signaltyp | signal type | ST | Messwert | measured value | MEA | Totale flüchtige organische Verbindungen | total volatile organic compounds | TVOC
100 | Signaltyp | signal type | ST | Messwert | measured value | MEA | Regen | rain | RAIN
101 | Signaltyp | signal type | ST | Messwert | measured value | MEA | Relative Feuchte | relative humidity | HUM.REL
102 | Signaltyp | signal type | ST | Messwert | measured value | MEA | Elektrische Energie | electrical energy | EN.EL
103 | Signaltyp | signal type | ST | Messwert | measured value | MEA | Temperatur | temperature | T
104 | Signaltyp | signal type | ST | Messwert | measured value | MEA | Temperaturdifferenz | temperature difference | T.DIF
105 | Signaltyp | signal type | ST | Messwert | measured value | MEA | Volumenstrom | volume flow | VF
106 | Signaltyp | signal type | ST | Messwert | measured value | MEA | Wärmemenge | heating energy | EN.H
107 | Signaltyp | signal type | ST | Messwert | measured value | MEA | Wind | wind | WIND
108 | Signaltyp | signal type | ST | Stellbefehl | positioning command | COM.POS | Absolute Feuchte | absolute humidity | HUM.ABS
109 | Signaltyp | signal type | ST | Stellbefehl | positioning command | COM.POS | Beleuchtungsstärke | illuminance | LUX
110 | Signaltyp | signal type | ST | Stellbefehl | positioning command | COM.POS | Drehzahl | rotation speed | NROT
111 | Signaltyp | signal type | ST | Stellbefehl | positioning command | COM.POS | Druck | pressure | P
112 | Signaltyp | signal type | ST | Stellbefehl | positioning command | COM.POS | Druckdifferenz | pressure difference | P.DIF
113 | Signaltyp | signal type | ST | Stellbefehl | positioning command | COM.POS | Elektrische Leistung | electrical power | POW.EL
114 | Signaltyp | signal type | ST | Stellbefehl | positioning command | COM.POS | Förderhöhe | delivery head | DELH
115 | Signaltyp | signal type | ST | Stellbefehl | positioning command | COM.POS | Füllstand | filling level | LVL.FILL
116 | Signaltyp | signal type | ST | Stellbefehl | positioning command | COM.POS | Heizleistung | heating power | POW.H
117 | Signaltyp | signal type | ST | Stellbefehl | positioning command | COM.POS | Heiz-/Kühlleistung | heating/cooling power | POW.HC
118 | Signaltyp | signal type | ST | Stellbefehl | positioning command | COM.POS | Kältemenge | cooling energy | EN.C
119 | Signaltyp | signal type | ST | Stellbefehl | positioning command | COM.POS | Kohlenstoffdioxid (CO2) | carbon dioxide (CO2) | CO2
120 | Signaltyp | signal type | ST | Stellbefehl | positioning command | COM.POS | Kohlenstoffmonoxid (CO) | carbon monoxide (CO) | CO
121 | Signaltyp | signal type | ST | Stellbefehl | positioning command | COM.POS | Kühlleistung | cooling power | POW.C
122 | Signaltyp | signal type | ST | Stellbefehl | positioning command | COM.POS | Massenstrom | mass flow | MF
123 | Signaltyp | signal type | ST | Stellbefehl | positioning command | COM.POS | Modus | mode | MOD
124 | Signaltyp | signal type | ST | Stellbefehl | positioning command | COM.POS | Position | position | POS
125 | Signaltyp | signal type | ST | Stellbefehl | positioning command | COM.POS | Relative Feuchte | relative humidity | HUM.REL
126 | Signaltyp | signal type | ST | Stellbefehl | positioning command | COM.POS | Elektrische Energie | electrical energy | EN.EL
127 | Signaltyp | signal type | ST | Stellbefehl | positioning command | COM.POS | Temperatur | temperature | T
128 | Signaltyp | signal type | ST | Stellbefehl | positioning command | COM.POS | Temperaturdifferenz | temperature difference | T.DIF
129 | Signaltyp | signal type | ST | Stellbefehl | positioning command | COM.POS | Volumenstrom | volume flow | VF
130 | Signaltyp | signal type | ST | Stellbefehl | positioning command | COM.POS | Wärmemenge | heating energy | EN.H
131 | Signaltyp | signal type | ST | Schaltbefehl | switching command | COM.SWI | Ersatzbetrieb | standby operation | OPR.STB
132 | Signaltyp | signal type | ST | Schaltbefehl | switching command | COM.SWI | Freigabe | release | RELE
133 | Signaltyp | signal type | ST | Schaltbefehl | switching command | COM.SWI | geschlossen/schließen | closed/close | CL
134 | Signaltyp | signal type | ST | Schaltbefehl | switching command | COM.SWI | Modus | mode | MOD
135 | Signaltyp | signal type | ST | Schaltbefehl | switching command | COM.SWI | Netzbetrieb | mains operation | OPR.MAIN
136 | Signaltyp | signal type | ST | Schaltbefehl | switching command | COM.SWI | offen/öffnen | open | OP
137 | Signaltyp | signal type | ST | Betriebsmeldung | status message | STAT | Ersatzbetrieb | standby operation | OPR.STB
138 | Signaltyp | signal type | ST | Betriebsmeldung | status message | STAT | Freigabe | release | RELE
139 | Signaltyp | signal type | ST | Betriebsmeldung | status message | STAT | geschlossen/schließen | closed/close | CL
140 | Signaltyp | signal type | ST | Betriebsmeldung | status message | STAT | Modus | mode | MOD
141 | Signaltyp | signal type | ST | Betriebsmeldung | status message | STAT | Netzbetrieb | mains operation | OPR.MAIN
142 | Signaltyp | signal type | ST | Betriebsmeldung | status message | STAT | offen/öffnen | open | OP
143 | Signaltyp | signal type | ST | Betriebsmeldung | status message | STAT | Position | position | POS
144 | Signaltyp | signal type | ST | Störung | malfunction | MALF | Absolute Feuchte | absolute humidity | HUM.ABS
145 | Signaltyp 2. Spezifizierung | signal type 2nd specification | ST2 | Störung | malfunction | MALF | Absolute Feuchte | absolute humidity | HUM.ABS
146 | Signaltyp | signal type | ST | Störung | malfunction | MALF | Beleuchtungsstärke | illuminance | LUX
147 | Signaltyp 2. Spezifizierung | signal type 2nd specification | ST2 | Störung | malfunction | MALF | Beleuchtungsstärke | illuminance | LUX
148 | Signaltyp | signal type | ST | Störung | malfunction | MALF | Druck | pressure | P
149 | Signaltyp 2. Spezifizierung | signal type 2nd specification | ST2 | Störung | malfunction | MALF | Druck | pressure | P
150 | Signaltyp | signal type | ST | Störung | malfunction | MALF | Druckdifferenz | pressure difference | P.DIF
151 | Signaltyp 2. Spezifizierung | signal type 2nd specification | ST2 | Störung | malfunction | MALF | Druckdifferenz | pressure difference | P.DIF
152 | Signaltyp | signal type | ST | Störung | malfunction | MALF | Elektrische Leistung | electrical power | POW.EL
153 | Signaltyp 2. Spezifizierung | signal type 2nd specification | ST2 | Störung | malfunction | MALF | Elektrische Leistung | electrical power | POW.EL
154 | Signaltyp | signal type | ST | Störung | malfunction | MALF | Frostschutz | frost protection | FROS
155 | Signaltyp 2. Spezifizierung | signal type 2nd specification | ST2 | Störung | malfunction | MALF | Frostschutz | frost protection | FROS
156 | Signaltyp | signal type | ST | Störung | malfunction | MALF | Füllstand | filling level | LVL.FILL
157 | Signaltyp 2. Spezifizierung | signal type 2nd specification | ST2 | Störung | malfunction | MALF | Füllstand | filling level | LVL.FILL
158 | Signaltyp | signal type | ST | Störung | malfunction | MALF | Gas | gas | GAS
159 | Signaltyp 2. Spezifizierung | signal type 2nd specification | ST2 | Störung | malfunction | MALF | Gas | gas | GAS
160 | Signaltyp | signal type | ST | Störung | malfunction | MALF | Heizleistung | heating power | POW.H
161 | Signaltyp 2. Spezifizierung | signal type 2nd specification | ST2 | Störung | malfunction | MALF | Heizleistung | heating power | POW.H
162 | Signaltyp | signal type | ST | Störung | malfunction | MALF | Heiz-/Kühlleistung | heating/cooling power | POW.HC
163 | Signaltyp 2. Spezifizierung | signal type 2nd specification | ST2 | Störung | malfunction | MALF | Heiz-/Kühlleistung | heating/cooling power | POW.HC
164 | Signaltyp | signal type | ST | Störung | malfunction | MALF | Kältemenge | cooling energy | EN.C
165 | Signaltyp 2. Spezifizierung | signal type 2nd specification | ST2 | Störung | malfunction | MALF | Kältemenge | cooling energy | EN.C
166 | Signaltyp | signal type | ST | Störung | malfunction | MALF | Kohlenstoffdioxid (CO2) | carbon dioxide (CO2) | CO2
167 | Signaltyp 2. Spezifizierung | signal type 2nd specification | ST2 | Störung | malfunction | MALF | Kohlenstoffdioxid (CO2) | carbon dioxide (CO2) | CO2
168 | Signaltyp | signal type | ST | Störung | malfunction | MALF | Kohlenstoffmonoxid (CO) | carbon monoxide (CO) | CO
169 | Signaltyp 2. Spezifizierung | signal type 2nd specification | ST2 | Störung | malfunction | MALF | Kohlenstoffmonoxid (CO) | carbon monoxide (CO) | CO
170 | Signaltyp | signal type | ST | Störung | malfunction | MALF | Kühlleistung | cooling power | POW.C
171 | Signaltyp 2. Spezifizierung | signal type 2nd specification | ST2 | Störung | malfunction | MALF | Kühlleistung | cooling power | POW.C
172 | Signaltyp | signal type | ST | Störung | malfunction | MALF | Massenstrom | mass flow | MF
173 | Signaltyp 2. Spezifizierung | signal type 2nd specification | ST2 | Störung | malfunction | MALF | Massenstrom | mass flow | MF
174 | Signaltyp | signal type | ST | Störung | malfunction | MALF | Modus | mode | MOD
175 | Signaltyp 2. Spezifizierung | signal type 2nd specification | ST2 | Störung | malfunction | MALF | Modus | mode | MOD
176 | Signaltyp | signal type | ST | Störung | malfunction | MALF | Not Aus | emergency off | EMR
177 | Signaltyp 2. Spezifizierung | signal type 2nd specification | ST2 | Störung | malfunction | MALF | Not Aus | emergency off | EMR
178 | Signaltyp | signal type | ST | Störung | malfunction | MALF | Präsenz | presence | PRES
179 | Signaltyp 2. Spezifizierung | signal type 2nd specification | ST2 | Störung | malfunction | MALF | Präsenz | presence | PRES
180 | Signaltyp | signal type | ST | Störung | malfunction | MALF | Regen | rain | RAIN
181 | Signaltyp 2. Spezifizierung | signal type 2nd specification | ST2 | Störung | malfunction | MALF | Regen | rain | RAIN
182 | Signaltyp | signal type | ST | Störung | malfunction | MALF | Relative Feuchte | relative humidity | HUM.REL
183 | Signaltyp 2. Spezifizierung | signal type 2nd specification | ST2 | Störung | malfunction | MALF | Relative Feuchte | relative humidity | HUM.REL
184 | Signaltyp | signal type | ST | Störung | malfunction | MALF | Reparaturschalter | repair switch | REP
185 | Signaltyp 2. Spezifizierung | signal type 2nd specification | ST2 | Störung | malfunction | MALF | Reparaturschalter | repair switch | REP
186 | Signaltyp | signal type | ST | Störung | malfunction | MALF | Elektrische Energie | electrical energy | EN.EL
187 | Signaltyp 2. Spezifizierung | signal type 2nd specification | ST2 | Störung | malfunction | MALF | Elektrische Energie | electrical energy | EN.EL
188 | Signaltyp | signal type | ST | Störung | malfunction | MALF | Temperatur | temperature | T
189 | Signaltyp 2. Spezifizierung | signal type 2nd specification | ST2 | Störung | malfunction | MALF | Temperatur | temperature | T
190 | Signaltyp | signal type | ST | Störung | malfunction | MALF | Temperaturdifferenz | temperature difference | T.DIF
191 | Signaltyp 2. Spezifizierung | signal type 2nd specification | ST2 | Störung | malfunction | MALF | Temperaturdifferenz | temperature difference | T.DIF
192 | Signaltyp | signal type | ST | Störung | malfunction | MALF | Volumenstrom | volume flow | VF
193 | Signaltyp 2. Spezifizierung | signal type 2nd specification | ST2 | Störung | malfunction | MALF | Volumenstrom | volume flow | VF
194 | Signaltyp | signal type | ST | Störung | malfunction | MALF | Wärmemenge | heating energy | EN.H
195 | Signaltyp 2. Spezifizierung | signal type 2nd specification | ST2 | Störung | malfunction | MALF | Wärmemenge | heating energy | EN.H
196 | Signaltyp | signal type | ST | Störung | malfunction | MALF | Wartungsmeldung | maintenance message | MM
197 | Signaltyp 2. Spezifizierung | signal type 2nd specification | ST2 | Störung | malfunction | MALF | Wartungsmeldung | maintenance message | MM
198 | System | system | SYS | Kessel | boiler | BOI | Gas-befeuert | gas-fired | GF
199 | System | system | SYS | Kessel | boiler | BOI | Öl-befeuert | oil-fired | OILF
200 | Medium | medium | MED | Luft | air | AIR | Außenluft Einzelraum | outside air single room | SRO
201 | Medium | medium | MED | Luft | air | AIR | Zuluft Einzelraum | supply air single room | SRS
202 | Medium | medium | MED | Luft | air | AIR | Abluft Einzelraum | extract air single room | SET
203 | Medium | medium | MED | Luft | air | AIR | Fortluft Einzelraum | exhaust air single room | SEH
204 | System | system | SYS | Konstruktion | construction | CNST | Oberfläche | surface | SURF
205 | System | system | SYS | Sensor | sensor | SEN | Bewegungsmelder | motion detector | MOT
206 | System | system | SYS | Elektrische Anlage | electrical system | EL | Steckdose | socket | SOCK
207 | System | system | SYS | Tür | door | DOR | selbstschließend | self closing | SLF
208 | System | system | SYS | Tor | gate | GAT | selbstschließend | self closing | SLF
209 | System | system | SYS | Wärmeübertrager | heat exchanger | HX | Adiabatik | adiabatic | ADI
210 | System | system | SYS | Rauchabzug | smoke extraction | SM.ETA | Natürlich | natural | NAT
211 | Signaltyp 2. Spezifizierung | signal type 2nd specification | ST2 | Rauchabzug | smoke extraction | SM.ETA | Natürlich | natural | NAT
212 | System | system | SYS | Rauchabzug | smoke extraction | SM.ETA | Maschinell | mechanical | MEC
213 | Signaltyp 2. Spezifizierung | signal type 2nd specification | ST2 | Rauchabzug | smoke extraction | SM.ETA | Maschinell | mechanical | MEC
214 | System | system | SYS | Prozessanlage | process system | PRO | Wärme | heat | H
215 | System | system | SYS | Prozessanlage | process system | PRO | Kälte | chill | CH
216 | System | system | SYS | Prozessanlage | process system | PRO | Luft | air | AIR
217 | System | system | SYS | Kommunikations-, sicherheits- und informationstechnische Anlage | communication, safety and information technology system | CSI | Notfall | emergency | EMR
218 | System | system | SYS | Förderanlagen | conveyors | CVY | Lastenaufzug | goods elevator | ELE.GOOD
219 | System | system | SYS | Förderanlagen | conveyors | CVY | Personenaufzug | passenger elevator | ELE.PAS
220 | System | system | SYS | Förderanlagen | conveyors | CVY | Aktentransportanlage | file transportation system | FTS
221 | System | system | SYS | Förderanlagen | conveyors | CVY | Aufzug | elevator | ELE
222 | System | system | SYS | Förderanlagen | conveyors | CVY | Befahranlage | inspection system | INS
223 | System | system | SYS | Förderanlagen | conveyors | CVY | Fahrsteige | moving walkways | WALK
224 | System | system | SYS | Förderanlagen | conveyors | CVY | Fahrtreppe | escalator | ESC
225 | System | system | SYS | Förderanlagen | conveyors | CVY | Fassadenaufzug | external elevator | ELE.EXT
226 | System | system | SYS | Förderanlagen | conveyors | CVY | Gepäckförderanlage | baggage conveyor system | BCS
227 | System | system | SYS | Förderanlagen | conveyors | CVY | Rohrpostanlage | pneumatic delivery system | PDS
228 | System | system | SYS | Förderanlagen | conveyors | CVY | Warentransportanlage | goods transportation facility | GOTF
229 | System | system | SYS | Abwasser-, Wasser-, Gasanlage | sewage, water, gas plant | SWG | Brunnen | well | WEL
230 | System | system | SYS | Abwasser-, Wasser-, Gasanlage | sewage, water, gas plant | SWG | Regenrückhaltebecken | rainwater retention basin | RRB
231 | System | system | SYS | Abwasser-, Wasser-, Gasanlage | sewage, water, gas plant | SWG | Zisternenanlage | cistern system | CIS
232 | System | system | SYS | Abwasser-, Wasser-, Gasanlage | sewage, water, gas plant | SWG | Sprinkleranlage | sprinkler system | SPR
233 | System | system | SYS | Abwasser-, Wasser-, Gasanlage | sewage, water, gas plant | SWG | Wandhydrantenanlage | wall hydrant system | WHS
234 | System | system | SYS | Abwasser-, Wasser-, Gasanlage | sewage, water, gas plant | SWG | Hebeanlage | lifting system | LIFS
235 | System | system | SYS | Abwasser-, Wasser-, Gasanlage | sewage, water, gas plant | SWG | Wasseraufbereitungsanlage | water treatment system | WTRS
236 | System | system | SYS | Abwasser-, Wasser-, Gasanlage | sewage, water, gas plant | SWG | Nachspeiseanlage | back-feed system | BFS
237 | System | system | SYS | Abwasser-, Wasser-, Gasanlage | sewage, water, gas plant | SWG | Neutralisationsanlage | neutralisation plant | NEU
238 | System | system | SYS | Abwasser-, Wasser-, Gasanlage | sewage, water, gas plant | SWG | Druckerhöhungsanlage | pressure booster system | PBS
239 | System | system | SYS | Abwasser-, Wasser-, Gasanlage | sewage, water, gas plant | SWG | Enthärtungsanlage | softening unit | SOFU
240 | System | system | SYS | Abwasser-, Wasser-, Gasanlage | sewage, water, gas plant | SWG | Umkehrosmoseanlage | reverse osmosis system | REVO
241 | System | system | SYS | Abwasser-, Wasser-, Gasanlage | sewage, water, gas plant | SWG | Vollentsalzungsanlage | desalination plant | DESA
242 | System | system | SYS | Abwasser-, Wasser-, Gasanlage | sewage, water, gas plant | SWG | Abscheideranlage | separator facility | SEP
243 | System | system | SYS | Abwasser-, Wasser-, Gasanlage | sewage, water, gas plant | SWG | Dosieranlage | dispensing installation | DISPI
244 | System | system | SYS | Abwasser-, Wasser-, Gasanlage | sewage, water, gas plant | SWG | Badetechnische Anlage | bathing facility | BATH
245 | System | system | SYS | Abwasser-, Wasser-, Gasanlage | sewage, water, gas plant | SWG | Überlaufüberwachung | overflow monitoring | OFM
246 | System | system | SYS | Kommunikations-, sicherheits- und informationstechnische Anlage | communication, safety and information technology system | CSI | Netz zur Übertragung von Daten, Sprache, Text und Bild | network for the transmission of data, voice, text and images | LAN
247 | System | system | SYS | Kommunikations-, sicherheits- und informationstechnische Anlage | communication, safety and information technology system | CSI | Fernwirkanlage | remote control system | REM
248 | System | system | SYS | Kommunikations-, sicherheits- und informationstechnische Anlage | communication, safety and information technology system | CSI | Tableau | tableau | TAB
249 | System | system | SYS | Kommunikations-, sicherheits- und informationstechnische Anlage | communication, safety and information technology system | CSI | Parkleitsysteme | parking guidance systems | PGS
250 | System | system | SYS | Kommunikations-, sicherheits- und informationstechnische Anlage | communication, safety and information technology system | CSI | Telekommunikationsanlage | telecommunications system | TEL
251 | System | system | SYS | Kommunikations-, sicherheits- und informationstechnische Anlage | communication, safety and information technology system | CSI | Lichtrufanlage | call signalling system | CSS
252 | System | system | SYS | Kommunikations-, sicherheits- und informationstechnische Anlage | communication, safety and information technology system | CSI | Türsprech- und -öffneranlage | door intercom and door opener system | DIOS
253 | System | system | SYS | Kommunikations-, sicherheits- und informationstechnische Anlage | communication, safety and information technology system | CSI | Personenrufanlage | paging system | PAG
254 | System | system | SYS | Kommunikations-, sicherheits- und informationstechnische Anlage | communication, safety and information technology system | CSI | Uhren- und Zeiterfassungsanlage | clock and time recording system | CLOCK
255 | System | system | SYS | Kommunikations-, sicherheits- und informationstechnische Anlage | communication, safety and information technology system | CSI | Elektroakustische Anlage, Beschallungsanlage | electro-acoustic system, sound systems | ACO
256 | System | system | SYS | Kommunikations-, sicherheits- und informationstechnische Anlage | communication, safety and information technology system | CSI | Konferenz- und Dolmetscheranlage | conference and interpreting equipment | CONF
257 | System | system | SYS | Kommunikations-, sicherheits- und informationstechnische Anlage | communication, safety and information technology system | CSI | Gegensprechanlage | intercom system | INTS
258 | System | system | SYS | Kommunikations-, sicherheits- und informationstechnische Anlage | communication, safety and information technology system | CSI | Sprachalarmierungsanlage | voice alarm system | VOICE
259 | System | system | SYS | Kommunikations-, sicherheits- und informationstechnische Anlage | communication, safety and information technology system | CSI | Wechselsprechanlage | intercommunication system | INT2
260 | System | system | SYS | Kommunikations-, sicherheits- und informationstechnische Anlage | communication, safety and information technology system | CSI | Fernsehanlage | television system | TV
261 | System | system | SYS | Kommunikations-, sicherheits- und informationstechnische Anlage | communication, safety and information technology system | CSI | Sende- und Empfangsantennenanlage | transmitting and receiving antenna system | TRAS
262 | System | system | SYS | Kommunikations-, sicherheits- und informationstechnische Anlage | communication, safety and information technology system | CSI | BOS-Funkanlage | BOS (Germany emergency services) radio system | BOS
263 | System | system | SYS | Kommunikations-, sicherheits- und informationstechnische Anlage | communication, safety and information technology system | CSI | Feuerwehrtableau | fire control tableau | TAB.FIRE
264 | System | system | SYS | Kommunikations-, sicherheits- und informationstechnische Anlage | communication, safety and information technology system | CSI | Küchentableau | kitchen tableau | TAB.KIT
265 | System | system | SYS | Kommunikations-, sicherheits- und informationstechnische Anlage | communication, safety and information technology system | CSI | Sprachalarmierungszentrale | voice alarm centre | VOAC
266 | System | system | SYS | Kommunikations-, sicherheits- und informationstechnische Anlage | communication, safety and information technology system | CSI | Management- und Bedieneinrichtung | management and operating equipment | MOS
267 | System | system | SYS | Kommunikations-, sicherheits- und informationstechnische Anlage | communication, safety and information technology system | CSI | Brandmeldeanlage | fire detection system | FD
268 | System | system | SYS | Kommunikations-, sicherheits- und informationstechnische Anlage | communication, safety and information technology system | CSI | CO-Warnanlage | carbon monoxide warning system | CO.WARN
269 | System | system | SYS | Kommunikations-, sicherheits- und informationstechnische Anlage | communication, safety and information technology system | CSI | Einbruchmeldeanlage | burglar alarm system | BUR.ALA
270 | System | system | SYS | Kommunikations-, sicherheits- und informationstechnische Anlage | communication, safety and information technology system | CSI | Fluchtwegsicherungsanlage | escape route protection system | ERP
271 | System | system | SYS | Kommunikations-, sicherheits- und informationstechnische Anlage | communication, safety and information technology system | CSI | Gefahrenmeldeanlage | hazard detection system | HDS
272 | System | system | SYS | Kommunikations-, sicherheits- und informationstechnische Anlage | communication, safety and information technology system | CSI | Gaswarnanlage | gas warning system | GAS.WARN
273 | System | system | SYS | Kommunikations-, sicherheits- und informationstechnische Anlage | communication, safety and information technology system | CSI | Rauchansaugsystem | smoke aspiration system | SAS
274 | System | system | SYS | Kommunikations-, sicherheits- und informationstechnische Anlage | communication, safety and information technology system | CSI | Raumbeobachtungsanlage | room observation system | ROS
275 | System | system | SYS | Kommunikations-, sicherheits- und informationstechnische Anlage | communication, safety and information technology system | CSI | Überfallmeldeanlage | robbery alarm system | RAS
276 | System | system | SYS | Kommunikations-, sicherheits- und informationstechnische Anlage | communication, safety and information technology system | CSI | Wächterkontrollanlage | guard control system | GCS
277 | System | system | SYS | Kommunikations-, sicherheits- und informationstechnische Anlage | communication, safety and information technology system | CSI | Notrufanlage | emergency call system | ECS
278 | System | system | SYS | Kommunikations-, sicherheits- und informationstechnische Anlage | communication, safety and information technology system | CSI | Zugangskontrollsystem | access control system | ACCS
279 | System | system | SYS | Kommunikations-, sicherheits- und informationstechnische Anlage | communication, safety and information technology system | CSI | Alarmanlage | alarm system | EQ.ALA
280 | System | system | SYS | Kommunikations-, sicherheits- und informationstechnische Anlage | communication, safety and information technology system | CSI | Brandmeldezentrale | central fire detection system | FD.CEN
281 | System | system | SYS | Kommunikations-, sicherheits- und informationstechnische Anlage | communication, safety and information technology system | CSI | Rauchschutzvorhang | smoke protection screen | SM.PTS
282 | System | system | SYS | Sensor | sensor | SEN | Rauchmelder | smoke detector | SM
283 | Signaltyp | signal type | ST | Messwert | measured value | MEA | Windgeschwindigkeit | wind speed | WIND.SPE
284 | Signaltyp | signal type | ST | Messwert | measured value | MEA | Windrichtung | wind direction | WIND.DRC
285 | Signaltyp | signal type | ST | Messwert | measured value | MEA | Geschwindigkeit | velocity | VC
286 | Signaltyp | signal type | ST | Messwert | measured value | MEA | Elektrische Blindleistung | electrical reactive power | POW.REA
287 | Signaltyp | signal type | ST | Messwert | measured value | MEA | Elektrische Scheinleistung | apparent electrical power | POW.AP
288 | Signaltyp | signal type | ST | Messwert | measured value | MEA | Elektrische Spannung | electric voltage | V
289 | Signaltyp | signal type | ST | Messwert | measured value | MEA | Elektrischer Kontakt | electrical contact | COTC.EL
290 | Signaltyp | signal type | ST | Messwert | measured value | MEA | Schließgrad | degree of closure | DEG.CLOS
291 | Signaltyp | signal type | ST | Messwert | measured value | MEA | Öffnungsgrad | degree of opening | DEG.OP
292 | System | system | SYS | Elektrische Anlage | electrical system | EL | Schaltanlagen | switchgear | SWIG
293 | System | system | SYS | Elektrische Anlage | electrical system | EL | Transformator | transformer | TRF
294 | System | system | SYS | Elektrische Anlage | electrical system | EL | Mittelspannungsanlage | medium-voltage system | VS.ME
295 | System | system | SYS | Elektrische Anlage | electrical system | EL | Kompensationsanlage | compensation system | COMPEN
296 | System | system | SYS | Elektrische Anlage | electrical system | EL | Frequenzumformeranlage | frequency converter system | FCS
297 | System | system | SYS | Elektrische Anlage | electrical system | EL | Allgemeine Stromversorgung | general power supply | GPS
298 | System | system | SYS | Elektrische Anlage | electrical system | EL | Sicherheitsstromversorgung | safety power supply | SPS
299 | System | system | SYS | Elektrische Anlage | electrical system | EL | Niederspannungsanlage | low-voltage system | EQ.LV
300 | System | system | SYS | Elektrische Anlage | electrical system | EL | Unterbrechungsfreie Stromversorgung | uninterruptible power supply | UPS
301 | System | system | SYS | Elektrische Anlage | electrical system | EL | Starkstrom | high-voltage | HV
302 | System | system | SYS | Elektrische Anlage | electrical system | EL | Lasttrennschalter | load-break switch | LBS
303 | System | system | SYS | Elektrische Anlage | electrical system | EL | Leistungsschalter | circuit breaker | CIB
304 | System | system | SYS | Elektrische Anlage | electrical system | EL | Kuppelschalter | coupling switch | COS
305 | System | system | SYS | Elektrische Anlage | electrical system | EL | Netzanalysegerät | network analyser | NA
306 | System | system | SYS | Beleuchtung | lighting | LI | Sicherheit | safety | SAF
307 | System | system | SYS | Ventil | valve | VAL | Brandschutz | fire safety | FIRE
308 | System | system | SYS | Verdampfer | evaporator | EVAP | Direktverdampfer | direct evaporator | DIR
309 | Medium 2. Spezifizierung | medium 2nd specification | MED2 | Verdampfer | evaporator | EVAP | Direktverdampfer | direct evaporator | DIR
310 | System | system | SYS | Erhitzer (allgemein) | heater (common) | H.CM | Elektroerhitzer | electrical heater | EL
311 | System | system | SYS | Nacherhitzer | reheater | H.RE | Elektronacherhitzer | electric re-heater | EL
312 | System | system | SYS | Vorerhitzer | preheater | H.PR | Elektrovorerhitzer | electrical pre-heater | EL
313 | System | system | SYS | Anlage | equipment | EQ | Rauchabzug | smoke extraction | SM.ETA
314 | System | system | SYS | Klappe | damper | DAMP | Rauchabzug | smoke extraction | SM.ETA
315 | System | system | SYS | Ventilator | fan | FAN | Rauchabzug | smoke extraction | SM.ETA
316 | Medium | medium | MED | Ventilator | fan | FAN | Rauchabzug | smoke extraction | SM.ETA
317 | System | system | SYS | Sensor | sensor | SEN | Gasmenge | gas quantity | GAS
318 | System | system | SYS | Ventil | valve | VAL | Antrieb | drive | DRI
319 | System | system | SYS | Sensor | sensor | SEN | Leck | leakage | LEA
320 | System | system | SYS | Klappe | damper | DAMP | motorisch | motorised | MO
321 | System | system | SYS | Ventil | valve | VAL | motorisch | motorised | MO
322 | System | system | SYS | Fenster | window | WIN | Nachström | vent | VE
323 | System | system | SYS | Klappe | damper | DAMP | Nachström | vent | VE
324 | System | system | SYS | Ventilator | fan | FAN | Nachström | vent | VE
325 | Medium | medium | MED | Ventilator | fan | FAN | Nachström | vent | VE
326 | System | system | SYS | Tür | door | DOR | Nachström | vent | VE
327 | System | system | SYS | Anlage | equipment | EQ | Rauchdruck | smoke pressure | SM.P
328 | System | system | SYS | Klappe | damper | DAMP | Rauchschutz | smoke protection | SM.PT
329 | System | system | SYS | Raumautomation | room automation | RA | Systemverteiler | system distributor | SD
330 | Steuerungsgerät | control device | CD | Raumautomation | room automation | RA | Systemverteiler | system distributor | SD
331 | System | system | SYS | Raumautomation | room automation | RA | Raumbediengerät | room control unit | RCU
332 | Steuerungsgerät | control device | CD | Raumautomation | room automation | RA | Raumbediengerät | room control unit | RCU
333 | System | system | SYS | Sensor | sensor | SEN | Sonneneinstrahlung | solar radiation | SOL.RADI
334 | System | system | SYS | Wächter | monitor | MON | Strömung | flux | FLU
335 | Steuerungsgerät | control device | CD | Wächter | monitor | MON | Strömung | flux | FLU
336 | System | system | SYS | Raumlufttechnische Anlage | air handling unit | AHU | Teilklimaanlage | partial air-conditioning system | PART
337 | System | system | SYS | Raumlufttechnische Anlage | air handling unit | AHU | Türluftschleieranlage | air curtain system | CURT
338 | System | system | SYS | Volumenstromregler | volume flow controller | CTRL.VF | variabel | variable | VR
339 | Steuerungsgerät | control device | CD | Volumenstromregler | volume flow controller | CTRL.VF | variabel | variable | VR
340 | System | system | SYS | Erhitzer (allgemein) | heater (common) | H.CM | Wassererhitzer | water heater | WS
341 | System | system | SYS | Wächter | monitor | MON | Wassermangel | low-water | LW
342 | Steuerungsgerät | control device | CD | Wächter | monitor | MON | Wassermangel | low-water | LW
343 | System | system | SYS | Nacherhitzer | reheater | H.RE | Wassernacherhitzer | water re-heater | WS
344 | System | system | SYS | Vorerhitzer | preheater | H.PR | Wasservorerhitzer | water pre-heater | WS
345 | System | system | SYS | Sensor | sensor | SEN | Wassermenge | water quantity | WS
346 | System | system | SYS | Erhitzer (allgemein) | heater (common) | H.CM | Elektrolufterhitzer | electrical air heater | AIR.EL
347 | System | system | SYS | Erhitzer (allgemein) | heater (common) | H.CM | Wasserlufterhitzer | water air heater | AIR.WS
348 | System | system | SYS | Sensor | sensor | SEN | Windstärke | wind force | WIND.FOR
349 | Signaltyp | signal type | ST | Messwert | measured value | MEA | Windstärke | wind force | WIND.FOR
350 | System | system | SYS | Sensor | sensor | SEN | Totale flüchtige organische Verbindungen | total volatile organic compounds | TVOC
351 | System | system | SYS | Anlage | equipment | EQ | Außenanlage | outdoor facility | ODF
352 | System | system | SYS | Anlage | equipment | EQ | Küchentechnische Anlage | kitchen technology system | KIT
353 | System | system | SYS | Begrenzer | limiter | LIM | Sicherheitstemperatur | safety temperature | SAF.T
354 | System | system | SYS | Wächter | monitor | MON | Sicherheitstemperatur | safety temperature | SAF.T
355 | Steuerungsgerät | control device | CD | Wächter | monitor | MON | Sicherheitstemperatur | safety temperature | SAF.T
356 | System | system | SYS | Wächter | monitor | MON | Frostschutz | frost protection | FROS
357 | Steuerungsgerät | control device | CD | Wächter | monitor | MON | Frostschutz | frost protection | FROS
358 | System | system | SYS | Wächter | monitor | MON | Taupunkt | dew point | DEW
359 | Steuerungsgerät | control device | CD | Wächter | monitor | MON | Taupunkt | dew point | DEW
360 | System | system | SYS | Schalter | switch | SWI | Anlagenschalter | equipment switch | SWI.EQ
361 | Signaltyp | signal type | ST | Objekt | object | O | Event-Enrollment-Objekt | event enrollment object | EE
362 | Signaltyp | signal type | ST | Objekt | object | O | Calendar-Objekt | calendar object | CAL
363 | Signaltyp | signal type | ST | Objekt | object | O | Command-Objekt | command object | COM
364 | Signaltyp | signal type | ST | Objekt | object | O | Group-Objekt | group object | GR
365 | Signaltyp | signal type | ST | Objekt | object | O | Loop-Objekt | loop object | LOO
366 | Signaltyp | signal type | ST | Objekt | object | O | Notification-Class-Objekt | notification class object | NC
367 | Signaltyp | signal type | ST | Objekt | object | O | Trend-Log-Multiple-Objekt | trend log multiple object | TLM
368 | Signaltyp | signal type | ST | Objekt | object | O | Trend-Log-Objekt | trend log object | TL
369 | Signaltyp | signal type | ST | Stellbefehl | positioning command | COM.POS | Totale flüchtige organische Verbindungen | total volatile organic compounds | TVOC
370 | Signaltyp | signal type | ST | Messwert | measured value | MEA | Wassermenge | water quantity | WS
371 | Signaltyp | signal type | ST | Stellbefehl | positioning command | COM.POS | Sonneneinstrahlung | solar radiation | SOL.RADI
372 | Signaltyp | signal type | ST | PID Regler | PID control | PID | PID-Regler (P-Anteil) | PID controller (P component) | PC
373 | Signaltyp | signal type | ST | PID Regler | PID control | PID | PID-Regler (I-Anteil) | PID controller (I component) | IC
374 | Signaltyp | signal type | ST | PID Regler | PID control | PID | PID-Regler (D-Anteil) | PID controller (D component) | DC
375 | Signaltyp | signal type | ST | Störung | malfunction | MALF | Einschaltfehler | switch-on error | SWI.ERR
376 | Signaltyp 2. Spezifizierung | signal type 2nd specification | ST2 | Störung | malfunction | MALF | Einschaltfehler | switch-on error | SWI.ERR
377 | Signaltyp | signal type | ST | Betriebsmeldung | status message | STAT | Gefahrmeldung | danger alarm | ALA.DAN
378 | Signaltyp | signal type | ST | Betriebsmeldung | status message | STAT | Betriebsbereit | ready for operation | OPR.RDY
379 | Signaltyp | signal type | ST | Betriebsmeldung | status message | STAT | LVB-Handmeldung | local priority and operating units manual message | LPO
380 | Signaltyp | signal type | ST | Störung | malfunction | MALF | Laufzeitfehler | runtime error | RUN.ERR
381 | Signaltyp 2. Spezifizierung | signal type 2nd specification | ST2 | Störung | malfunction | MALF | Laufzeitfehler | runtime error | RUN.ERR
382 | Signaltyp | signal type | ST | Störung | malfunction | MALF | Rückmeldefehler | feedback error | FB.ERR
383 | Signaltyp 2. Spezifizierung | signal type 2nd specification | ST2 | Störung | malfunction | MALF | Rückmeldefehler | feedback error | FB.ERR
384 | System | system | SYS | Gebäudeautomation | building automation | BA | Sollwertversteller | setpoint adjuster | SP.ADJ
385 | Steuerungsgerät | control device | CD | Gebäudeautomation | building automation | BA | Sollwertversteller | setpoint adjuster | SP.ADJ
386 | System | system | SYS | Gebäudeautomation | building automation | BA | Sollwertverstellung, mechanisch | setpoint adjustment, mechanical | SP.MEC
387 | Steuerungsgerät | control device | CD | Gebäudeautomation | building automation | BA | Sollwertverstellung, mechanisch | setpoint adjustment, mechanical | SP.MEC
388 | Signaltyp | signal type | ST | PID Regler | PID control | PID | Nachstellzeit | reset time | Ti
389 | Signaltyp | signal type | ST | Anlagensignal | equipment signal | EQ | Heizkennlinie Exponent | heating characteristic curve exponent | HCC.EXP
390 | Signaltyp | signal type | ST | Anlagensignal | equipment signal | EQ | Heizkennlinie Parallelverschiebung | heating characteristic curve parallel shift | HCC.PSHI
391 | Signaltyp | signal type | ST | Anlagensignal | equipment signal | EQ | Heizkennlinie Steilheit | heating characteristic curve steepness | HCC.STPN
392 | Signaltyp | signal type | ST | Anlagensignal | equipment signal | EQ | Nachtabsenkung | night reduction | NIG.REDU
393 | Signaltyp | signal type | ST | Anlagensignal | equipment signal | EQ | Hysterese | hysteresis | HYS
394 | Signaltyp | signal type | ST | Anlagensignal | equipment signal | EQ | Nachlaufzeit | follow-up time | TIM.FU
395 | Signaltyp | signal type | ST | Anlagensignal | equipment signal | EQ | Totzone | dead zone | DZ
396 | Signaltyp | signal type | ST | Anlagensignal | equipment signal | EQ | Wirkungsgrad | efficiency | EF
397 | System | system | SYS | Wächter | monitor | MON | Kondensation | condensation | COND
398 | Steuerungsgerät | control device | CD | Wächter | monitor | MON | Kondensation | condensation | COND
399 | System | system | SYS | Wächter | monitor | MON | Druck | pressure | P
400 | Steuerungsgerät | control device | CD | Wächter | monitor | MON | Druck | pressure | P
401 | System | system | SYS | Schlechtpunktfühler | index circuit sensor | INDC | Druckdifferenz | pressure difference | P.DIF
402 | System | system | SYS | Schlechtpunktfühler | index circuit sensor | INDC | Temperatur | temperature | T
403 | System | system | SYS | Begrenzer | limiter | LIM | Druck | pressure | P
404 | System | system | SYS | Sensor | sensor | SEN | Lichtfarbe | light colour | LI.COLO
405 | Signaltyp | signal type | ST | Messwert | measured value | MEA | Lichtfarbe | light colour | LI.COLO
406 | Signaltyp | signal type | ST | Stellbefehl | positioning command | COM.POS | Lichtfarbe | light colour | LI.COLO
407 | Signaltyp | signal type | ST | Stellbefehl | positioning command | COM.POS | Lichtintensität rot | red light intensity | LI.RED
408 | Signaltyp | signal type | ST | Messwert | measured value | MEA | Lichtintensität rot | red light intensity | LI.RED
409 | Signaltyp | signal type | ST | Stellbefehl | positioning command | COM.POS | Lichtintensität grün | green light intensity | LI.GRE
410 | Signaltyp | signal type | ST | Messwert | measured value | MEA | Lichtintensität grün | green light intensity | LI.GRE
411 | Signaltyp | signal type | ST | Stellbefehl | positioning command | COM.POS | Lichtintensität blau | blue light intensity | LI.BLU
412 | Signaltyp | signal type | ST | Messwert | measured value | MEA | Lichtintensität blau | blue light intensity | LI.BLU
413 | Signaltyp | signal type | ST | Stellbefehl | positioning command | COM.POS | Winkelposition | angle position | POS.AN
414 | Signaltyp | signal type | ST | Messwert | measured value | MEA | Winkelposition | angle position | POS.AN
415 | Signaltyp | signal type | ST | Stellbefehl | positioning command | COM.POS | Verschattungsposition | shading position | POS.SHA
416 | Signaltyp | signal type | ST | Messwert | measured value | MEA | Verschattungsposition | shading position | POS.SHA
417 | Signaltyp | signal type | ST | Messwert | measured value | MEA | Gradtagszahl | degree day number | DDN
418 | Signaltyp | signal type | ST | Messwert | measured value | MEA | Fahrbefehl | movement command | COM.MOV
419 | Signaltyp | signal type | ST | Stellbefehl | positioning command | COM.POS | Fahrbefehl | movement command | COM.MOV
420 | System | system | SYS | Sensor | sensor | SEN | Dampfmenge | steam quantity | STE
421 | System | system | SYS | Sonnenschutz | sunlight protection | SUN | Verdunklung | blackout | BLA
422 | System | system | SYS | Sonnenschutz | sunlight protection | SUN | Rollläden | roller shutters | ROL
423 | System | system | SYS | Sonnenschutz | sunlight protection | SUN | Markise | awning | AWN
424 | System | system | SYS | Sonnenschutz | sunlight protection | SUN | Jalousie | blind | BLI
425 | System | system | SYS | Gebäudeautomation | building automation | BA | Automationsstation | automation station equipment | ASE
426 | Steuerungsgerät | control device | CD | Gebäudeautomation | building automation | BA | Automationsstation | automation station equipment | ASE
427 | System | system | SYS | Gebäudeautomation | building automation | BA | Bus-Linien-Koppler | bus line coupler | BLC
428 | Steuerungsgerät | control device | CD | Gebäudeautomation | building automation | BA | Bus-Linien-Koppler | bus line coupler | BLC
429 | System | system | SYS | Gebäudeautomation | building automation | BA | Datenschnittstelleneinheit | data interface unit | DIU
430 | Steuerungsgerät | control device | CD | Gebäudeautomation | building automation | BA | Datenschnittstelleneinheit | data interface unit | DIU
431 | System | system | SYS | Gebäudeautomation | building automation | BA | Management- und Bedieneinrichtung | management and operating equipment | MOS
432 | Steuerungsgerät | control device | CD | Gebäudeautomation | building automation | BA | Management- und Bedieneinrichtung | management and operating equipment | MOS
433 | System | system | SYS | Sensor | sensor | SEN | Windgeschwindigkeit | wind speed | WIND.SPE
434 | System | system | SYS | Sensor | sensor | SEN | Windrichtung | wind direction | WIND.DRC
435 | System | system | SYS | Sensor | sensor | SEN | Geschwindigkeit | velocity | VC
436 | System | system | SYS | Sensor | sensor | SEN | Elektrische Blindleistung | electrical reactive power | POW.REA
437 | System | system | SYS | Sensor | sensor | SEN | Elektrische Scheinleistung | apparent electrical power | POW.AP
438 | System | system | SYS | Sensor | sensor | SEN | Elektrische Spannung | electric voltage | V
439 | System | system | SYS | Sensor | sensor | SEN | Elektrischer Kontakt | electrical contact | COTC.EL
440 | System | system | SYS | Sensor | sensor | SEN | Schließgrad | degree of closure | DEG.CLOS
441 | System | system | SYS | Sensor | sensor | SEN | Öffnungsgrad | degree of opening | DEG.OP
442 | Signaltyp | signal type | ST | Stellbefehl | positioning command | COM.POS | Schließgrad | degree of closure | DEG.CLOS
443 | Signaltyp | signal type | ST | Stellbefehl | positioning command | COM.POS | Öffnungsgrad | degree of opening | DEG.OP
444 | Raum | room | R | Wohnen und Aufenthalt | living and staying | LIV.STAY | Wohnraum | living space | LIV
445 | Raum | room | R | Wohnen und Aufenthalt | living and staying | LIV.STAY | Gemeinschaftsraum | common room | COMN
446 | Raum | room | R | Wohnen und Aufenthalt | living and staying | LIV.STAY | Pausenraum | break room | BREAK
447 | Raum | room | R | Wohnen und Aufenthalt | living and staying | LIV.STAY | Warteraum | waiting room | WAIT
448 | Raum | room | R | Wohnen und Aufenthalt | living and staying | LIV.STAY | Speiseraum | dining room | DINI
449 | Raum | room | R | Wohnen und Aufenthalt | living and staying | LIV.STAY | Haftraum | detention area | DETE
450 | Raum | room | R | Wohnen und Aufenthalt | living and staying | LIV.STAY | Schlafraum | dorm | DORM
451 | Raum | room | R | Wohnen und Aufenthalt | living and staying | LIV.STAY | Wohndiele | living hall | LIV.HALL
452 | Raum | room | R | Wohnen und Aufenthalt | living and staying | LIV.STAY | Wohnküche | eat-in kitchen | EATIN
453 | Raum | room | R | Wohnen und Aufenthalt | living and staying | LIV.STAY | Wohnbalkon | living balcony | LIV.BALC
454 | Raum | room | R | Wohnen und Aufenthalt | living and staying | LIV.STAY | Wohnloggia | living loggia | LIV.LOGG
455 | Raum | room | R | Wohnen und Aufenthalt | living and staying | LIV.STAY | Wohnveranda | living veranda | LIV.VERA
456 | Raum | room | R | Wohnen und Aufenthalt | living and staying | LIV.STAY | Terasse | terrace | TERR
457 | Raum | room | R | Wohnen und Aufenthalt | living and staying | LIV.STAY | Tagesraum | day room | DAYR
458 | Raum | room | R | Wohnen und Aufenthalt | living and staying | LIV.STAY | Aufenthaltsraum | lounge | LOUN
459 | Raum | room | R | Wohnen und Aufenthalt | living and staying | LIV.STAY | Clubraum | clubroom | CLUB
460 | Raum | room | R | Wohnen und Aufenthalt | living and staying | LIV.STAY | Bereitschaftsraum | standby room | STB
461 | Raum | room | R | Wohnen und Aufenthalt | living and staying | LIV.STAY | Wandelhalle | foyer | FOY
462 | Raum | room | R | Wohnen und Aufenthalt | living and staying | LIV.STAY | Pausenhalle | break hall | BREAK.HALL
463 | Raum | room | R | Wohnen und Aufenthalt | living and staying | LIV.STAY | Pausenfläche | break area | BREAKA
464 | Raum | room | R | Wohnen und Aufenthalt | living and staying | LIV.STAY | Ruheraum | relaxation room | RELAX
465 | Raum | room | R | Wohnen und Aufenthalt | living and staying | LIV.STAY | Kantine | canteen | CANTE
466 | Raum | room | R | Wohnen und Aufenthalt | living and staying | LIV.STAY | Cafeteria | cafeteria | CAFE
467 | Raum | room | R | Wohnen und Aufenthalt | living and staying | LIV.STAY | Tanzcafé | dance café | DANC
468 | Raum | room | R | Wohnen und Aufenthalt | living and staying | LIV.STAY | Beherbergungsraum | lodging room | LODG
469 | Raum | room | R | Wohnen und Aufenthalt | living and staying | LIV.STAY | Teeküche | kitchenette | KITCT
470 | Raum | room | R | Büroarbeit | office work | OFFI | Büroraum | office | OFFI
471 | Raum | room | R | Büroarbeit | office work | OFFI | Grossraumbüro | open-plan office | OFFI.OP
472 | Raum | room | R | Büroarbeit | office work | OFFI | Besprechungsraum | meeting room | MEET
473 | Raum | room | R | Büroarbeit | office work | OFFI | Konstruktionsraum | construction room | CNST
474 | Raum | room | R | Büroarbeit | office work | OFFI | Schalterraum | counter room | CN
475 | Raum | room | R | Büroarbeit | office work | OFFI | Bedienungsraum | operator room | OPE
476 | Raum | room | R | Büroarbeit | office work | OFFI | Aufsichtsraum | supervisory room | SUPERV
477 | Raum | room | R | Büroarbeit | office work | OFFI | Bürotechnikraum | office technology room | TEC.OFFI
478 | Raum | room | R | Büroarbeit | office work | OFFI | Sonstige Bürofläche | other office space | OFFI.OTH
479 | Raum | room | R | Büroarbeit | office work | OFFI | Dienstraum | duty room | DUTY
480 | Raum | room | R | Büroarbeit | office work | OFFI | Pausenzone | break zone | BREAKZ
481 | Raum | room | R | Büroarbeit | office work | OFFI | Besprechungszone | meeting zone | Z.MEET
482 | Raum | room | R | Büroarbeit | office work | OFFI | Verkehrsweg | traffic route | ROUT.TRAF
483 | Raum | room | R | Büroarbeit | office work | OFFI | Prüfungsraum | examination room | EXAM
484 | Raum | room | R | Büroarbeit | office work | OFFI | Elternsprechzimmer | parent-teacher room | PARE.TEAC
485 | Raum | room | R | Büroarbeit | office work | OFFI | Zeichenraum | drawing room | DRAW
486 | Raum | room | R | Büroarbeit | office work | OFFI | Kassenraum | cash room | CASH
487 | Raum | room | R | Büroarbeit | office work | OFFI | Schaltraum | control room | CTRL
488 | Raum | room | R | Büroarbeit | office work | OFFI | Schaltwarte | switch room | SWI
489 | Raum | room | R | Büroarbeit | office work | OFFI | Regieraum | director's room | DIRE
490 | Raum | room | R | Büroarbeit | office work | OFFI | Vorführkabine | demonstration cabin | DEMO
491 | Raum | room | R | Büroarbeit | office work | OFFI | Leitstelle Pförtnerraum | control centre gatekeeper's room | CTRL.GTK
492 | Raum | room | R | Büroarbeit | office work | OFFI | Wachraum | guard room | GUARD
493 | Raum | room | R | Büroarbeit | office work | OFFI | Haftaufsichtsraum | detention control room | DETE.CTRL
494 | Raum | room | R | Büroarbeit | office work | OFFI | Photolabor-Raum | photolab room | PHOTO
495 | Raum | room | R | Büroarbeit | office work | OFFI | Vervielfältigungsraum | reproduction room | REPR
496 | Raum | room | R | Büroarbeit | office work | OFFI | Raum für EDV-Anlagen | room for IT equipment | IT.EQ
497 | Raum | room | R | Büroarbeit | office work | OFFI | Bürogeräteraum | office equipment room | OFFI.EQ
498 | Raum | room | R | Produktion, Hand- und Maschinenarbeit, Experimente | production, manual and machine work, experiments | PMME | Werkhalle | work hall | HALL.WRK
499 | Raum | room | R | Produktion, Hand- und Maschinenarbeit, Experimente | production, manual and machine work, experiments | PMME | Werkstätte | repair shop | REP
500 | Raum | room | R | Produktion, Hand- und Maschinenarbeit, Experimente | production, manual and machine work, experiments | PMME | Technologisches Labor | technological laboratory | LAB.TEC
501 | Raum | room | R | Produktion, Hand- und Maschinenarbeit, Experimente | production, manual and machine work, experiments | PMME | Werkhalle für Produktion und Instandsetzung | workshop for production and repairs | WRKS.PRRE
502 | Raum | room | R | Produktion, Hand- und Maschinenarbeit, Experimente | production, manual and machine work, experiments | PMME | Versuchshalle | test hall | HALL.TST
503 | Raum | room | R | Produktion, Hand- und Maschinenarbeit, Experimente | production, manual and machine work, experiments | PMME | Prüfhalle | inspection hall | INS
504 | Raum | room | R | Produktion, Hand- und Maschinenarbeit, Experimente | production, manual and machine work, experiments | PMME | Schwerlabor Werkstatt | heavy laboratory workshop | WRKS.HEAV
505 | Raum | room | R | Produktion, Hand- und Maschinenarbeit, Experimente | production, manual and machine work, experiments | PMME | Prüfstand | test bench | BENC.TST
506 | Raum | room | R | Produktion, Hand- und Maschinenarbeit, Experimente | production, manual and machine work, experiments | PMME | Prothetische Werkstatt | prosthetic workshop | WRKS.PROST
507 | Raum | room | R | Produktion, Hand- und Maschinenarbeit, Experimente | production, manual and machine work, experiments | PMME | Wartungsstation | maintenance station | MNTS
508 | Raum | room | R | Produktion, Hand- und Maschinenarbeit, Experimente | production, manual and machine work, experiments | PMME | Materialprüflabor | materials testing laboratory | LAB.MATT
509 | Raum | room | R | Produktion, Hand- und Maschinenarbeit, Experimente | production, manual and machine work, experiments | PMME | Materialbearbeitungslabor | materials processing laboratory | LAB.MATP
510 | Raum | room | R | Produktion, Hand- und Maschinenarbeit, Experimente | production, manual and machine work, experiments | PMME | Labor für mechanische Verfahrenstechnik | laboratory for mechanical process engineering | LAB.MPE
511 | Raum | room | R | Produktion, Hand- und Maschinenarbeit, Experimente | production, manual and machine work, experiments | PMME | Maschinenlabor | machine laboratory | LAB.MACH
512 | Raum | room | R | Produktion, Hand- und Maschinenarbeit, Experimente | production, manual and machine work, experiments | PMME | Licht- und schalttechnischer Versuchsraum | lighting and switching test room | TST.LI
513 | Raum | room | R | Produktion, Hand- und Maschinenarbeit, Experimente | production, manual and machine work, experiments | PMME | Strömungstechnikraum | fluid dynamics room | FLU.DYN
514 | Raum | room | R | Produktion, Hand- und Maschinenarbeit, Experimente | production, manual and machine work, experiments | PMME | Hochdruck- und Unterdrucklaborraum | high-pressure and vacuum laboratory room | LAB.HPV
515 | Raum | room | R | Produktion, Hand- und Maschinenarbeit, Experimente | production, manual and machine work, experiments | PMME | Physikalisches Labor | physical laboratory | LAB.PHYS
516 | Raum | room | R | Produktion, Hand- und Maschinenarbeit, Experimente | production, manual and machine work, experiments | PMME | Physikalischtechnisches Labor | physical-technical laboratory | LAB.PHYST
517 | Raum | room | R | Produktion, Hand- und Maschinenarbeit, Experimente | production, manual and machine work, experiments | PMME | Elektrotechnisches Labor | electrotechnical laboratory | LAB.ELT
518 | Raum | room | R | Produktion, Hand- und Maschinenarbeit, Experimente | production, manual and machine work, experiments | PMME | Chemisches Labor | chemical laboratory | LAB.CHEM
519 | Raum | room | R | Produktion, Hand- und Maschinenarbeit, Experimente | production, manual and machine work, experiments | PMME | Bakteriologisches Labor | bacteriological laboratory | LAB.BACT
520 | Raum | room | R | Produktion, Hand- und Maschinenarbeit, Experimente | production, manual and machine work, experiments | PMME | Morphologisches Labor | morphological laboratory | LAB.MORP
521 | Raum | room | R | Produktion, Hand- und Maschinenarbeit, Experimente | production, manual and machine work, experiments | PMME | Elektronisches Labor | electronic laboratory | LAB.EL
522 | Raum | room | R | Produktion, Hand- und Maschinenarbeit, Experimente | production, manual and machine work, experiments | PMME | Geodätischer und astronomischer Mess- und Beobachtungsraum | geodetic and astronomical measuring and observation space | MEA.GEAS
523 | Raum | room | R | Produktion, Hand- und Maschinenarbeit, Experimente | production, manual and machine work, experiments | PMME | Optisches Sonderlabor | special optical laboratory | LAB.OPT
524 | Raum | room | R | Produktion, Hand- und Maschinenarbeit, Experimente | production, manual and machine work, experiments | PMME | Messgeräteraum | measuring instruments room | MEA.INSTR
525 | Raum | room | R | Produktion, Hand- und Maschinenarbeit, Experimente | production, manual and machine work, experiments | PMME | Wägeraum | weighing chamber | WEIG
526 | Raum | room | R | Produktion, Hand- und Maschinenarbeit, Experimente | production, manual and machine work, experiments | PMME | Labor für Elektronenmikroskopie | laboratory for electron microscopy | LAB.ELM
527 | Raum | room | R | Produktion, Hand- und Maschinenarbeit, Experimente | production, manual and machine work, experiments | PMME | Labor für analytische und präparative Chemie | laboratory for analytical and preparative chemistry | LAB.APC
528 | Raum | room | R | Produktion, Hand- und Maschinenarbeit, Experimente | production, manual and machine work, experiments | PMME | Labor für chemische und pharmazeutische Verfahrenstechnik | laboratory for chemical and pharmaceutical process engineering | LAB.CPP
529 | Raum | room | R | Produktion, Hand- und Maschinenarbeit, Experimente | production, manual and machine work, experiments | PMME | Biochemisches, physiologisches Labor | biochemical, physiological laboratory | LAB.BCP
530 | Raum | room | R | Produktion, Hand- und Maschinenarbeit, Experimente | production, manual and machine work, experiments | PMME | Massen-, Röntgen-Spektroskopie | mass spectroscopy, X-ray spectroscopy | MXS
531 | Raum | room | R | Produktion, Hand- und Maschinenarbeit, Experimente | production, manual and machine work, experiments | PMME | Beschleuniger- und Reaktorraum | accelerator and reactor room | ACCR
532 | Raum | room | R | Produktion, Hand- und Maschinenarbeit, Experimente | production, manual and machine work, experiments | PMME | Labor für biologische und medizinische Morphologie | laboratory for biological and medical morphology | LAB.BIMEM
533 | Raum | room | R | Produktion, Hand- und Maschinenarbeit, Experimente | production, manual and machine work, experiments | PMME | Tierversuchslabor | animal testing laboratory | ANIMT
534 | Raum | room | R | Produktion, Hand- und Maschinenarbeit, Experimente | production, manual and machine work, experiments | PMME | Isotopenlabor mit Dekontamination | isotope laboratory with decontamination | LAB.ISOT
535 | Raum | room | R | Produktion, Hand- und Maschinenarbeit, Experimente | production, manual and machine work, experiments | PMME | Chromatographieraum | chromatography room | CHRO
536 | Raum | room | R | Produktion, Hand- und Maschinenarbeit, Experimente | production, manual and machine work, experiments | PMME | Brut- und Nährbodenraum | brood and culture medium room | BROC
537 | Raum | room | R | Produktion, Hand- und Maschinenarbeit, Experimente | production, manual and machine work, experiments | PMME | Raum für Tierhaltung | room for keeping animals | ANIMK
538 | Raum | room | R | Produktion, Hand- und Maschinenarbeit, Experimente | production, manual and machine work, experiments | PMME | Raum für Pflanzenzucht | room for plant breeding | PLAN.BRE
539 | Raum | room | R | Produktion, Hand- und Maschinenarbeit, Experimente | production, manual and machine work, experiments | PMME | Gewerbliche Küche | commercial kitchen | KIT.COMC
540 | Raum | room | R | Produktion, Hand- und Maschinenarbeit, Experimente | production, manual and machine work, experiments | PMME | Sonderarbeitsraum | special workspace | WRKS.SPEC
541 | Raum | room | R | Produktion, Hand- und Maschinenarbeit, Experimente | production, manual and machine work, experiments | PMME | Stallraum für Nutz-, Versuchs- und kranke Tiere | stable room for livestock, experimental and sick animals | STABL.LESA
542 | Raum | room | R | Produktion, Hand- und Maschinenarbeit, Experimente | production, manual and machine work, experiments | PMME | Milch-, Melkräume, - Tierpflege-, Tierwägeraum | milking and milking room, - animal care room, animal weighing room | MILK.WEIG
543 | Raum | room | R | Produktion, Hand- und Maschinenarbeit, Experimente | production, manual and machine work, experiments | PMME | Schaukäfige, Aquarien, Terrarien | show cages, aquariums, terrariums | SHAQTE
544 | Raum | room | R | Produktion, Hand- und Maschinenarbeit, Experimente | production, manual and machine work, experiments | PMME | Futteraufbereitung | feed preparation | FEED.PREP
545 | Raum | room | R | Produktion, Hand- und Maschinenarbeit, Experimente | production, manual and machine work, experiments | PMME | Gewächshausraum | greenhouse room | GRE
546 | Raum | room | R | Produktion, Hand- und Maschinenarbeit, Experimente | production, manual and machine work, experiments | PMME | Pilzkulturen | mushroom cultures | MUSH
547 | Raum | room | R | Produktion, Hand- und Maschinenarbeit, Experimente | production, manual and machine work, experiments | PMME | Kochküche | boiling kitchen | KIT.BOI
548 | Raum | room | R | Produktion, Hand- und Maschinenarbeit, Experimente | production, manual and machine work, experiments | PMME | Verteiler-, Teeküche | distributor kitchen, tea kitchen | KIT.TEA
549 | Raum | room | R | Produktion, Hand- und Maschinenarbeit, Experimente | production, manual and machine work, experiments | PMME | Vorbereitungsraum | preparation room | PREP
550 | Raum | room | R | Produktion, Hand- und Maschinenarbeit, Experimente | production, manual and machine work, experiments | PMME | Speiseausgabe | food dispenser | FOOD.DISP
551 | Raum | room | R | Produktion, Hand- und Maschinenarbeit, Experimente | production, manual and machine work, experiments | PMME | Geschirr-Rückgabe | dishes return | DISH.RET
552 | Raum | room | R | Produktion, Hand- und Maschinenarbeit, Experimente | production, manual and machine work, experiments | PMME | Geschirrspülraum | dishwasher room | DISHW
553 | Raum | room | R | Produktion, Hand- und Maschinenarbeit, Experimente | production, manual and machine work, experiments | PMME | Hauswirtschafts- und Hausarbeitsraum | housekeeping and domestic work room | HKDW
554 | Raum | room | R | Produktion, Hand- und Maschinenarbeit, Experimente | production, manual and machine work, experiments | PMME | Raum für Wäschepflege | room for laundry care | LAUNDC
555 | Raum | room | R | Produktion, Hand- und Maschinenarbeit, Experimente | production, manual and machine work, experiments | PMME | Waschküche | laundry | LAU
556 | Raum | room | R | Produktion, Hand- und Maschinenarbeit, Experimente | production, manual and machine work, experiments | PMME | Spül-, Desinfektions- und Sterilisationsraum | rinsing, disinfection and sterilisation room | RDS
557 | Raum | room | R | Produktion, Hand- und Maschinenarbeit, Experimente | production, manual and machine work, experiments | PMME | Bettenaufbereitungsraum | bed preparation room | BED.PREP
558 | Raum | room | R | Produktion, Hand- und Maschinenarbeit, Experimente | production, manual and machine work, experiments | PMME | Pflegearbeitsraum | nursing workroom | NURS
559 | Raum | room | R | Produktion, Hand- und Maschinenarbeit, Experimente | production, manual and machine work, experiments | PMME | Laborspülraum | laboratory washroom | LAB.WASH
560 | Raum | room | R | Lagern, Verteilen, Verkaufen | storage, distribution, sale | STOR.SALE | Lager- und Vorratsraum | storage and stores room | STOR
561 | Raum | room | R | Lagern, Verteilen, Verkaufen | storage, distribution, sale | STOR.SALE | Lösungsmittellager | solvent stores | STOR.SOLV
562 | Raum | room | R | Lagern, Verteilen, Verkaufen | storage, distribution, sale | STOR.SALE | Sprengstofflager | explosives storage | STOR.EXPL
563 | Raum | room | R | Lagern, Verteilen, Verkaufen | storage, distribution, sale | STOR.SALE | Isotopenlager | isotope storage | STOR.ISOT
564 | Raum | room | R | Lagern, Verteilen, Verkaufen | storage, distribution, sale | STOR.SALE | Tresorraum | vault | VAUL
565 | Raum | room | R | Lagern, Verteilen, Verkaufen | storage, distribution, sale | STOR.SALE | Scheune | barn | BARN
566 | Raum | room | R | Lagern, Verteilen, Verkaufen | storage, distribution, sale | STOR.SALE | Silo | silo | SILO
567 | Raum | room | R | Lagern, Verteilen, Verkaufen | storage, distribution, sale | STOR.SALE | Archiv | archive | ARCH
568 | Raum | room | R | Lagern, Verteilen, Verkaufen | storage, distribution, sale | STOR.SALE | Registratur | filing | FILI
569 | Raum | room | R | Lagern, Verteilen, Verkaufen | storage, distribution, sale | STOR.SALE | Lehrmittelraum | teaching materials room | MAT.TEAC
570 | Raum | room | R | Lagern, Verteilen, Verkaufen | storage, distribution, sale | STOR.SALE | Buchmagazin | book magazine | BOOK.MAGZ
571 | Raum | room | R | Lagern, Verteilen, Verkaufen | storage, distribution, sale | STOR.SALE | Kühlraum | cold store | STOR.C
572 | Raum | room | R | Lagern, Verteilen, Verkaufen | storage, distribution, sale | STOR.SALE | Tiefkühlraum | deep-freeze room | DEF
573 | Raum | room | R | Lagern, Verteilen, Verkaufen | storage, distribution, sale | STOR.SALE | Gefrierraum | freezing room | FRE
574 | Raum | room | R | Lagern, Verteilen, Verkaufen | storage, distribution, sale | STOR.SALE | Annahme und Ausgaberaum | reception and output room | RECO
575 | Raum | room | R | Lagern, Verteilen, Verkaufen | storage, distribution, sale | STOR.SALE | Sortierraum | sorting room | SORT
576 | Raum | room | R | Lagern, Verteilen, Verkaufen | storage, distribution, sale | STOR.SALE | Verteilraum | distribution room | DISB
577 | Raum | room | R | Lagern, Verteilen, Verkaufen | storage, distribution, sale | STOR.SALE | Packraum | packing room | PACK
578 | Raum | room | R | Lagern, Verteilen, Verkaufen | storage, distribution, sale | STOR.SALE | Versandraum | mailroom | MAIL
579 | Raum | room | R | Lagern, Verteilen, Verkaufen | storage, distribution, sale | STOR.SALE | Ver- und Entsorgungsstützpunkte | supply and disposal bases | SDB
580 | Raum | room | R | Lagern, Verteilen, Verkaufen | storage, distribution, sale | STOR.SALE | Verkaufsraum | salesroom | SALE
581 | Raum | room | R | Lagern, Verteilen, Verkaufen | storage, distribution, sale | STOR.SALE | Geschäftsraum | business room | BUSI
582 | Raum | room | R | Lagern, Verteilen, Verkaufen | storage, distribution, sale | STOR.SALE | Ladenraum | store room | STORE
583 | Raum | room | R | Lagern, Verteilen, Verkaufen | storage, distribution, sale | STOR.SALE | Kiosk | kiosk | KIOSK
584 | Raum | room | R | Lagern, Verteilen, Verkaufen | storage, distribution, sale | STOR.SALE | Ausstellungsraum | showroom | SHOW
585 | Raum | room | R | Lagern, Verteilen, Verkaufen | storage, distribution, sale | STOR.SALE | Messeraum | exhibition room | EXHIB
586 | Raum | room | R | Lagern, Verteilen, Verkaufen | storage, distribution, sale | STOR.SALE | Musterraum | model room | MODL
587 | Raum | room | R | Lagern, Verteilen, Verkaufen | storage, distribution, sale | STOR.SALE | Sonstiger Lagerraum | other storage room | STOR.OTH
588 | Raum | room | R | Lagern, Verteilen, Verkaufen | storage, distribution, sale | STOR.SALE | Lagerhalle | warehouse facility | WARH
589 | Raum | room | R | Lagern, Verteilen, Verkaufen | storage, distribution, sale | STOR.SALE | Sammlungsraum | collection room | COL
590 | Raum | room | R | Bildung, Unterricht und Kultur | education, teaching and culture | EDU.TEAC | Unterrichtsraum mit festem Gestühl | classroom with fixed chairs | CLASS.WFC
591 | Raum | room | R | Bildung, Unterricht und Kultur | education, teaching and culture | EDU.TEAC | Hörsaal | lecture hall | LECT
592 | Raum | room | R | Bildung, Unterricht und Kultur | education, teaching and culture | EDU.TEAC | Experimentierhörsaal | experimental auditorium | AUD.EXPE
593 | Raum | room | R | Bildung, Unterricht und Kultur | education, teaching and culture | EDU.TEAC | Allgemeiner Unterrichts- und Übungsraum ohne festes Gestühl | general classroom and practice room without fixed chairs | CLASS.GNR
594 | Raum | room | R | Bildung, Unterricht und Kultur | education, teaching and culture | EDU.TEAC | Klassen- und Gruppenraum | class and group room | CLASS.GR
595 | Raum | room | R | Bildung, Unterricht und Kultur | education, teaching and culture | EDU.TEAC | Seminarraum | seminar room | SEM
596 | Raum | room | R | Bildung, Unterricht und Kultur | education, teaching and culture | EDU.TEAC | Studenten- und Schülerarbeitsraum | student and pupil workspace | STPU
597 | Raum | room | R | Bildung, Unterricht und Kultur | education, teaching and culture | EDU.TEAC | Besondere Unterrichts- und Übungsraum ohne festes Gestühl | special classroom and practice room without fixed chairs | CLASS.SPEC
598 | Raum | room | R | Bildung, Unterricht und Kultur | education, teaching and culture | EDU.TEAC | Werkraum | workroom | WRK
599 | Raum | room | R | Bildung, Unterricht und Kultur | education, teaching and culture | EDU.TEAC | Praktikumsraum | internship room | INTERN
600 | Raum | room | R | Bildung, Unterricht und Kultur | education, teaching and culture | EDU.TEAC | Sprachlabor | language laboratory | LANG
601 | Raum | room | R | Bildung, Unterricht und Kultur | education, teaching and culture | EDU.TEAC | Besondere Zeichensaal | special drawing room | DRAW.SPEC
602 | Raum | room | R | Bildung, Unterricht und Kultur | education, teaching and culture | EDU.TEAC | Raum für Grafik, Malerei, Bildhauerei | room for graphics, painting, sculpture | PAINT
603 | Raum | room | R | Bildung, Unterricht und Kultur | education, teaching and culture | EDU.TEAC | Raum und Übungszelle für Gesangs-, Sprach- und Instrumentalausbildung | room and practice cell for vocal, language and instrumental training | VOCA
604 | Raum | room | R | Bildung, Unterricht und Kultur | education, teaching and culture | EDU.TEAC | Raum für Hauswirtschaftsunterricht | room for home economics lessons | HEL
605 | Raum | room | R | Bildung, Unterricht und Kultur | education, teaching and culture | EDU.TEAC | Bibliotheksraum | library room | LIBR
606 | Raum | room | R | Bildung, Unterricht und Kultur | education, teaching and culture | EDU.TEAC | Leseraum | reading room | READ
607 | Raum | room | R | Bildung, Unterricht und Kultur | education, teaching and culture | EDU.TEAC | Katalograum | catalogue room | CATG
608 | Raum | room | R | Bildung, Unterricht und Kultur | education, teaching and culture | EDU.TEAC | Mediothek | media library | LIBR.MEDIA
609 | Raum | room | R | Bildung, Unterricht und Kultur | education, teaching and culture | EDU.TEAC | Freihandbücherei | open access library | LIBR.OPAC
610 | Raum | room | R | Bildung, Unterricht und Kultur | education, teaching and culture | EDU.TEAC | Sportraum | sports room | SPORT
611 | Raum | room | R | Bildung, Unterricht und Kultur | education, teaching and culture | EDU.TEAC | Sporthalle | sports hall | HALL.SPORT
612 | Raum | room | R | Bildung, Unterricht und Kultur | education, teaching and culture | EDU.TEAC | Schwimmhalle | indoor swimming pool | INDO.POOL
613 | Raum | room | R | Bildung, Unterricht und Kultur | education, teaching and culture | EDU.TEAC | Reithalle | indoor riding arena | INDO.RIDI
614 | Raum | room | R | Bildung, Unterricht und Kultur | education, teaching and culture | EDU.TEAC | Gymnastikraum | gymnastics room | GYMN
615 | Raum | room | R | Bildung, Unterricht und Kultur | education, teaching and culture | EDU.TEAC | Kegel-, Bowlingbahn | bowling alley | BOWL
616 | Raum | room | R | Bildung, Unterricht und Kultur | education, teaching and culture | EDU.TEAC | Versammlungsraum | assembly room | ASS
617 | Raum | room | R | Bildung, Unterricht und Kultur | education, teaching and culture | EDU.TEAC | Zuschauerraum | audience area | AUDI
618 | Raum | room | R | Bildung, Unterricht und Kultur | education, teaching and culture | EDU.TEAC | Aula | school hall | HALL.SCHO
619 | Raum | room | R | Bildung, Unterricht und Kultur | education, teaching and culture | EDU.TEAC | Forum | forum | FRM
620 | Raum | room | R | Bildung, Unterricht und Kultur | education, teaching and culture | EDU.TEAC | Mehrzweckhalle | multipurpose hall | MULTI
621 | Raum | room | R | Bildung, Unterricht und Kultur | education, teaching and culture | EDU.TEAC | Bühnenraum | stage space | STAG
622 | Raum | room | R | Bildung, Unterricht und Kultur | education, teaching and culture | EDU.TEAC | Studioraum | studio room | STUDI
623 | Raum | room | R | Bildung, Unterricht und Kultur | education, teaching and culture | EDU.TEAC | Hauptbühne | main stage | STAG.MN
624 | Raum | room | R | Bildung, Unterricht und Kultur | education, teaching and culture | EDU.TEAC | Seitenbühne | side stage | STAG.SID
625 | Raum | room | R | Bildung, Unterricht und Kultur | education, teaching and culture | EDU.TEAC | Hinterbühne | backstage | STAG.BCK
626 | Raum | room | R | Bildung, Unterricht und Kultur | education, teaching and culture | EDU.TEAC | Schnürboden | drawing floor | FL.DRAW
627 | Raum | room | R | Bildung, Unterricht und Kultur | education, teaching and culture | EDU.TEAC | Orchesterraum | orchestra room | ORCH
628 | Raum | room | R | Bildung, Unterricht und Kultur | education, teaching and culture | EDU.TEAC | Proberaum | rehearsal room | REHE
629 | Raum | room | R | Bildung, Unterricht und Kultur | education, teaching and culture | EDU.TEAC | Filmstudio | film studio | FILM
630 | Raum | room | R | Bildung, Unterricht und Kultur | education, teaching and culture | EDU.TEAC | Fernsehstudio | television studio | TV
631 | Raum | room | R | Bildung, Unterricht und Kultur | education, teaching and culture | EDU.TEAC | Rundfunkstudio | radio studio | RADIO
632 | Raum | room | R | Bildung, Unterricht und Kultur | education, teaching and culture | EDU.TEAC | Lehr-, Schausammlung | teaching, show collection | COL.TEAC
633 | Raum | room | R | Bildung, Unterricht und Kultur | education, teaching and culture | EDU.TEAC | Sakralraum | sacred space | SACR
634 | Raum | room | R | Bildung, Unterricht und Kultur | education, teaching and culture | EDU.TEAC | Gottesdienstraum | worship room | WORS
635 | Raum | room | R | Bildung, Unterricht und Kultur | education, teaching and culture | EDU.TEAC | Andachtsraum | oratory | ORAT
636 | Raum | room | R | Bildung, Unterricht und Kultur | education, teaching and culture | EDU.TEAC | Aufbahrungs- und Aussegnungsraum | laying and blessing room | LAY
637 | Raum | room | R | Bildung, Unterricht und Kultur | education, teaching and culture | EDU.TEAC | Sakristei | sacristy | SACRY
638 | Raum | room | R | Heilen und Pflegen | healing and care | HEAL.CARE | Raum mit allgemeiner medizinischer Ausstattung | room with general medical equipment | MEDI.GNR
639 | Raum | room | R | Heilen und Pflegen | healing and care | HEAL.CARE | Raum für allgemeine Untersuchung und Behandlung | room for general examination and treatment | EXA.GNR
640 | Raum | room | R | Heilen und Pflegen | healing and care | HEAL.CARE | Raum für medizinische Erstversorgung und Erste-Hilfe, Wundversorgung | room for primary medical care and first aid, wound care | MEDI.PRIM
641 | Raum | room | R | Heilen und Pflegen | healing and care | HEAL.CARE | Beratung (medizinische Vor- und Fürsorge) | advice (medical prevention and care) | ADV
642 | Raum | room | R | Heilen und Pflegen | healing and care | HEAL.CARE | Ambulanz | ambulance | AMB
643 | Raum | room | R | Heilen und Pflegen | healing and care | HEAL.CARE | Obduktions- und Verstorbenenraum | autopsy and deceased room | ATPY
644 | Raum | room | R | Heilen und Pflegen | healing and care | HEAL.CARE | Raum mit besonderer medizinischer Ausstattung | room with special medical equipment | MEDI.SPEC
645 | Raum | room | R | Heilen und Pflegen | healing and care | HEAL.CARE | Raum für Funktionsuntersuchung | room for functional examination | EXA.FUN
646 | Raum | room | R | Heilen und Pflegen | healing and care | HEAL.CARE | Raum für klinische Physiologie | room for clinical physiology | PYSL.CLI
647 | Raum | room | R | Heilen und Pflegen | healing and care | HEAL.CARE | Raum für Neuro- und Sinnesphysiologie | space for neurophysiology and sensory physiology | PYSL.NEUR
648 | Raum | room | R | Heilen und Pflegen | healing and care | HEAL.CARE | Spezielle Behandlung | special treatment | TRT.SPEC
649 | Raum | room | R | Heilen und Pflegen | healing and care | HEAL.CARE | Raum für Endoskopien | space for endoscopies | ENDO
650 | Raum | room | R | Heilen und Pflegen | healing and care | HEAL.CARE | Operationsraum | operating room | OPR
651 | Raum | room | R | Heilen und Pflegen | healing and care | HEAL.CARE | Entbindungsraum | delivery room | DELY
652 | Raum | room | R | Heilen und Pflegen | healing and care | HEAL.CARE | Notfall- und Unfallbehandlung | emergency and accident treatment | EMR
653 | Raum | room | R | Heilen und Pflegen | healing and care | HEAL.CARE | Ein- und Ausleitungsraum | entry and exit room | ENEX
654 | Raum | room | R | Heilen und Pflegen | healing and care | HEAL.CARE | Ärztewaschraum | doctor's washroom | WASH.DOCT
655 | Raum | room | R | Heilen und Pflegen | healing and care | HEAL.CARE | Raum für Strahlendiagnostik | room for radiation diagnostics | RADI.DIA
656 | Raum | room | R | Heilen und Pflegen | healing and care | HEAL.CARE | Raum für allgemeine und spezielle Röntgendiagnostik | room for general and special X-ray diagnostics | XRAY.GNR
657 | Raum | room | R | Heilen und Pflegen | healing and care | HEAL.CARE | Raum für Thermographie | space for thermography | THG
658 | Raum | room | R | Heilen und Pflegen | healing and care | HEAL.CARE | Nuklearmedizinische Diagnostik | nuclear medicine diagnostics | NUC.DIA
659 | Raum | room | R | Heilen und Pflegen | healing and care | HEAL.CARE | Raum für Strahlentherapie | space for radiotherapy | RADI.THE
660 | Raum | room | R | Heilen und Pflegen | healing and care | HEAL.CARE | Raum für konventionelle Röntgentherapie | room for conventional x-ray therapy | XRAY.CVT
661 | Raum | room | R | Heilen und Pflegen | healing and care | HEAL.CARE | Hochvolttherapie | high-voltage therapy | HV
662 | Raum | room | R | Heilen und Pflegen | healing and care | HEAL.CARE | Telegammatherapie | telegamma therapy | TEG
663 | Raum | room | R | Heilen und Pflegen | healing and care | HEAL.CARE | Nuklearmedizinische Therapie | nuclear medicine therapy | NUC.THE
664 | Raum | room | R | Heilen und Pflegen | healing and care | HEAL.CARE | Raum für Physiotherapie und Rehabilitation | room for physiotherapy and rehabilitation | PYSL.RHB
665 | Raum | room | R | Heilen und Pflegen | healing and care | HEAL.CARE | Raum für Hydrotherapie | room for hydrotherapy | HYD
666 | Raum | room | R | Heilen und Pflegen | healing and care | HEAL.CARE | Raum für Bewegungstherapie | room for exercise therapy | EXS
667 | Raum | room | R | Heilen und Pflegen | healing and care | HEAL.CARE | Raum für Elektrotherapie | room for electrotherapy | THE.EL
668 | Raum | room | R | Heilen und Pflegen | healing and care | HEAL.CARE | Raum für Ergotherapie | room for ergotherapy | ERG
669 | Raum | room | R | Heilen und Pflegen | healing and care | HEAL.CARE | Kuranwendungen | spa treatments | SPA
670 | Raum | room | R | Heilen und Pflegen | healing and care | HEAL.CARE | Raum für therapeutische Bäder aller Art | room for therapeutic baths of all kinds | BTH.THE
671 | Raum | room | R | Heilen und Pflegen | healing and care | HEAL.CARE | Inhalations- und Klimabehandlung | inhalation and climatic treatment | INH
672 | Raum | room | R | Heilen und Pflegen | healing and care | HEAL.CARE | Krankengymnastik und Massage | therapeutic gymnastics and massage | GYMN.THE
673 | Raum | room | R | Heilen und Pflegen | healing and care | HEAL.CARE | Spiel- und Gruppentherapie | play and group therapy | PLAY
674 | Raum | room | R | Heilen und Pflegen | healing and care | HEAL.CARE | Heilpädagogik | curative education | EDU.CURE
675 | Raum | room | R | Heilen und Pflegen | healing and care | HEAL.CARE | Arbeitstherapie | work therapy | THE.WRK
676 | Raum | room | R | Heilen und Pflegen | healing and care | HEAL.CARE | Bettenraum mit allgemeiner Ausstattung | bedroom with general equipment | BED.GNR
677 | Raum | room | R | Heilen und Pflegen | healing and care | HEAL.CARE | Raum für Normal-, Langzeit- und Leichtpflege | room for normal, long-term and light care | CARE
678 | Raum | room | R | Heilen und Pflegen | healing and care | HEAL.CARE | Bettenraum mit besonderer Ausstattung | bed room with special equipment | BED.SPEC
679 | Raum | room | R | Heilen und Pflegen | healing and care | HEAL.CARE | Raum für postoperative Überwachung | room for postoperative monitoring | POP
680 | Raum | room | R | Heilen und Pflegen | healing and care | HEAL.CARE | Intensivpflegeraum | intensive care room | INTC
681 | Raum | room | R | Heilen und Pflegen | healing and care | HEAL.CARE | Dialyse | dialysis | DLYS
682 | Raum | room | R | Heilen und Pflegen | healing and care | HEAL.CARE | Nuklearmedizin | nuclear medicine | NUC
683 | Raum | room | R | Heilen und Pflegen | healing and care | HEAL.CARE | Sonstige Pflegeraum | other care room | CARE.OTH
684 | Raum | room | R | Sonstige Nutzung | other use | OTH | Sanitärraum | sanitary room | SAN
685 | Raum | room | R | Sonstige Nutzung | other use | OTH | Toilette | toilet | TOIL
686 | Raum | room | R | Sonstige Nutzung | other use | OTH | Wasch-, Duschraum | washroom, shower room | WASH
687 | Raum | room | R | Sonstige Nutzung | other use | OTH | Baderaum | bath | BATH
688 | Raum | room | R | Sonstige Nutzung | other use | OTH | Sauna | sauna | SNA
689 | Raum | room | R | Sonstige Nutzung | other use | OTH | Reinigungsschleuse | cleaning sluice | SLU.CLN
690 | Raum | room | R | Sonstige Nutzung | other use | OTH | Wickelraum | diaper-changing room | DIC
691 | Raum | room | R | Sonstige Nutzung | other use | OTH | Schminkraum | make-up room | MAKU
692 | Raum | room | R | Sonstige Nutzung | other use | OTH | Putzraum | cleaning room | CLN
693 | Raum | room | R | Sonstige Nutzung | other use | OTH | Gaderobe | dressing gown | DRES
694 | Raum | room | R | Sonstige Nutzung | other use | OTH | Umkleideraum | locker room | LOCK
695 | Raum | room | R | Sonstige Nutzung | other use | OTH | Schrankraum in Wohngebäude | cabinet room in residential building | CBN.RES
696 | Raum | room | R | Sonstige Nutzung | other use | OTH | Kleiderablage | coat rack | COAT
697 | Raum | room | R | Sonstige Nutzung | other use | OTH | Künstlergarderobe | artist's cloakroom | CLOAK
698 | Raum | room | R | Sonstige Nutzung | other use | OTH | Abstellraum | lumber room | LUMB
699 | Raum | room | R | Sonstige Nutzung | other use | OTH | Fahrradraum | bicycle room | BICY
700 | Raum | room | R | Sonstige Nutzung | other use | OTH | Kinderwagenraum | baby carriage room | BBYC
701 | Raum | room | R | Sonstige Nutzung | other use | OTH | Müllsammelraum | garbage collection room | GARB.COL
702 | Raum | room | R | Sonstige Nutzung | other use | OTH | Fahrzeugabstellfläche | vehicle parking area | VEH.PKG
703 | Raum | room | R | Sonstige Nutzung | other use | OTH | Garage | garage | GARG
704 | Raum | room | R | Sonstige Nutzung | other use | OTH | Halle für Fahrzeuge | hall for vehicles | HALL.VEH
705 | Raum | room | R | Sonstige Nutzung | other use | OTH | Fahrgastfläche | passenger area | PAS
706 | Raum | room | R | Sonstige Nutzung | other use | OTH | Bahnsteig | platform | PLAT
707 | Raum | room | R | Sonstige Nutzung | other use | OTH | Flugsteig | boarding gate | BGAT
708 | Raum | room | R | Sonstige Nutzung | other use | OTH | Rollsteig | moving walkway | MOV.WALK
709 | Raum | room | R | Sonstige Nutzung | other use | OTH | Raum für zentrale Technik | room for central technology | TEC.CEN
710 | Raum | room | R | Sonstige Nutzung | other use | OTH | Raum in Kraftwerken | room in power plants | PP
711 | Raum | room | R | Sonstige Nutzung | other use | OTH | Freistehendes Kesselhaus | detached boiler house | BOI
712 | Raum | room | R | Sonstige Nutzung | other use | OTH | Raum des Gaswerks | room of gas plant | GAS
713 | Raum | room | R | Sonstige Nutzung | other use | OTH | Ortsvermittlungsstelle | local switching centre | SWI.LOC
714 | Raum | room | R | Sonstige Nutzung | other use | OTH | Zentrale Müllverbrennungsanlage | central waste incineration plant | WAST.INCI2
715 | Raum | room | R | Sonstige Nutzung | other use | OTH | Schutzraum | shelter | SHEL
716 | Raum | room | R | Sonstige Nutzung | other use | OTH | Raum für den zivilen Bevölkerungsschutz | civil protection room | CIVP
717 | Raum | room | R | Betriebstechnische Anlage | operational plant | OPP | Abwasseraufbereitung und – Beseitigung | waste water treatment and disposal | WAST.WS
718 | Raum | room | R | Betriebstechnische Anlage | operational plant | OPP | Wasserversorgungsanlage | water supply plant | WS.SUP
719 | Raum | room | R | Betriebstechnische Anlage | operational plant | OPP | Gase (außer für Heizzwecke) und Flüssigkeiten | gases (except for heating purposes) and liquids | GASL
720 | Raum | room | R | Betriebstechnische Anlage | operational plant | OPP | Heizung und Brauchwassererwärmung | heating and domestic hot water heating | DH
721 | Raum | room | R | Betriebstechnische Anlage | operational plant | OPP | Raum der Raumlufttechnischen Anlage | room of air handling unit | AHU
722 | Raum | room | R | Betriebstechnische Anlage | operational plant | OPP | Elektrische Stromversorgung | electrical power supply | SUP.EL
723 | Raum | room | R | Betriebstechnische Anlage | operational plant | OPP | Fernmeldetechnik | telecommunications engineering | TEL
724 | Raum | room | R | Betriebstechnische Anlage | operational plant | OPP | Aufzugs- und Förderanlage | elevator and conveyor system | ELE
725 | Raum | room | R | Betriebstechnische Anlage | operational plant | OPP | Hausanschlussraum | utility room | UTI
726 | Raum | room | R | Betriebstechnische Anlage | operational plant | OPP | Installationsraum, -schacht, -kanal | installation room, shaft, duct | INST
727 | Raum | room | R | Betriebstechnische Anlage | operational plant | OPP | Abfallverbrennungsraum | waste incineration room | WAST.INCI
728 | Raum | room | R | Verkehrserschließung und -sicherung | traffic development and safety | TRAF.SAF | Flur | corridor | CORR
729 | Raum | room | R | Verkehrserschließung und -sicherung | traffic development and safety | TRAF.SAF | Gang | aisle | AIS
730 | Raum | room | R | Verkehrserschließung und -sicherung | traffic development and safety | TRAF.SAF | Diele | hallway | HALW
731 | Raum | room | R | Verkehrserschließung und -sicherung | traffic development and safety | TRAF.SAF | Eingangshalle | lobby | LOB
732 | Raum | room | R | Verkehrserschließung und -sicherung | traffic development and safety | TRAF.SAF | Windfang | porch | PORC
733 | Raum | room | R | Verkehrserschließung und -sicherung | traffic development and safety | TRAF.SAF | Vorraum | anteroom | ANTE
734 | Raum | room | R | Verkehrserschließung und -sicherung | traffic development and safety | TRAF.SAF | Schleuse | sluice | SLU
735 | Raum | room | R | Verkehrserschließung und -sicherung | traffic development and safety | TRAF.SAF | Fluchtbalkon | escape balcony | BALC.ESCP
736 | Raum | room | R | Verkehrserschließung und -sicherung | traffic development and safety | TRAF.SAF | Treppe | staircase | STAIC
737 | Raum | room | R | Verkehrserschließung und -sicherung | traffic development and safety | TRAF.SAF | Treppenraum | stairwell | STAIW
738 | Raum | room | R | Verkehrserschließung und -sicherung | traffic development and safety | TRAF.SAF | Treppenlauf | flight of stairs | STAIF
739 | Raum | room | R | Verkehrserschließung und -sicherung | traffic development and safety | TRAF.SAF | Fahrtreppe | escalator | ESC
740 | Raum | room | R | Verkehrserschließung und -sicherung | traffic development and safety | TRAF.SAF | Rampe | ramp | RAM
741 | Raum | room | R | Verkehrserschließung und -sicherung | traffic development and safety | TRAF.SAF | Schacht für Förderanlage | shaft for conveyor system | SHF.CVY
742 | Raum | room | R | Verkehrserschließung und -sicherung | traffic development and safety | TRAF.SAF | Aufzugsschacht | elevator shaft | SHF.ELE
743 | Raum | room | R | Verkehrserschließung und -sicherung | traffic development and safety | TRAF.SAF | Abwurfschacht | drop shaft | SHF.DRO
744 | Raum | room | R | Verkehrserschließung und -sicherung | traffic development and safety | TRAF.SAF | Fahrzeugverkehrsfläche | vehicle traffic area | TRAF.VEH
745 | Raum | room | R | Verkehrserschließung und -sicherung | traffic development and safety | TRAF.SAF | Durchfahrt | passage | PASS
746 | Raum | room | R | Verkehrserschließung und -sicherung | traffic development and safety | TRAF.SAF | Befahrbare Rampe | drivable ramp | RAM.DRV
747 | Raum | room | R | Verkehrserschließung und -sicherung | traffic development and safety | TRAF.SAF | Gleisfläche | rail area | RAIL
748 | Raum | room | R | Verkehrserschließung und -sicherung | traffic development and safety | TRAF.SAF | Sonstige Verkehrsfläche | other traffic area | TRAF.OTH
749 | Gebäude | building | B | Wohngebäude | residential building | RES | Wohnhaus | dwelling | DWEL
750 | Gebäude | building | B | Wohngebäude | residential building | RES | Wohnheim | dormitory | DORM
751 | Gebäude | building | B | Wohngebäude | residential building | RES | Kinderheim | children's home | CHILD
752 | Gebäude | building | B | Wohngebäude | residential building | RES | Seniorenheim | retirement home | RETIR
753 | Gebäude | building | B | Wohngebäude | residential building | RES | Schwesternwohnheim | nurses' home | NURSE
754 | Gebäude | building | B | Wohngebäude | residential building | RES | Studenten-, Schülerwohnheim | student residence, school dormitory | STUDE
755 | Gebäude | building | B | Wohngebäude | residential building | RES | Internat | boarding school | SCHO.BOA
756 | Gebäude | building | B | Gemischt genutztes Gebäude mit Wohnen | mixed-use building with living space | MIXL | Wohngebäude mit Gemeinbedarf | residential building with common needs | RES.COMN
757 | Gebäude | building | B | Gemischt genutztes Gebäude mit Wohnen | mixed-use building with living space | MIXL | Wohngebäude mit Handel und Dienstleistungen | residential building with trade and services | RES.TRA1
758 | Gebäude | building | B | Gemischt genutztes Gebäude mit Wohnen | mixed-use building with living space | MIXL | Wohn- und Verwaltungsgebäude | residential and administrative building | RES.ADM
759 | Gebäude | building | B | Gemischt genutztes Gebäude mit Wohnen | mixed-use building with living space | MIXL | Wohn- und Bürogebäude | residential and office building | RES.OFFI
760 | Gebäude | building | B | Gemischt genutztes Gebäude mit Wohnen | mixed-use building with living space | MIXL | Wohn- und Geschäftsgebäude | residential and commercial building | RES.COMC
761 | Gebäude | building | B | Gemischt genutztes Gebäude mit Wohnen | mixed-use building with living space | MIXL | Wohngebäude mit Gewerbe und Industrie | residential building with trade and industry | RES.TRA2
762 | Gebäude | building | B | Gemischt genutztes Gebäude mit Wohnen | mixed-use building with living space | MIXL | Wohn- und Betriebsgebäude | residential and company building | RES.CMPY
763 | Gebäude | building | B | Land- und forstwirtschaftliches Wohn- und Betriebsgebäude | agricultural and forestry residential and farm building | RES.AGR | Land- und forstwirtschaftliches Wohngebäude | agricultural and forestry residential building | AGR.FORE2
764 | Gebäude | building | B | Land- und forstwirtschaftliches Wohn- und Betriebsgebäude | agricultural and forestry residential and farm building | RES.AGR | Bauernhaus | farm | FARM
765 | Gebäude | building | B | Land- und forstwirtschaftliches Wohn- und Betriebsgebäude | agricultural and forestry residential and farm building | RES.AGR | Wohn- und Wirtschaftsgebäude | residential and farm building | RES.FARM
766 | Gebäude | building | B | Land- und forstwirtschaftliches Wohn- und Betriebsgebäude | agricultural and forestry residential and farm building | RES.AGR | Forsthaus | forester's lodge | FORE.LODG
767 | Gebäude | building | B | Gebäude zur Freizeitgestaltung | leisure building | LEI | Ferienhaus | cottage | COTT
768 | Gebäude | building | B | Gebäude zur Freizeitgestaltung | leisure building | LEI | Wochenendhaus | weekend house | WEEKE
769 | Gebäude | building | B | Gebäude zur Freizeitgestaltung | leisure building | LEI | Gartenhaus | garden shed | GARDS
770 | Gebäude | building | B | Bürogebäude | office building | OFFI | Büro, nur beheizt | office, heated only | OFFI.HO
771 | Gebäude | building | B | Bürogebäude | office building | OFFI | Büro, temperiert und belüftet | office, temperature-controlled and ventilated | OFFI.TCV
772 | Gebäude | building | B | Bürogebäude | office building | OFFI | Büro mit Vollklimaanlage | office with full air conditioning | OFFI.AIRC
773 | Gebäude | building | B | Gebäude für Handel und Dienstleistungen | building for trade and services | TRA.SERV | Kreditinstitut | credit institute | CREDI
774 | Gebäude | building | B | Gebäude für Handel und Dienstleistungen | building for trade and services | TRA.SERV | Versicherung | insurance | INSUR
775 | Gebäude | building | B | Gebäude für Handel und Dienstleistungen | building for trade and services | TRA.SERV | Geschäftsgebäude | commercial building | COMC
776 | Gebäude | building | B | Gebäude für Handel und Dienstleistungen | building for trade and services | TRA.SERV | Kaufhaus | department store | DEP
777 | Gebäude | building | B | Gebäude für Handel und Dienstleistungen | building for trade and services | TRA.SERV | Einkaufszentrum | mall | MALL
778 | Gebäude | building | B | Gebäude für Handel und Dienstleistungen | building for trade and services | TRA.SERV | Markthalle | market hall | MARKE
779 | Gebäude | building | B | Gebäude für Handel und Dienstleistungen | building for trade and services | TRA.SERV | Laden | store | STORE
780 | Gebäude | building | B | Gebäude für Handel und Dienstleistungen | building for trade and services | TRA.SERV | Kiosk | kiosk | KIOSK
781 | Gebäude | building | B | Gebäude für Handel und Dienstleistungen | building for trade and services | TRA.SERV | Apotheke | pharmacy | PHARM
782 | Gebäude | building | B | Gebäude für Handel und Dienstleistungen | building for trade and services | TRA.SERV | Messehalle | exhibition hall | HALL.EXHIB
783 | Gebäude | building | B | Gebäude für Handel und Dienstleistungen | building for trade and services | TRA.SERV | Bankfiliale | bank branch | BANK
784 | Gebäude | building | B | Gebäude für Handel und Dienstleistungen | building for trade and services | TRA.SERV | Supermarkt | supermarket | SUPM
785 | Gebäude | building | B | Gebäude für Handel und Dienstleistungen | building for trade and services | TRA.SERV | Handel Non-Food bis 300 m² | trade non-food up to 300 m² | TRA.NONF1
786 | Gebäude | building | B | Gebäude für Handel und Dienstleistungen | building for trade and services | TRA.SERV | Handel Non-Food über 300 m² | trade non-food over 300 m² | TRA.NONF2
787 | Gebäude | building | B | Gebäude für Handel und Dienstleistungen | building for trade and services | TRA.SERV | Handel Food bis 300 m² | trade food up to 300 m² | TRA.FOOD1
788 | Gebäude | building | B | Gebäude für Handel und Dienstleistungen | building for trade and services | TRA.SERV | Handel Food über 300 m² | trade food over 300 m² | TRA.FOOD2
789 | Gebäude | building | B | Gebäude für Handel und Dienstleistungen | building for trade and services | TRA.SERV | Metzgerei mit Produktion | butcher's shop with production | BUT.WIPR
790 | Gebäude | building | B | Gebäude für Handel und Dienstleistungen | building for trade and services | TRA.SERV | Warenhaus (Food und Non-Food) | department store (food and non-food) | DEP.STORE
791 | Gebäude | building | B | Gebäude für Handel und Dienstleistungen | building for trade and services | TRA.SERV | Kosmetik | cosmetic | COSM
792 | Gebäude | building | B | Gebäude für Handel und Dienstleistungen | building for trade and services | TRA.SERV | Friseur | hairdresser | HAIRD
793 | Gebäude | building | B | Gebäude für Handel und Dienstleistungen | building for trade and services | TRA.SERV | Fitnessstudio | gym | GYM
794 | Gebäude | building | B | Gebäude für Handel und Dienstleistungen | building for trade and services | TRA.SERV | Spedition | haulage | HAULA
795 | Gebäude | building | B | Gebäude für Beherbergung | accommodation building | ACCO | Hotel, Motel, Pension | hotel, motel, guesthouse | HOTEL
796 | Gebäude | building | B | Gebäude für Beherbergung | accommodation building | ACCO | Jugendherberge | youth hostel | YOUTH.HOS
797 | Gebäude | building | B | Gebäude für Beherbergung | accommodation building | ACCO | Hütte (mit Übernachtungsmöglichkeit) | cottage (with overnight accommodation) | COTT.WONA
798 | Gebäude | building | B | Gebäude für Beherbergung | accommodation building | ACCO | Campingplatzgebäude | campsite building | CAMPS
799 | Gebäude | building | B | Gebäude für Beherbergung | accommodation building | ACCO | Hotel ohne Stern | hotel without star | HOT.WOS
800 | Gebäude | building | B | Gebäude für Beherbergung | accommodation building | ACCO | Hotels mit 1 und 2 Sternen | hotels with 1 and 2 stars | HOT.1.2
801 | Gebäude | building | B | Gebäude für Beherbergung | accommodation building | ACCO | Hotels mit 3 Sternen | hotels with 3 stars | HOT.3
802 | Gebäude | building | B | Gebäude für Beherbergung | accommodation building | ACCO | Hotels mit 4 und 5 Sternen | hotels with 4 and 5 stars | HOT.4.5
803 | Gebäude | building | B | Gebäude für Beherbergung | accommodation building | ACCO | Gästehaus | guesthouse | GUEST
804 | Gebäude | building | B | Gebäude für Beherbergung | accommodation building | ACCO | Ferienheim | holiday home | HOLID
805 | Gebäude | building | B | Gebäude für Beherbergung | accommodation building | ACCO | Vereinsheim | clubhouse | CLUBH
806 | Gebäude | building | B | Gebäude für Beherbergung | accommodation building | ACCO | Schullandheim | school country home | SCHO.COH
807 | Gebäude | building | B | Gebäude für Bewirtung | catering building | CATERB | Hütte (ohne Übernachtungsmöglichkeit) | cottage (without overnight accommodation) | COTT.WOONA
808 | Gebäude | building | B | Gebäude für Bewirtung | catering building | CATERB | Kantine | canteen | CANTE
809 | Gebäude | building | B | Gebäude für Bewirtung | catering building | CATERB | Ausschankwirtschaft | tavern | TAVER
810 | Gebäude | building | B | Gebäude für Bewirtung | catering building | CATERB | Speisegaststätte | food restaurant | FOOD
811 | Gebäude | building | B | Gebäude für Bewirtung | catering building | CATERB | Restaurant | restaurant | RESTA
812 | Gebäude | building | B | Gebäude für Bewirtung | catering building | CATERB | Mensa | refectory | REFEC
813 | Gebäude | building | B | Gebäude für Bewirtung | catering building | CATERB | Verpflegungseinrichtung | catering facility | CATER
814 | Gebäude | building | B | Freizeit- und Vergnügungsstätte | leisure and amusement centre | LEI.AMU | Saalbau | hall-type contruction | HALLC
815 | Gebäude | building | B | Freizeit- und Vergnügungsstätte | leisure and amusement centre | LEI.AMU | Stadthalle | municipal hall | MUNI
816 | Gebäude | building | B | Freizeit- und Vergnügungsstätte | leisure and amusement centre | LEI.AMU | Halle | hall | HALL
817 | Gebäude | building | B | Freizeit- und Vergnügungsstätte | leisure and amusement centre | LEI.AMU | Festsaal | banqueting hall | BANQU
818 | Gebäude | building | B | Freizeit- und Vergnügungsstätte | leisure and amusement centre | LEI.AMU | Kino | movie theater | MOVIE
819 | Gebäude | building | B | Freizeit- und Vergnügungsstätte | leisure and amusement centre | LEI.AMU | Kegel-, Bowlingbahn | bowling alley | BOWL
820 | Gebäude | building | B | Freizeit- und Vergnügungsstätte | leisure and amusement centre | LEI.AMU | Spielkasino | casino | CASI
821 | Gebäude | building | B | Gebäude für Gewerbe und Industrie | building for trade and industry | TRA.INDU | Produktionsgebäude | production building | PROD
822 | Gebäude | building | B | Gebäude für Gewerbe und Industrie | building for trade and industry | TRA.INDU | Fabrik | factory | FACT
823 | Gebäude | building | B | Gebäude für Gewerbe und Industrie | building for trade and industry | TRA.INDU | Betriebsgebäude | company building | CMPY
824 | Gebäude | building | B | Gebäude für Gewerbe und Industrie | building for trade and industry | TRA.INDU | Brauerei | brewery | BREWE
825 | Gebäude | building | B | Gebäude für Gewerbe und Industrie | building for trade and industry | TRA.INDU | Brennerei | distillery | DISTI
826 | Gebäude | building | B | Gebäude für Gewerbe und Industrie | building for trade and industry | TRA.INDU | Werkstatt | workshop | WRKS
827 | Gebäude | building | B | Gebäude für Gewerbe und Industrie | building for trade and industry | TRA.INDU | Sägewerk | sawmill | SAWMI
828 | Gebäude | building | B | Gebäude für Gewerbe und Industrie | building for trade and industry | TRA.INDU | Tankstelle | petrol station | PTRL
829 | Gebäude | building | B | Gebäude für Gewerbe und Industrie | building for trade and industry | TRA.INDU | Waschstraße, Waschanlage, Waschhalle | car wash | CARW
830 | Gebäude | building | B | Gebäude für Vorratshaltung | building for stockholding | STOH | Kühlhaus | refrigerated warehouse | WARH.REF
831 | Gebäude | building | B | Gebäude für Vorratshaltung | building for stockholding | STOH | Speichergebäude | storage building | STOR
832 | Gebäude | building | B | Gebäude für Vorratshaltung | building for stockholding | STOH | Lagerhalle, Lagerschuppen, Lagerhaus | warehouse | WARH
833 | Gebäude | building | B | Gebäude für Vorratshaltung | building for stockholding | STOH | Geschlossenes Lagerhaus | closed warehouse | WARH.CLOS
834 | Gebäude | building | B | Gebäude für Grundstoffgewinnung | building for raw material extraction | RAW | Bergwerk | mine | MINE
835 | Gebäude | building | B | Gebäude für Grundstoffgewinnung | building for raw material extraction | RAW | Saline | saltworks | SALTW
836 | Gebäude | building | B | Sonstiges Gebäude für Gewerbe und Industrie | other building for trade and industry | TRA.INDU2 | Mühle | mill | MILL
837 | Gebäude | building | B | Sonstiges Gebäude für Gewerbe und Industrie | other building for trade and industry | TRA.INDU2 | Windmühle | windmill | WINDM
838 | Gebäude | building | B | Sonstiges Gebäude für Gewerbe und Industrie | other building for trade and industry | TRA.INDU2 | Wassermühle | water mill | WS.MILL
839 | Gebäude | building | B | Sonstiges Gebäude für Gewerbe und Industrie | other building for trade and industry | TRA.INDU2 | Schöpfwerk | sewage pumping station | PU.SEW
840 | Gebäude | building | B | Sonstiges Gebäude für Gewerbe und Industrie | other building for trade and industry | TRA.INDU2 | Wetterstation | weather station | WST
841 | Gebäude | building | B | Sonstiges Gebäude für Gewerbe und Industrie | other building for trade and industry | TRA.INDU2 | Rechenzentrum | data center | DATA
842 | Gebäude | building | B | Sonstiges Gebäude für Gewerbe und Industrie | other building for trade and industry | TRA.INDU2 | Bauwerk für technische Zwecke | building for technical purposes | TEC.PURP
843 | Gebäude | building | B | Verkehrsgebäude | traffic building | TRAF | Betriebsgebäude zu Verkehrsanlagen (allgemein) | company building for traffic facilities (general) | CMPY.TRAF
844 | Gebäude | building | B | Verkehrsgebäude | traffic building | TRAF | Betriebsgebäude für Straßenverkehr | company building for road traffic | CMPY.ROAD
845 | Gebäude | building | B | Verkehrsgebäude | traffic building | TRAF | Straßenmeisterei | road maintenance depot | ROAD
846 | Gebäude | building | B | Verkehrsgebäude | traffic building | TRAF | Wartehalle | waiting hall | WAIT
847 | Gebäude | building | B | Verkehrsgebäude | traffic building | TRAF | Betriebsgebäude für Schienenverkehr | railway premises | RAIL.PREM
848 | Gebäude | building | B | Verkehrsgebäude | traffic building | TRAF | Bahnwärterhaus | guard's house | GUARD
849 | Gebäude | building | B | Verkehrsgebäude | traffic building | TRAF | Lokschuppen, Wagenhalle | locomotive shed, wagon shed | LOCOM
850 | Gebäude | building | B | Verkehrsgebäude | traffic building | TRAF | Stellwerk, Blockstelle | signal station, interlocking point | SIGNA
851 | Gebäude | building | B | Verkehrsgebäude | traffic building | TRAF | Betriebsgebäude des Güterbahnhofs | depot of the freight station | DEP.FRES
852 | Gebäude | building | B | Verkehrsgebäude | traffic building | TRAF | Betriebsgebäude für Flugverkehr | air traffic operations building | AIR.OPR
853 | Gebäude | building | B | Verkehrsgebäude | traffic building | TRAF | Flugzeughalle | hangar | HANG
854 | Gebäude | building | B | Verkehrsgebäude | traffic building | TRAF | Betriebsgebäude für Schiffsverkehr | ship traffic service building | SHIP.SERV
855 | Gebäude | building | B | Verkehrsgebäude | traffic building | TRAF | Werft (Halle) | shipyard (hall) | SHIPY
856 | Gebäude | building | B | Verkehrsgebäude | traffic building | TRAF | Dock (Halle) | dock (hall) | DOCK
857 | Gebäude | building | B | Verkehrsgebäude | traffic building | TRAF | Betriebsgebäude Schleuse | service building lock | LOCK.SERV
858 | Gebäude | building | B | Verkehrsgebäude | traffic building | TRAF | Bootshaus | boathouse | BOAT
859 | Gebäude | building | B | Verkehrsgebäude | traffic building | TRAF | Betriebsgebäude zur Seilbahn | service building for the cable car | SERV.CABC
860 | Gebäude | building | B | Verkehrsgebäude | traffic building | TRAF | Spannwerk zur Drahtseilbahn | tensioning device for the cable railway | TEN.CABR
861 | Gebäude | building | B | Verkehrsgebäude | traffic building | TRAF | Gebäude zum Parken | parking building | PKG
862 | Gebäude | building | B | Verkehrsgebäude | traffic building | TRAF | Parkhaus | car park | CAR.PAR
863 | Gebäude | building | B | Verkehrsgebäude | traffic building | TRAF | Parkdeck | parking level | PKG.LVL
864 | Gebäude | building | B | Verkehrsgebäude | traffic building | TRAF | Garage | garage | GARG
865 | Gebäude | building | B | Verkehrsgebäude | traffic building | TRAF | Fahrzeughalle | vehicle hall | VEH
866 | Gebäude | building | B | Verkehrsgebäude | traffic building | TRAF | Tiefgarage | underground car park | UDG.CAR
867 | Gebäude | building | B | Verkehrsgebäude | traffic building | TRAF | Flughafen, Terminal | airport, terminal | AIRP.TERM
868 | Gebäude | building | B | Verkehrsgebäude | traffic building | TRAF | Flughafen, Frachthalle | airport, cargo hall | AIRP.CARG
869 | Gebäude | building | B | Verkehrsgebäude | traffic building | TRAF | Flughafen, Wartung/Hangar | airport, maintenance/hangar | AIRP.HANG
870 | Gebäude | building | B | Verkehrsgebäude | traffic building | TRAF | Flughafen, Werkstatt | airport, workshop | AIRP.WRKS
871 | Gebäude | building | B | Verkehrsgebäude | traffic building | TRAF | Bahnhof bis 5000 m² | railway station up to 5000 m² | RAILS.5000
872 | Gebäude | building | B | Verkehrsgebäude | traffic building | TRAF | Bahnhof über 5000 m² | railway station over 5000 m² | RAILS.5001
873 | Gebäude | building | B | Verkehrsgebäude | traffic building | TRAF | Bahnhofsgebäude | station building | STATI
874 | Gebäude | building | B | Verkehrsgebäude | traffic building | TRAF | Flughafengebäude | airport building | AIRP
875 | Gebäude | building | B | Verkehrsgebäude | traffic building | TRAF | Gebäude zum U-Bahnhof | building to the underground station | UDG
876 | Gebäude | building | B | Verkehrsgebäude | traffic building | TRAF | Gebäude zum S-Bahnhof | building to the suburban railway station | SUBU
877 | Gebäude | building | B | Verkehrsgebäude | traffic building | TRAF | Gebäude zum Busbahnhof | building to the bus station | BUS
878 | Gebäude | building | B | Verkehrsgebäude | traffic building | TRAF | Empfangsgebäude Schifffahrt | reception building shipping | RECEP.SHIP
879 | Gebäude | building | B | Gebäude zur Wasserversorgung | water supply building | SUP.WS | Wasserwerk | waterworks | WS.WOR
880 | Gebäude | building | B | Gebäude zur Wasserversorgung | water supply building | SUP.WS | Pumpstation | pumping station | PU
881 | Gebäude | building | B | Gebäude zur Wasserversorgung | water supply building | SUP.WS | Wasserbehälter | water tank | WS.TANK
882 | Gebäude | building | B | Gebäude zur Elektrizitätsversorgung | electricity supply building | SUP.EL | Elektrizitätswerk | power station | EL.POW
883 | Gebäude | building | B | Gebäude zur Elektrizitätsversorgung | electricity supply building | SUP.EL | Umspannwerk | transformer station | TRF
884 | Gebäude | building | B | Gebäude zur Elektrizitätsversorgung | electricity supply building | SUP.EL | Umformer | converters | CONVE
885 | Gebäude | building | B | Gebäude zur Elektrizitätsversorgung | electricity supply building | SUP.EL | Reaktorgebäude | reactor building | REACT
886 | Gebäude | building | B | Gebäude zur Elektrizitätsversorgung | electricity supply building | SUP.EL | Turbinenhaus | turbine house | TURBI
887 | Gebäude | building | B | Gebäude zur Elektrizitätsversorgung | electricity supply building | SUP.EL | Kesselhaus | boiler house | BOI
888 | Gebäude | building | B | Gebäude zur Gasversorgung | gas supply building | SUP.GAS | Gebäude des Gaswerks | building of gas plant | GAS
889 | Gebäude | building | B | Gebäude zur Gasversorgung | gas supply building | SUP.GAS | Gebäude des Heizwerks | building of heating plant | H.PLANT
890 | Gebäude | building | B | Gebäude zur Versorgungsanlage | building supply equipment | SUP.EQ | Pumpwerk (nicht für Wasserversorgung) | pump station (not for water supply) | PU.NFWS
891 | Gebäude | building | B | Gebäude zur Entsorgung | waste disposal building | WAST | Gebäude zur Abwasserbeseitigung | sewerage building | SEWE
892 | Gebäude | building | B | Gebäude zur Entsorgung | waste disposal building | WAST | Gebäude der Kläranlage | sewage plant building | SEW
893 | Gebäude | building | B | Gebäude zur Entsorgung | waste disposal building | WAST | Toilette | toilet | TOIL
894 | Gebäude | building | B | Gebäude zur Entsorgung | waste disposal building | WAST | Gebäude zur Abfallbehandlung | waste treatment building | WAST.TRT
895 | Gebäude | building | B | Gebäude zur Entsorgung | waste disposal building | WAST | Müllbunker | garbage bunker | GARB.BUN
896 | Gebäude | building | B | Gebäude für Land- und Forstwirtschaft | building for agriculture and forestry | AGR.FORE | Scheune | barn | BARN
897 | Gebäude | building | B | Gebäude für Land- und Forstwirtschaft | building for agriculture and forestry | AGR.FORE | Schuppen | sheds | SHEDS
898 | Gebäude | building | B | Gebäude für Land- und Forstwirtschaft | building for agriculture and forestry | AGR.FORE | Stall | stable | STABL
899 | Gebäude | building | B | Gebäude für Land- und Forstwirtschaft | building for agriculture and forestry | AGR.FORE | Stall für Tiergroßhaltung | stable for large animal husbandry | STABL.LAH
900 | Gebäude | building | B | Gebäude für Land- und Forstwirtschaft | building for agriculture and forestry | AGR.FORE | Reithalle | indoor riding arena | INDO.RIDI
901 | Gebäude | building | B | Gebäude für Land- und Forstwirtschaft | building for agriculture and forestry | AGR.FORE | Wirtschaftsgebäude | agriculture building | AGR
902 | Gebäude | building | B | Gebäude für Land- und Forstwirtschaft | building for agriculture and forestry | AGR.FORE | Almhütte | alpine hut | ALPIN
903 | Gebäude | building | B | Gebäude für Land- und Forstwirtschaft | building for agriculture and forestry | AGR.FORE | Jagdhaus, Jagdhütte | hunting lodge | HUNTI
904 | Gebäude | building | B | Gebäude für Land- und Forstwirtschaft | building for agriculture and forestry | AGR.FORE | Gewächshaus | greenhouse | GRE
905 | Gebäude | building | B | Gebäude für Land- und Forstwirtschaft | building for agriculture and forestry | AGR.FORE | Treibhaus | glasshouse | GLASS
906 | Gebäude | building | B | Gebäude für Land- und Forstwirtschaft | building for agriculture and forestry | AGR.FORE | Gewächshaus, verschiebbar | greenhouse, movable | GRE.MOV
907 | Gebäude | building | B | Verwaltungsgebäude | administration building | ADM | Parlament | parliament | PARLI
908 | Gebäude | building | B | Verwaltungsgebäude | administration building | ADM | Rathaus | town hall | TOWN
909 | Gebäude | building | B | Verwaltungsgebäude | administration building | ADM | Post | post office | POST
910 | Gebäude | building | B | Verwaltungsgebäude | administration building | ADM | Zollamt | customs office | OFFI.CUSTO
911 | Gebäude | building | B | Verwaltungsgebäude | administration building | ADM | Gericht | court | COURT
912 | Gebäude | building | B | Verwaltungsgebäude | administration building | ADM | Botschaft, Konsulat | embassy, consulate | EMBAS
913 | Gebäude | building | B | Verwaltungsgebäude | administration building | ADM | Kreisverwaltung | district administration | DISTR
914 | Gebäude | building | B | Verwaltungsgebäude | administration building | ADM | Bezirksregierung | regional administration | REGIO
915 | Gebäude | building | B | Verwaltungsgebäude | administration building | ADM | Finanzamt | tax office | TAX
916 | Gebäude | building | B | Verwaltungsgebäude | administration building | ADM | Verwaltungsgebäude mit höherer technischer Ausstattung | administration building with higher technical equipment | ADM.TEC1
917 | Gebäude | building | B | Verwaltungsgebäude | administration building | ADM | Verwaltungsgebäude, normale technische Ausstattung | administration building, normal technical equipment | ADM.TEC2
918 | Gebäude | building | B | Verwaltungsgebäude | administration building | ADM | Ministerium | ministry | MINIS
919 | Gebäude | building | B | Gebäude für Bildung und Forschung | building for education and research | EDU.RESE | Allgemein bildende Schule | general education school | SCHO.GNR
920 | Gebäude | building | B | Gebäude für Bildung und Forschung | building for education and research | EDU.RESE | Berufsbildende Schule | vocational school | VOCA
921 | Gebäude | building | B | Gebäude für Bildung und Forschung | building for education and research | EDU.RESE | Universitätsgebäude | university building (technical college, university) | UNIV
922 | Gebäude | building | B | Gebäude für Bildung und Forschung | building for education and research | EDU.RESE | Forschungsinstitut | research institute | RESE
923 | Gebäude | building | B | Gebäude für Bildung und Forschung | building for education and research | EDU.RESE | Gebäude für Forschungszwecke | building for research purposes | RESP
924 | Gebäude | building | B | Gebäude für Bildung und Forschung | building for education and research | EDU.RESE | Fachhochschulgebäude | building of university of applied sciences | UNIV.APPS
925 | Gebäude | building | B | Gebäude für Bildung und Forschung | building for education and research | EDU.RESE | Institutsgebäude für Forschung und Untersuchung | institute building for research and investigation | INSTI.RESE
926 | Gebäude | building | B | Gebäude für Bildung und Forschung | building for education and research | EDU.RESE | Institutsgebäude I | institute building I | INSTI.I
927 | Gebäude | building | B | Gebäude für Bildung und Forschung | building for education and research | EDU.RESE | Institutsgebäude II | institute building II | INSTI.II
928 | Gebäude | building | B | Gebäude für Bildung und Forschung | building for education and research | EDU.RESE | Institutsgebäude III | institute building III | INSTI.III
929 | Gebäude | building | B | Gebäude für Bildung und Forschung | building for education and research | EDU.RESE | Institutsgebäude IV | institute building IV | INSTI.IV
930 | Gebäude | building | B | Gebäude für Bildung und Forschung | building for education and research | EDU.RESE | Institutsgebäude V | institute building V | INSTI.5
931 | Gebäude | building | B | Gebäude für Bildung und Forschung | building for education and research | EDU.RESE | Institutsgebäude für Lehre und Forschung | institute building for teaching and research | INSTI.TEAC
932 | Gebäude | building | B | Gebäude für Bildung und Forschung | building for education and research | EDU.RESE | Hörsaalgebäude | auditorium building | AUD
933 | Gebäude | building | B | Gebäude für Bildung und Forschung | building for education and research | EDU.RESE | Weiterbildungseinrichtung | training facility | TRAI
934 | Gebäude | building | B | Gebäude für Bildung und Forschung | building for education and research | EDU.RESE | Sonderschule | special needs school | SPEC.SCHO
935 | Gebäude | building | B | Gebäude für Bildung und Forschung | building for education and research | EDU.RESE | Schulgebäude | school building | SCHO
936 | Gebäude | building | B | Gebäude für Bildung und Forschung | building for education and research | EDU.RESE | Laborgebäude | laboratory building | LAB
937 | Gebäude | building | B | Gebäude für kulturelle Zwecke | building for cultural purposes | CUL | Schloss | palace | PALAC
938 | Gebäude | building | B | Gebäude für kulturelle Zwecke | building for cultural purposes | CUL | Theater | theater | THEAT
939 | Gebäude | building | B | Gebäude für kulturelle Zwecke | building for cultural purposes | CUL | Konzertgebäude | concert hall | CONCE
940 | Gebäude | building | B | Gebäude für kulturelle Zwecke | building for cultural purposes | CUL | Museum | museum | MUSM
941 | Gebäude | building | B | Gebäude für kulturelle Zwecke | building for cultural purposes | CUL | Rundfunk, Fernsehen | radio, television | RADIO.TV
942 | Gebäude | building | B | Gebäude für kulturelle Zwecke | building for cultural purposes | CUL | Veranstaltungsgebäude | event building | EVNT
943 | Gebäude | building | B | Gebäude für kulturelle Zwecke | building for cultural purposes | CUL | Bibliothek, Bücherei | library | LIBR
944 | Gebäude | building | B | Gebäude für kulturelle Zwecke | building for cultural purposes | CUL | Burg, Festung | castle, fortress | CASTL
945 | Gebäude | building | B | Gebäude für kulturelle Zwecke | building for cultural purposes | CUL | Touristisches Informationszentrum | tourist information centre | TOUR
946 | Gebäude | building | B | Gebäude für kulturelle Zwecke | building for cultural purposes | CUL | Oper | opera | OPERA
947 | Gebäude | building | B | Gebäude für kulturelle Zwecke | building for cultural purposes | CUL | Ausstellungsgebäude | exhibition building | EXHIB
948 | Gebäude | building | B | Gebäude für religiöse Zwecke | religious building | RELI | Kirche | church | CHURC
949 | Gebäude | building | B | Gebäude für religiöse Zwecke | religious building | RELI | Synagoge | synagog | SYNAG
950 | Gebäude | building | B | Gebäude für religiöse Zwecke | religious building | RELI | Kapelle | chapel | CHAPE
951 | Gebäude | building | B | Gebäude für religiöse Zwecke | religious building | RELI | Gemeindehaus | parish hall | PARIS
952 | Gebäude | building | B | Gebäude für religiöse Zwecke | religious building | RELI | Gotteshaus | house of god | GOD
953 | Gebäude | building | B | Gebäude für religiöse Zwecke | religious building | RELI | Moschee | mosque | MOSQU
954 | Gebäude | building | B | Gebäude für religiöse Zwecke | religious building | RELI | Tempel | temple | TEMPL
955 | Gebäude | building | B | Gebäude für religiöse Zwecke | religious building | RELI | Kloster | monastery | MONAS
956 | Gebäude | building | B | Gebäude für Gesundheitswesen | healthcare building | HEAL | Krankenhaus | hospital | HOSP
957 | Gebäude | building | B | Gebäude für Gesundheitswesen | healthcare building | HEAL | Heilanstalt, Pflegeanstalt, Pflegestation | sanatorium, nursing home, nursing ward | SANA.NURS
958 | Gebäude | building | B | Gebäude für Gesundheitswesen | healthcare building | HEAL | Ärztehaus, Poliklinik | medical center, polyclinic | MEDI.POLY
959 | Gebäude | building | B | Gebäude für Gesundheitswesen | healthcare building | HEAL | Arztpraxis | medical practice | MEDI.PRAC
960 | Gebäude | building | B | Gebäude für Gesundheitswesen | healthcare building | HEAL | Rettungsstelle | rescue station | RESC
961 | Gebäude | building | B | Gebäude für Gesundheitswesen | healthcare building | HEAL | Freiberufliches Gesundheitswesen | freelance health service | HEAL.FRL
962 | Gebäude | building | B | Gebäude für Gesundheitswesen | healthcare building | HEAL | Krankenhaus bis 250 Betten | hospital up to 250 beds | HOSP1
963 | Gebäude | building | B | Gebäude für Gesundheitswesen | healthcare building | HEAL | Krankenhaus von 251 bis 1000 Betten | hospital from 251 to 1000 beds | HOSP2
964 | Gebäude | building | B | Gebäude für Gesundheitswesen | healthcare building | HEAL | Krankenhaus mit über 1000 Betten | hospital with over 1000 beds | HOSP3
965 | Gebäude | building | B | Gebäude für Gesundheitswesen | healthcare building | HEAL | Rehabilitationszentrum | rehabilitation centre | RHB
966 | Gebäude | building | B | Gebäude für soziale Zwecke | building for social purposes | SOC | Jugendfreizeitheim | youth leisure centre | YOUTH.CENT
967 | Gebäude | building | B | Gebäude für soziale Zwecke | building for social purposes | SOC | Freizeit-, Vereinsheim, Dorfgemeinschafts-, Bürgerhaus | leisure, club house, village community centre, community centre | COMU.CENT
968 | Gebäude | building | B | Gebäude für soziale Zwecke | building for social purposes | SOC | Seniorenfreizeitstätte | senior citizens' leisure centre | SENIO
969 | Gebäude | building | B | Gebäude für soziale Zwecke | building for social purposes | SOC | Obdachlosenheim | homeless shelter | HOMEL
970 | Gebäude | building | B | Gebäude für soziale Zwecke | building for social purposes | SOC | Kinderkrippe, Kindergarten, Kindertagesstätte | day nursery, kindergarten, day care centre | KINDER
971 | Gebäude | building | B | Gebäude für soziale Zwecke | building for social purposes | SOC | Asylbewerberheim | refugee center | REFUGEE
972 | Gebäude | building | B | Gebäude für soziale Zwecke | building for social purposes | SOC | Gemeinschaftsunterkunft | shared accommodation | SHARE
973 | Gebäude | building | B | Gebäude für soziale Zwecke | building for social purposes | SOC | Jugendhaus | youth center | YOUTH
974 | Gebäude | building | B | Gebäude für soziale Zwecke | building for social purposes | SOC | Betreuungseinrichtung | care facility | CARE
975 | Gebäude | building | B | Gebäude für soziale Zwecke | building for social purposes | SOC | Gemeinschaftshaus | community house | COMU
976 | Gebäude | building | B | Gebäude für Sicherheit und Ordnung | building for security and order | SECU | Polizei | police | POLIC
977 | Gebäude | building | B | Gebäude für Sicherheit und Ordnung | building for security and order | SECU | Feuerwehr | fire department | FIRED
978 | Gebäude | building | B | Gebäude für Sicherheit und Ordnung | building for security and order | SECU | Kaserne | barracks | BARRA
979 | Gebäude | building | B | Gebäude für Sicherheit und Ordnung | building for security and order | SECU | Schutzbunker | protective bunker | PT.BUN
980 | Gebäude | building | B | Gebäude für Sicherheit und Ordnung | building for security and order | SECU | Justizvollzugsanstalt | prison | PRISO
981 | Gebäude | building | B | Friedhofsgebäude | cemetery building | CEME | Trauerhalle | mortuary | MORTU
982 | Gebäude | building | B | Friedhofsgebäude | cemetery building | CEME | Krematorium | crematorium | CREMA
983 | Gebäude | building | B | Friedhofsgebäude | cemetery building | CEME | Empfangsgebäude | reception building | RECEP
984 | Gebäude | building | B | Gebäude für Erholungszwecke | recreational building | RECR | Gebäude für Sportzwecke | sports building | SPORT
985 | Gebäude | building | B | Gebäude für Erholungszwecke | recreational building | RECR | Sporthalle | sports hall | HALL.SPORT
986 | Gebäude | building | B | Gebäude für Erholungszwecke | recreational building | RECR | Gebäude zum Sportplatz | building to the sports field | SPORT.FILD
987 | Gebäude | building | B | Gebäude für Erholungszwecke | recreational building | RECR | Badegebäude | bathhouse | BATHH
988 | Gebäude | building | B | Gebäude für Erholungszwecke | recreational building | RECR | Gebäude im Freibad | building in outdoor pool | OUTD.POOL
989 | Gebäude | building | B | Gebäude für Erholungszwecke | recreational building | RECR | Gebäude im Stadion | stadium building | STAD
990 | Gebäude | building | B | Gebäude für Erholungszwecke | recreational building | RECR | Gebäude für Kurbetrieb | building for cure | CURE
991 | Gebäude | building | B | Gebäude für Erholungszwecke | recreational building | RECR | Badegebäude für medizinische Zwecke | baths for medical purposes | BTH.MEDI
992 | Gebäude | building | B | Gebäude für Erholungszwecke | recreational building | RECR | Sanatorium | sanitarium | SANIT
993 | Gebäude | building | B | Gebäude für Erholungszwecke | recreational building | RECR | Sondersportanlage | special sports facility | SPORT.SPEC
994 | Gebäude | building | B | Gebäude für Erholungszwecke | recreational building | RECR | Sportheim | sports club | SPORT.CLUB
995 | Gebäude | building | B | Gebäude für Erholungszwecke | recreational building | RECR | Freizeitzentrum | leisure centre | LEIC
996 | Gebäude | building | B | Gebäude für Erholungszwecke | recreational building | RECR | Mehrzweckhalle | multipurpose hall | MULTI
997 | Gebäude | building | B | Gebäude für Erholungszwecke | recreational building | RECR | Schwimmhalle | indoor swimming pool | INDO.POOL
998 | Gebäude | building | B | Gebäude im Zoo | zoo building | ZOO | Empfangsgebäude des Zoos | zoo reception building | ZOO.RECEP
999 | Gebäude | building | B | Gebäude im Zoo | zoo building | ZOO | Aquarium, Terrarium, Voliere | aquarium, terrarium, aviary | AQUA
1000 | Gebäude | building | B | Gebäude im Zoo | zoo building | ZOO | Tierschauhaus | animal show house | ANIMS
1001 | Gebäude | building | B | Gebäude im Zoo | zoo building | ZOO | Stall im Zoo | stable in the zoo | STABL.ZOO
1002 | Gebäude | building | B | Gebäude im Zoo | zoo building | ZOO | Gebäude im botanischen Garten | building in the botanical garden | BOTA
1003 | Gebäude | building | B | Gebäude im Zoo | zoo building | ZOO | Empfangsgebäude des botanischen Gartens | reception building of the botanical garden | BOTA.RECEP
1004 | Gebäude | building | B | Gebäude im Zoo | zoo building | ZOO | Gewächshaus (Botanik) | greenhouse (botany) | GRNB
1005 | Gebäude | building | B | Gebäude im Zoo | zoo building | ZOO | Pflanzenschauhaus | plant show house | PLNT.SHOW
1006 | Gebäude | building | B | Gebäude im Zoo | zoo building | ZOO | Gebäude für andere Erholungseinrichtung | building for other recreational facilities | OTH.RECR
1007 | Gebäude | building | B | Gebäude im Zoo | zoo building | ZOO | Schutzhütte | refuge | REFUGE
1008 | Einheit | unit | U | Fläche Einheit | area unit | AR | Quadratmeter | square meters | m2
1009 | Einheit | unit | U | Elektrisch Einheit | electrical unit | EL | Ampere | amperes | A
1010 | Einheit | unit | U | Elektrisch Einheit | electrical unit | EL | Ohm | ohms | OH
1011 | Einheit | unit | U | Elektrisch Einheit | electrical unit | EL | Volt | volts | V
1012 | Einheit | unit | U | Elektrisch Einheit | electrical unit | EL | Kilovolt | kilo volts | kV
1013 | Einheit | unit | U | Elektrisch Einheit | electrical unit | EL | Megavolt | mega volts | MV
1014 | Einheit | unit | U | Elektrisch Einheit | electrical unit | EL | Voltampere | volt amperes | VA
1015 | Einheit | unit | U | Elektrisch Einheit | electrical unit | EL | Kilovoltampere | kilo volt amperes | kVA
1016 | Einheit | unit | U | Elektrisch Einheit | electrical unit | EL | Megavoltampere | mega volt amperes | MVA
1017 | Einheit | unit | U | Elektrisch Einheit | electrical unit | EL | Voltampere-reaktiv | volt amperes reactive | var
1018 | Einheit | unit | U | Elektrisch Einheit | electrical unit | EL | Kilovoltampere-reaktiv | kilo volt amperes reactive | kvar
1019 | Einheit | unit | U | Elektrisch Einheit | electrical unit | EL | Megavoltampere-reaktiv | mega volt amperes reactive | Mvar
1020 | Einheit | unit | U | Elektrisch Einheit | electrical unit | EL | Leistungsfaktor cos phi | power factor | PF
1021 | Einheit | unit | U | Energie Einheit | energy unit | EN | Joule | joules | J
1022 | Einheit | unit | U | Energie Einheit | energy unit | EN | Kilojoule | kilojoules | kJ
1023 | Einheit | unit | U | Energie Einheit | energy unit | EN | Wattstunden | watt hours | Wh
1024 | Einheit | unit | U | Energie Einheit | energy unit | EN | Kilowattstunden | kilowatt hours | kWh
1025 | Einheit | unit | U | Enthalpie Einheit | enthalpy unit | ENTA | Joule pro Kg trockene Luft | joules per kilogram dry air | J.kg
1026 | Einheit | unit | U | Frequenz Einheit | frequency unit | FQ | Zyklen pro Stunde | cycles per hour | c.h
1027 | Einheit | unit | U | Frequenz Einheit | frequency unit | FQ | Zyklen pro Minute | cycles per minute | c.min
1028 | Einheit | unit | U | Frequenz Einheit | frequency unit | FQ | Hertz | hertz | Hz
1029 | Einheit | unit | U | Feuchtigkeit Einheit | humidity unit | HUM | Gramm Wasser pro kg Luft | grams of water per kilogram dry air | g.kg.DRA
1030 | Einheit | unit | U | Feuchtigkeit Einheit | humidity unit | HUM | % relative Feuchte | percent relative humidity | perc.RH
1031 | Einheit | unit | U | Länge Einheit | length unit | LEN | Millimeter | millimeters | mm
1032 | Einheit | unit | U | Länge Einheit | length unit | LEN | Meter | meters | m
1033 | Einheit | unit | U | Licht Einheit | light unit | LI | Watt pro Quadratmeter | watts per square meter | W.m2
1034 | Einheit | unit | U | Licht Einheit | light unit | LI | Lumen | lumens | lm
1035 | Einheit | unit | U | Licht Einheit | light unit | LI | Lux | luxes | lx
1036 | Einheit | unit | U | Masse Einheit | mass unit | M | Kilogramm | kilograms | kg
1037 | Einheit | unit | U | Masse Einheit | mass unit | M | Tonnen | tons | t
1038 | Einheit | unit | U | Massenstrom Einheit | mass flow unit | MF | Kilogramm pro Sekunde | kilograms per second | kg.s
1039 | Einheit | unit | U | Massenstrom Einheit | mass flow unit | MF | Kilogramm pro Minute | kilograms per minute | kg.min
1040 | Einheit | unit | U | Massenstrom Einheit | mass flow unit | MF | Kilogramm pro Stunde | kilograms per hour | kg.h
1041 | Einheit | unit | U | Leistung Einheit | power unit | POW | Watt | watts | W
1042 | Einheit | unit | U | Leistung Einheit | power unit | POW | Kilowatt | kilowatts | kW
1043 | Einheit | unit | U | Leistung Einheit | power unit | POW | Megawatt | megawatts | MW
1044 | Einheit | unit | U | Leistung Einheit | power unit | POW | Pferdestärke | horsepower | PS
1045 | Einheit | unit | U | Druck Einheit | pressure unit | P | Pascal | pascals | Pa
1046 | Einheit | unit | U | Druck Einheit | pressure unit | P | Kilo-Pascal | kilopascals | kPa
1047 | Einheit | unit | U | Druck Einheit | pressure unit | P | Bar | bars | bar
1048 | Einheit | unit | U | Temperatur Einheit | temperature unit | T | Grad Celsius | degrees celsius | .C
1049 | Einheit | unit | U | Temperatur Einheit | temperature unit | T | Kelvin | degrees kelvin | .K
1050 | Einheit | unit | U | Elektrisch Einheit | electrical unit | EL | Jahre | years | a
1051 | Einheit | unit | U | Zeit Einheit | time unit | TIM | Monate | months | Mon
1052 | Einheit | unit | U | Zeit Einheit | time unit | TIM | Wochen | weeks | We
1053 | Einheit | unit | U | Zeit Einheit | time unit | TIM | Tage | days | d
1054 | Einheit | unit | U | Zeit Einheit | time unit | TIM | Stunden | hours | h
1055 | Einheit | unit | U | Zeit Einheit | time unit | TIM | Minuten | minutes | min
1056 | Einheit | unit | U | Zeit Einheit | time unit | TIM | Sekunden | seconds | s
1057 | Einheit | unit | U | Geschwindigkeit Einheit | velocity unit | VC | Meter pro Sekunde | meters per second | m.s
1058 | Einheit | unit | U | Geschwindigkeit Einheit | velocity unit | VC | Kilometer pro Stunde | kilometers per hour | km.h
1059 | Einheit | unit | U | Volumen Einheit | volume unit | VOL | Kubikmeter | cubic meters | m3
1060 | Einheit | unit | U | Volumen Einheit | volume unit | VOL | Liter | liters | l
1061 | Einheit | unit | U | Volumenstrom Einheit | volume flow unit | VF | Liter pro Sekunde | liters per second | l.s
1062 | Einheit | unit | U | Volumenstrom Einheit | volume flow unit | VF | Liter pro Minute | liters per minute | l.min
1063 | Einheit | unit | U | Andere Einheiten | other units | U.OTH | Gradmaß | degrees angular | .ang
1064 | Einheit | unit | U | Andere Einheiten | other units | U.OTH | Grad Celsius pro Stunde | degrees celsius per hour | .C.h
1065 | Einheit | unit | U | Andere Einheiten | other units | U.OTH | Grad Celsius pro Minute | degrees celsius per minute | .C.min
1066 | Einheit | unit | U | Andere Einheiten | other units | U.OTH | (ohne Einheit) | no units | 0
1067 | Einheit | unit | U | Andere Einheiten | other units | U.OTH | Teile pro Million | parts per million | ppm
1068 | Einheit | unit | U | Andere Einheiten | other units | U.OTH | Teile pro Milliarde | parts per billion | ppb
1069 | Einheit | unit | U | Andere Einheiten | other units | U.OTH | Prozent | percent | perc
1070 | Einheit | unit | U | Andere Einheiten | other units | U.OTH | Prozent pro Sekunde | percent per second | perc.s
1071 | Einheit | unit | U | Andere Einheiten | other units | U.OTH | Pro Minute | per minute | 1.min
1072 | Einheit | unit | U | Andere Einheiten | other units | U.OTH | Pro Sekunde | per second | 1.s
1073 | Einheit | unit | U | Andere Einheiten | other units | U.OTH | Bogenmaß | radians | rad
1074 | Einheit | unit | U | Andere Einheiten | other units | U.OTH | Umdrehungen pro Minute | revolutions per minute | rpm
1075 | Einheit | unit | U | Währung Einheit | currency unit | CURR | Euro | currency1 | EUR
1076 | Einheit | unit | U | Währung Einheit | currency unit | CURR | Deutsche Mark | currency2 | DM
1077 | Einheit | unit | U | Fläche Einheit | area unit | AR | Quadratzentimeter | square centimeters | cm2
1078 | Einheit | unit | U | Länge Einheit | length unit | LEN | Zentimeter | centimeters | cm
1079 | Einheit | unit | U | Temperatur Einheit | temperature unit | T | Delta Kelvin | delta degrees kelvin | d.K
1080 | Einheit | unit | U | Elektrisch Einheit | electrical unit | EL | Kiloohm | kilohms | kOH
1081 | Einheit | unit | U | Elektrisch Einheit | electrical unit | EL | Megaohm | megaohms | MOH
1082 | Einheit | unit | U | Elektrisch Einheit | electrical unit | EL | Millivolt | millivolts | mV
1083 | Einheit | unit | U | Energie Einheit | energy unit | EN | Kilojoule pro Kilogramm | kilojoules per kilogram | kJ.kg
1084 | Einheit | unit | U | Energie Einheit | energy unit | EN | Megajoule | megajoules | MJ
1085 | Einheit | unit | U | Entrophie Einheit | entrophy unit | ENTO | Joule pro Kelvin | joules per degree kelvin | J.K
1086 | Einheit | unit | U | Entrophie Einheit | entrophy unit | ENTO | Joule pro kg und Kelvin | joules per kilogram degree kelvin | J.kgK
1087 | Einheit | unit | U | Frequenz Einheit | frequency unit | FQ | Kilohertz | kilohertz | kHz
1088 | Einheit | unit | U | Frequenz Einheit | frequency unit | FQ | Megahertz | megahertz | MHz
1089 | Einheit | unit | U | Frequenz Einheit | frequency unit | FQ | Pro Stunde | per hour | 1.h
1090 | Einheit | unit | U | Leistung Einheit | power unit | POW | Milliwatt | milliwatts | mW
1091 | Einheit | unit | U | Druck Einheit | pressure unit | P | Hektopascal | hectopascals | hPa
1092 | Einheit | unit | U | Druck Einheit | pressure unit | P | Millibar | millibars | mbar
1093 | Einheit | unit | U | Volumenstrom Einheit | volume flow unit | VF | Kubikmeter pro Stunde | cubic meters per hour | m3.h
1094 | Einheit | unit | U | Volumenstrom Einheit | volume flow unit | VF | Liter pro Stunde | liters per hour | l.h
1095 | Einheit | unit | U | Andere Einheiten | other units | U.OTH | Kilowattstunden pro m² | kilowatt hours per square meter | kWh.m2
1096 | Einheit | unit | U | Andere Einheiten | other units | U.OTH | Megajoule pro m² | megajoules per square meter | MJ.m2
1097 | Einheit | unit | U | Andere Einheiten | other units | U.OTH | Watt pro m² und Kelvin | watts per square meter degree kelvin | W.m2K
1098 | Einheit | unit | U | Andere Einheiten | other units | U.OTH | % Verdunkelung pro m | percent obscuration per meter | perc.m
1099 | Einheit | unit | U | Elektrisch Einheit | electrical unit | EL | Milliohm | milliohms | mOH
1100 | Einheit | unit | U | Energie Einheit | energy unit | EN | Megawattstunden | megawatt hours | MWh
1101 | Einheit | unit | U | Enthalpie Einheit | enthalpy unit | ENTA | Kilojoule pro kg tr. Luft | kilojoules per kilogram dry air | kJ.kgda
1102 | Einheit | unit | U | Enthalpie Einheit | enthalpy unit | ENTA | Megajoule pro kg tr. Luft | megajoules per kilogram dry air | MJ.kgda
1103 | Einheit | unit | U | Entrophie Einheit | entrophy unit | ENTO | Kilojoule pro Kelvin | kilojoules per degree kelvin | kJ.K
1104 | Einheit | unit | U | Entrophie Einheit | entrophy unit | ENTO | Megajoule pro Kelvin | megajoules per degree kelvin | MJ.K
1105 | Einheit | unit | U | Kraft Einheit | force unit | FOR | Newton | newton | N
1106 | Einheit | unit | U | Massenstrom Einheit | mass flow unit | MF | Gramm/Sekunde | grams per second | g.s
1107 | Einheit | unit | U | Massenstrom Einheit | mass flow unit | MF | Gramm/Minute | grams per minute | g.min
1108 | Einheit | unit | U | Zeit Einheit | time unit | TIM | Hundertstel-Sekunden | hundredths seconds | hu.s
1109 | Einheit | unit | U | Zeit Einheit | time unit | TIM | Millisekunden | milliseconds | ms
1110 | Einheit | unit | U | Drehmoment Einheit | torque unit | TQ | Drehmoment (1 J = 1 Ws) | newton meters | Nm
1111 | Einheit | unit | U | Geschwindigkeit Einheit | velocity unit | VC | Millimeter pro Sekunde | millimeters per second | mm.s
1112 | Einheit | unit | U | Geschwindigkeit Einheit | velocity unit | VC | Millimeter pro Minute | millimeters per minute | mm.min
1113 | Einheit | unit | U | Geschwindigkeit Einheit | velocity unit | VC | Meter pro Minute | meters per minute | m.min
1114 | Einheit | unit | U | Geschwindigkeit Einheit | velocity unit | VC | Meter pro Stunde | meters per hour | m.h
1115 | Einheit | unit | U | Volumenstrom Einheit | volume flow unit | VF | Kubikmeter pro Minute | cubic meters per minute | m3.min
1116 | Einheit | unit | U | Beschleunigung Einheit | acceleration unit | ACC | Meter pro Sekunde² | meters per second per second | m.s2
1117 | Einheit | unit | U | Elektrisch Einheit | electrical unit | EL | Farad | farads | F
1118 | Einheit | unit | U | Elektrisch Einheit | electrical unit | EL | Henry | henrys | Hen
1119 | Einheit | unit | U | Elektrisch Einheit | electrical unit | EL | Ohmmeter | ohm meters | OHm
1120 | Einheit | unit | U | Zeit Einheit | time unit | TIM | Siemens | siemens | S
1121 | Einheit | unit | U | Elektrisch Einheit | electrical unit | EL | Siemens pro Meter | siemens per meter | S.m
1122 | Einheit | unit | U | Elektrisch Einheit | electrical unit | EL | Tesla | teslas | T.
1123 | Einheit | unit | U | Elektrisch Einheit | electrical unit | EL | Volt pro Kelvin | volts per degree kelvin | V.K
1124 | Einheit | unit | U | Elektrisch Einheit | electrical unit | EL | Volt pro Meter | volts per meter | V.m
1125 | Einheit | unit | U | Elektrisch Einheit | electrical unit | EL | Weber | webers | Wb
1126 | Einheit | unit | U | Licht Einheit | light unit | LI | Candela | candelas | cd
1127 | Einheit | unit | U | Licht Einheit | light unit | LI | Candela pro m² | candelas per square meter | cd.m2
1128 | Einheit | unit | U | Temperatur Einheit | temperature unit | T | Kelvin pro Stunde | kelvins per hour | K.h
1129 | Einheit | unit | U | Temperatur Einheit | temperature unit | T | Kelvin pro Minute | kelvins per minute | K.min
1130 | Einheit | unit | U | Andere Einheiten | other units | U.OTH | Joule-Sekunde | joule seconds | Js
1131 | Einheit | unit | U | Frequenz Einheit | frequency unit | FQ | Radiant pro Sekunde | radians per second | rad.s
1132 | Einheit | unit | U | Andere Einheiten | other units | U.OTH | Quadratmeter pro Newton | square meters per newton | m2.N
1133 | Einheit | unit | U | Andere Einheiten | other units | U.OTH | Kilogramm pro m³ | kilogram per cubic meter | kg.m3
1134 | Einheit | unit | U | Andere Einheiten | other units | U.OTH | Newton-Sekunde | newton seconds | Ns
1135 | Einheit | unit | U | Andere Einheiten | other units | U.OTH | Newton pro Meter | newtons per meter | N.m
1136 | Einheit | unit | U | Andere Einheiten | other units | U.OTH | Watt pro m und Kelvin | watts per meter per degree kelvin | W.mK
1137 | Einheit | unit | U | Elektrisch Einheit | electrical unit | EL | Mikrosiemens | microsiemens | uS
1138 | Einheit | unit | U | Länge Einheit | length unit | LEN | Kilometer | kilometers | km
1139 | Einheit | unit | U | Länge Einheit | length unit | LEN | Mikrometer | micrometers | um
1140 | Einheit | unit | U | Masse Einheit | mass unit | M | Gramm | grams | g
1141 | Einheit | unit | U | Masse Einheit | mass unit | M | Milligramm | milligrams | mg
1142 | Einheit | unit | U | Volumen Einheit | volume unit | VOL | Milliliter | milliliters | ml
1143 | Einheit | unit | U | Volumenstrom Einheit | volume flow unit | VF | Milliliter pro Sekunde | milliliters per second | ml.s
1144 | Einheit | unit | U | Elektrisch Einheit | electrical unit | EL | Dezibel | decibels | dB
1145 | Einheit | unit | U | Elektrisch Einheit | electrical unit | EL | Dezibel Millivolt | decibels millivolt | dBmV
1146 | Einheit | unit | U | Elektrisch Einheit | electrical unit | EL | Dezibel Volt | decibels volt | dBV
1147 | Einheit | unit | U | Zeit Einheit | time unit | TIM | Millisiemens | millisiemens | mS
1148 | Einheit | unit | U | Elektrisch Einheit | electrical unit | EL | Wattstunden-reaktiv | watt hours reactive | Whr
1149 | Einheit | unit | U | Elektrisch Einheit | electrical unit | EL | Kilowattstunde-reaktiv | kilowatt hours reactive | kWhr
1150 | Einheit | unit | U | Elektrisch Einheit | electrical unit | EL | Megawattstunde-reaktiv | megawatt hours reactive | MWhr
1151 | Einheit | unit | U | Druck Einheit | pressure unit | P | Millimeter Wassersäule | millimeters of water | mmWS
1152 | Einheit | unit | U | Andere Einheiten | other units | U.OTH | Promille | per mille | perm
1153 | Einheit | unit | U | Andere Einheiten | other units | U.OTH | Gramm pro Gramm | grams per gram | g.g
1154 | Einheit | unit | U | Andere Einheiten | other units | U.OTH | Kilogramm pro Kilogramm | kilograms per kilogram | kg.kg
1155 | Einheit | unit | U | Andere Einheiten | other units | U.OTH | Gramm pro Kilogramm | grams per kilogram | g.kg
1156 | Einheit | unit | U | Andere Einheiten | other units | U.OTH | Milligramm pro Gramm | milligrams per gram | mg.g
1157 | Einheit | unit | U | Andere Einheiten | other units | U.OTH | Milligramm pro Kilogramm | milligrams per kilogram | mg.kg
1158 | Einheit | unit | U | Dichte Einheit | density unit | DEN | Gramm pro Milliliter | grams per milliliter | g.ml
1159 | Einheit | unit | U | Dichte Einheit | density unit | DEN | Gramm pro Liter | grams per liter | g.l
1160 | Einheit | unit | U | Dichte Einheit | density unit | DEN | Milligramm pro Liter | milligrams per liter | mg.l
1161 | Einheit | unit | U | Dichte Einheit | density unit | DEN | Mikrogramm pro Liter | micrograms per liter | ug.l
1162 | Einheit | unit | U | Dichte Einheit | density unit | DEN | Gramm pro m³ | grams per cubic meter | g.m3
1163 | Einheit | unit | U | Dichte Einheit | density unit | DEN | Milligramm pro m³ | milligrams per cubic meter | mg.m3
1164 | Einheit | unit | U | Dichte Einheit | density unit | DEN | Mikrogramm pro m³ | micrograms per cubic meter | ug.m3
1165 | Einheit | unit | U | Dichte Einheit | density unit | DEN | Nanogramm pro m³ | nanograms per cubic meter | ng.m3
1166 | Einheit | unit | U | Dichte Einheit | density unit | DEN | Gramm pro cm³ | grams per cubic centimeter | g.cm3
1167 | Einheit | unit | U | Strahlung Einheit | radiation unit | RADI | Becquerel | becquerels | Bq
1168 | Einheit | unit | U | Strahlung Einheit | radiation unit | RADI | Kilobecquerel | kilobecquerels | kBq
1169 | Einheit | unit | U | Strahlung Einheit | radiation unit | RADI | Megabecquerel | megabecquerels | MBq
1170 | Einheit | unit | U | Strahlung Einheit | radiation unit | RADI | Gray | gray | Gy
1171 | Einheit | unit | U | Strahlung Einheit | radiation unit | RADI | Milligray | milligray | mGy
1172 | Einheit | unit | U | Strahlung Einheit | radiation unit | RADI | Mikrogray | microgray | uGy
1173 | Einheit | unit | U | Strahlung Einheit | radiation unit | RADI | Sievert | sieverts | Sv
1174 | Einheit | unit | U | Strahlung Einheit | radiation unit | RADI | Millisievert | millisieverts | mSv
1175 | Einheit | unit | U | Strahlung Einheit | radiation unit | RADI | Mikrosievert | microsieverts | uSv
1176 | Einheit | unit | U | Strahlung Einheit | radiation unit | RADI | Mikrosievert pro Stunde | microsieverts per hour | uSv.h
1177 | Einheit | unit | U | Schall Einheit | sound unit | SOU | Dezibel (a) | decibels a | dB.a
1178 | Einheit | unit | U | Andere Einheiten | other units | U.OTH | Nephelometrischer Trübungswert | nephelometric turbidity unit | NTU
1179 | Einheit | unit | U | Andere Einheiten | other units | U.OTH | pH-Wert | ph | pH
1180 | Einheit | unit | U | Andere Einheiten | other units | U.OTH | Gramm pro m² | grams per square meter | g.m2
1181 | Einheit | unit | U | Andere Einheiten | other units | U.OTH | Minuten pro Kelvin | minutes per degree kelvin | min.K
1182 | Medium | medium | MED | Wasser | water | WS | Trinkwasser, warm, Zirkulation | potable water hot-circulation | PWHC
1183 | Medium | medium | MED | Wasser | water | WS | Nichttrinkwasser | non-potable water | NPW
1184 | Medium | medium | MED | Wasser | water | WS | Betriebswasser | process water | PRW
1185 | System | system | SYS | Sensor | sensor | SEN | Frequenz | frequency | FQ
1186 | Signaltyp | signal type | ST | Messwert | measured value | MEA | Frequenz | frequency | FQ
1187 | Signaltyp | signal type | ST | Stellbefehl | positioning command | COM.POS | Frequenz | frequency | FQ
1188 | Signaltyp | signal type | ST | Störung | malfunction | MALF | Frequenz | frequency | FQ
1189 | Signaltyp 2. Spezifizierung | signal type 2nd specification | ST2 | Störung | malfunction | MALF | Frequenz | frequency | FQ
1190 | System | system | SYS | Sensor | sensor | SEN | Energie | energy | EN
1191 | Signaltyp | signal type | ST | Messwert | measured value | MEA | Energie | energy | EN
1192 | Signaltyp | signal type | ST | Stellbefehl | positioning command | COM.POS | Energie | energy | EN
1193 | Signaltyp | signal type | ST | Störung | malfunction | MALF | Energie | energy | EN
1194 | Signaltyp 2. Spezifizierung | signal type 2nd specification | ST2 | Störung | malfunction | MALF | Energie | energy | EN
1195 | System | system | SYS | Sensor | sensor | SEN | Enthalpie | enthalpy | ENTA
1196 | Signaltyp | signal type | ST | Messwert | measured value | MEA | Enthalpie | enthalpy | ENTA
1197 | Signaltyp | signal type | ST | Stellbefehl | positioning command | COM.POS | Enthalpie | enthalpy | ENTA
1198 | Signaltyp | signal type | ST | Störung | malfunction | MALF | Enthalpie | enthalpy | ENTA
1199 | Signaltyp 2. Spezifizierung | signal type 2nd specification | ST2 | Störung | malfunction | MALF | Enthalpie | enthalpy | ENTA
1200 | System | system | SYS | Sensor | sensor | SEN | Leistungsfaktor cos phi | power factor | PF
1201 | Signaltyp | signal type | ST | Messwert | measured value | MEA | Leistungsfaktor cos phi | power factor | PF
1202 | Signaltyp | signal type | ST | Stellbefehl | positioning command | COM.POS | Leistungsfaktor cos phi | power factor | PF
1203 | Signaltyp | signal type | ST | Störung | malfunction | MALF | Leistungsfaktor cos phi | power factor | PF
1204 | Signaltyp 2. Spezifizierung | signal type 2nd specification | ST2 | Störung | malfunction | MALF | Leistungsfaktor cos phi | power factor | PF
1205 | System | system | SYS | Raumlufttechnische Anlage | air handling unit | AHU | Dachanlage | rooftop unit | RTU
1206 | System | system | SYS | Raumlufttechnische Anlage | air handling unit | AHU | Entnahmestelle | terminal unit | TU
1207 | System | system | SYS | Raumlufttechnische Anlage | air handling unit | AHU | Gebläsekonvektor | fan coil unit | FCU
1208 | System | system | SYS | Raumlufttechnische Anlage | air handling unit | AHU | Variable Luftvolumeneinheit | variable air volume box | VAV
1209 | System | system | SYS | Box | box | BOX | Kältekammer | cold box | C
1210 | System | system | SYS | Box | box | BOX | Umweltbox | environment box | ENV
1211 | System | system | SYS | Box | box | BOX | Hot Box | hot box | H
1212 | System | system | SYS | Kältemaschine | chiller | CH | Zentrifugal | centrifugal | CENF
1213 | System | system | SYS | Elektrische Anlage | electrical system | EL | Steckerleiste | plug strip | PLS
1214 | System | system | SYS | Ventilator | fan | FAN | Reserveventilator | standby fan | STB
1215 | Medium | medium | MED | Ventilator | fan | FAN | Reserveventilator | standby fan | STB
1216 | System | system | SYS | Ventilator | fan | FAN | Druckerhöhungsgebläse | booster fan | BOO
1217 | Medium | medium | MED | Ventilator | fan | FAN | Druckerhöhungsgebläse | booster fan | BOO
1218 | System | system | SYS | Beleuchtung | lighting | LI | Leuchte | luminaire | LUM
1219 | System | system | SYS | Beleuchtung | lighting | LI | Betriebsgerät Leuchte | luminaire driver | DRIV
1220 | System | system | SYS | Nutzungsspezifische und verfahrenstechnische Anlage | usage-specific and process-engineering plant | USAS | Dunstabzug | fume hood | FUME.HOO
1221 | Raum | room | R | Produktion, Hand- und Maschinenarbeit, Experimente | production, manual and machine work, experiments | PMME | Labor | laboratory | LAB
1222 | System | system | SYS | Schalter | switch | SWI | Dimmer | dimmer | DIM
1223 | System | system | SYS | Schalter | switch | SWI | Touch Panel | touch panel | PAN.TOU
1224 | System | system | SYS | Speicher | storage | STO | Energiespeicher | energy storage | EN
1225 | Medium | medium | MED | Speicher | storage | STO | Energiespeicher | energy storage | EN
1226 | System | system | SYS | Wärmeübertrager | heat exchanger | HX | Economiser | economizer | ECO
1227 | Medium | medium | MED | Wasser | water | WS | Nachspeisewasser | makeup water | MKU
1228 | Medium | medium | MED | Wasser | water | WS | Abschlämmwasser | blowdown water | BLD
1229 | Medium | medium | MED | Wasser | water | WS | Kondensationswasser | condenser water | COND
1230 | Medium | medium | MED | Wasser | water | WS | Deionisiertes Wasser | deionised water | DEIO
1231 | Medium | medium | MED | Wasser | water | WS | Haushaltswasser | domestic water | DOME
1232 | System | system | SYS | Wärmeübertrager | heat exchanger | HX | Rotationswärmeübertrager | heat wheel | WHE
1233 | System | system | SYS | Sensor | sensor | SEN | PM10 Level | PM10 Level | PM10
1234 | System | system | SYS | Sensor | sensor | SEN | PM25 Level | PM25 Level | PM25
1235 | System | system | SYS | Sensor | sensor | SEN | Wirkleistung | active power | POW.ACT
1236 | System | system | SYS | Sensor | sensor | SEN | Kapazitätssensor | capacity sensor | CAP
1237 | System | system | SYS | Sensor | sensor | SEN | Leitfähigkeit | conductivity | CONDC
1238 | System | system | SYS | Sensor | sensor | SEN | Elektrische Stromstärke | electric current | EL.CUR
1239 | System | system | SYS | Sensor | sensor | SEN | Phasenwinkel | current angle | CUR.AN
1240 | System | system | SYS | Sensor | sensor | SEN | Stromunsymmetrie | current imbalance | CUR.IMB
1241 | System | system | SYS | Sensor | sensor | SEN | Stromamplitude | current magnitude | CUR.MAG
1242 | System | system | SYS | Sensor | sensor | SEN | Klirrfaktor | total harmonic current distortion | THDC
1243 | System | system | SYS | Sensor | sensor | SEN | Tageszeit | daytime | DYT
1244 | System | system | SYS | Sensor | sensor | SEN | Richtung | direction | DRC
1245 | System | system | SYS | Sensor | sensor | SEN | Getreidesensor | grains sensor | GRAIN
1246 | System | system | SYS | Sensor | sensor | SEN | Lichtstrom | luminous flux | LI.FLU
1247 | System | system | SYS | Sensor | sensor | SEN | Lichtintensität | luminous intensity | LI.INT
1248 | System | system | SYS | Sensor | sensor | SEN | Komplexe Scheinleistung | complex power | POW.CMX
1249 | System | system | SYS | Sensor | sensor | SEN | Niederschlag | precipitation | PREC
1250 | System | system | SYS | Sensor | sensor | SEN | Atmosphärendruck | atmospheric pressure | P.ATM
1251 | System | system | SYS | Sensor | sensor | SEN | Statischer Druck | static pressure | P.STC
1252 | System | system | SYS | Sensor | sensor | SEN | Trockentemperatur | dry bulb temperature | T.DRYB
1253 | System | system | SYS | Sensor | sensor | SEN | Operative Temperatur | operative temperature | T.OPR
1254 | System | system | SYS | Sensor | sensor | SEN | Strahlungstemperatur | radiant temperature | T.RADI
1255 | System | system | SYS | Sensor | sensor | SEN | Feuchttemperatur | wet bulb temperature | T.WETB
1256 | System | system | SYS | Sensor | sensor | SEN | Spannungswinkel | voltage angle | V.AN
1257 | System | system | SYS | Sensor | sensor | SEN | Spannungsungleichheit | voltage imbalance | V.IMB
1258 | System | system | SYS | Sensor | sensor | SEN | Spannungsamplitude | voltage magnitude | V.MAG
1259 | System | system | SYS | Sensor | sensor | SEN | Solare Bestrahlungsstärke | solar irradiance | SOL.IRR
1260 | System | system | SYS | Sensor | sensor | SEN | Bestrahlungsstärke | irradiance | IRR
1261 | System | system | SYS | Sensor | sensor | SEN | Direktnormalstrahlung | direct normal irradiance | DNI
1262 | System | system | SYS | Sensor | sensor | SEN | Globale geneigte Bestrahlungsstärke | global tilted irradiance | GTI
1263 | System | system | SYS | Sensor | sensor | SEN | Diffuse Strahlung | diffuse irradiance | IRR.DIFU
1264 | System | system | SYS | Sensor | sensor | SEN | Globale horizontale Bestrahlungsstärke | global horizontal irradiance | GHI
1265 | Signaltyp | signal type | ST | Messwert | measured value | MEA | PM10 Level | PM10 Level | PM10
1266 | Signaltyp | signal type | ST | Messwert | measured value | MEA | PM25 Level | PM25 Level | PM25
1267 | Signaltyp | signal type | ST | Messwert | measured value | MEA | Wirkleistung | active power | POW.ACT
1268 | Signaltyp | signal type | ST | Messwert | measured value | MEA | Kapazitätssensor | capacity sensor | CAP
1269 | Signaltyp | signal type | ST | Messwert | measured value | MEA | Leitfähigkeit | conductivity | CONDC
1270 | Signaltyp | signal type | ST | Messwert | measured value | MEA | Elektrische Stromstärke | electric current | EL.CUR
1271 | Signaltyp | signal type | ST | Messwert | measured value | MEA | Phasenwinkel | current angle | CUR.AN
1272 | Signaltyp | signal type | ST | Messwert | measured value | MEA | Stromunsymmetrie | current imbalance | CUR.IMB
1273 | Signaltyp | signal type | ST | Messwert | measured value | MEA | Stromamplitude | current magnitude | CUR.MAG
1274 | Signaltyp | signal type | ST | Messwert | measured value | MEA | Klirrfaktor | total harmonic current distortion | THDC
1275 | Signaltyp | signal type | ST | Messwert | measured value | MEA | Tageszeit | daytime | DYT
1276 | Signaltyp | signal type | ST | Messwert | measured value | MEA | Richtung | direction | DRC
1277 | Signaltyp | signal type | ST | Messwert | measured value | MEA | Getreidesensor | grains sensor | GRAIN
1278 | Signaltyp | signal type | ST | Messwert | measured value | MEA | Lichtstrom | luminous flux | LI.FLU
1279 | Signaltyp | signal type | ST | Messwert | measured value | MEA | Lichtintensität | luminous intensity | LI.INT
1280 | Signaltyp | signal type | ST | Messwert | measured value | MEA | Komplexe Scheinleistung | complex power | POW.CMX
1281 | Signaltyp | signal type | ST | Messwert | measured value | MEA | Niederschlag | precipitation | PREC
1282 | Signaltyp | signal type | ST | Messwert | measured value | MEA | Atmosphärendruck | atmospheric pressure | P.ATM
1283 | Signaltyp | signal type | ST | Messwert | measured value | MEA | Statischer Druck | static pressure | P.STC
1284 | Signaltyp | signal type | ST | Messwert | measured value | MEA | Trockentemperatur | dry bulb temperature | T.DRYB
1285 | Signaltyp | signal type | ST | Messwert | measured value | MEA | Operative Temperatur | operative temperature | T.OPR
1286 | Signaltyp | signal type | ST | Messwert | measured value | MEA | Strahlungstemperatur | radiant temperature | T.RADI
1287 | Signaltyp | signal type | ST | Messwert | measured value | MEA | Feuchttemperatur | wet bulb temperature | T.WETB
1288 | Signaltyp | signal type | ST | Messwert | measured value | MEA | Spannungswinkel | voltage angle | V.AN
1289 | Signaltyp | signal type | ST | Messwert | measured value | MEA | Spannungsungleichheit | voltage imbalance | V.IMB
1290 | Signaltyp | signal type | ST | Messwert | measured value | MEA | Spannungsamplitude | voltage magnitude | V.MAG
1291 | Signaltyp | signal type | ST | Messwert | measured value | MEA | Solare Bestrahlungsstärke | solar irradiance | SOL.IRR
1292 | Signaltyp | signal type | ST | Messwert | measured value | MEA | Bestrahlungsstärke | irradiance | IRR
1293 | Signaltyp | signal type | ST | Messwert | measured value | MEA | Direktnormalstrahlung | direct normal irradiance | DNI
1294 | Signaltyp | signal type | ST | Messwert | measured value | MEA | Globale geneigte Bestrahlungsstärke | global tilted irradiance | GTI
1295 | Signaltyp | signal type | ST | Messwert | measured value | MEA | Diffuse Strahlung | diffuse irradiance | IRR.DIFU
1296 | Signaltyp | signal type | ST | Messwert | measured value | MEA | Globale horizontale Bestrahlungsstärke | global horizontal irradiance | GHI
1297 | Signaltyp | signal type | ST | Stellbefehl | positioning command | COM.POS | PM10 Level | PM10 Level | PM10
1298 | Signaltyp | signal type | ST | Stellbefehl | positioning command | COM.POS | PM25 Level | PM25 Level | PM25
1299 | Signaltyp | signal type | ST | Stellbefehl | positioning command | COM.POS | Wirkleistung | active power | POW.ACT
1300 | Signaltyp | signal type | ST | Stellbefehl | positioning command | COM.POS | Kapazitätssensor | capacity sensor | CAP
1301 | Signaltyp | signal type | ST | Stellbefehl | positioning command | COM.POS | Leitfähigkeit | conductivity | CONDC
1302 | Signaltyp | signal type | ST | Stellbefehl | positioning command | COM.POS | Elektrische Stromstärke | electric current | EL.CUR
1303 | Signaltyp | signal type | ST | Stellbefehl | positioning command | COM.POS | Phasenwinkel | current angle | CUR.AN
1304 | Signaltyp | signal type | ST | Stellbefehl | positioning command | COM.POS | Stromunsymmetrie | current imbalance | CUR.IMB
1305 | Signaltyp | signal type | ST | Stellbefehl | positioning command | COM.POS | Stromamplitude | current magnitude | CUR.MAG
1306 | Signaltyp | signal type | ST | Stellbefehl | positioning command | COM.POS | Klirrfaktor | total harmonic current distortion | THDC
1307 | Signaltyp | signal type | ST | Stellbefehl | positioning command | COM.POS | Richtung | direction | DRC
1308 | Signaltyp | signal type | ST | Stellbefehl | positioning command | COM.POS | Getreidesensor | grains sensor | GRAIN
1309 | Signaltyp | signal type | ST | Stellbefehl | positioning command | COM.POS | Lichtstrom | luminous flux | LI.FLU
1310 | Signaltyp | signal type | ST | Stellbefehl | positioning command | COM.POS | Lichtintensität | luminous intensity | LI.INT
1311 | Signaltyp | signal type | ST | Stellbefehl | positioning command | COM.POS | Komplexe Scheinleistung | complex power | POW.CMX
1312 | Signaltyp | signal type | ST | Stellbefehl | positioning command | COM.POS | Statischer Druck | static pressure | P.STC
1313 | Signaltyp | signal type | ST | Stellbefehl | positioning command | COM.POS | Geschwindigkeit | velocity | VC
1314 | Signaltyp | signal type | ST | Stellbefehl | positioning command | COM.POS | Trockentemperatur | dry bulb temperature | T.DRYB
1315 | Signaltyp | signal type | ST | Stellbefehl | positioning command | COM.POS | Operative Temperatur | operative temperature | T.OPR
1316 | Signaltyp | signal type | ST | Stellbefehl | positioning command | COM.POS | Strahlungstemperatur | radiant temperature | T.RADI
1317 | Signaltyp | signal type | ST | Stellbefehl | positioning command | COM.POS | Feuchttemperatur | wet bulb temperature | T.WETB
1318 | Signaltyp | signal type | ST | Stellbefehl | positioning command | COM.POS | Spannungswinkel | voltage angle | V.AN
1319 | Signaltyp | signal type | ST | Stellbefehl | positioning command | COM.POS | Spannungsungleichheit | voltage imbalance | V.IMB
1320 | Signaltyp | signal type | ST | Stellbefehl | positioning command | COM.POS | Spannungsamplitude | voltage magnitude | V.MAG
1321 | Signaltyp | signal type | ST | Störung | malfunction | MALF | PM10 Level | PM10 Level | PM10
1322 | Signaltyp 2. Spezifizierung | signal type 2nd specification | ST2 | Störung | malfunction | MALF | PM10 Level | PM10 Level | PM10
1323 | Signaltyp | signal type | ST | Störung | malfunction | MALF | PM25 Level | PM25 Level | PM25
1324 | Signaltyp 2. Spezifizierung | signal type 2nd specification | ST2 | Störung | malfunction | MALF | PM25 Level | PM25 Level | PM25
1325 | Signaltyp | signal type | ST | Störung | malfunction | MALF | Wirkleistung | active power | POW.ACT
1326 | Signaltyp 2. Spezifizierung | signal type 2nd specification | ST2 | Störung | malfunction | MALF | Wirkleistung | active power | POW.ACT
1327 | Signaltyp | signal type | ST | Störung | malfunction | MALF | Kapazitätssensor | capacity sensor | CAP
1328 | Signaltyp 2. Spezifizierung | signal type 2nd specification | ST2 | Störung | malfunction | MALF | Kapazitätssensor | capacity sensor | CAP
1329 | Signaltyp | signal type | ST | Störung | malfunction | MALF | Leitfähigkeit | conductivity | CONDC
1330 | Signaltyp 2. Spezifizierung | signal type 2nd specification | ST2 | Störung | malfunction | MALF | Leitfähigkeit | conductivity | CONDC
1331 | Signaltyp | signal type | ST | Störung | malfunction | MALF | Elektrische Stromstärke | electric current | EL.CUR
1332 | Signaltyp 2. Spezifizierung | signal type 2nd specification | ST2 | Störung | malfunction | MALF | Elektrische Stromstärke | electric current | EL.CUR
1333 | Signaltyp | signal type | ST | Störung | malfunction | MALF | Phasenwinkel | current angle | CUR.AN
1334 | Signaltyp 2. Spezifizierung | signal type 2nd specification | ST2 | Störung | malfunction | MALF | Phasenwinkel | current angle | CUR.AN
1335 | Signaltyp | signal type | ST | Störung | malfunction | MALF | Stromunsymmetrie | current imbalance | CUR.IMB
1336 | Signaltyp 2. Spezifizierung | signal type 2nd specification | ST2 | Störung | malfunction | MALF | Stromunsymmetrie | current imbalance | CUR.IMB
1337 | Signaltyp | signal type | ST | Störung | malfunction | MALF | Stromamplitude | current magnitude | CUR.MAG
1338 | Signaltyp 2. Spezifizierung | signal type 2nd specification | ST2 | Störung | malfunction | MALF | Stromamplitude | current magnitude | CUR.MAG
1339 | Signaltyp | signal type | ST | Störung | malfunction | MALF | Klirrfaktor | total harmonic current distortion | THDC
1340 | Signaltyp 2. Spezifizierung | signal type 2nd specification | ST2 | Störung | malfunction | MALF | Klirrfaktor | total harmonic current distortion | THDC
1341 | Signaltyp | signal type | ST | Störung | malfunction | MALF | Richtung | direction | DRC
1342 | Signaltyp 2. Spezifizierung | signal type 2nd specification | ST2 | Störung | malfunction | MALF | Richtung | direction | DRC
1343 | Signaltyp | signal type | ST | Störung | malfunction | MALF | Getreidesensor | grains sensor | GRAIN
1344 | Signaltyp 2. Spezifizierung | signal type 2nd specification | ST2 | Störung | malfunction | MALF | Getreidesensor | grains sensor | GRAIN
1345 | Signaltyp | signal type | ST | Störung | malfunction | MALF | Lichtstrom | luminous flux | LI.FLU
1346 | Signaltyp 2. Spezifizierung | signal type 2nd specification | ST2 | Störung | malfunction | MALF | Lichtstrom | luminous flux | LI.FLU
1347 | Signaltyp | signal type | ST | Störung | malfunction | MALF | Lichtintensität | luminous intensity | LI.INT
1348 | Signaltyp 2. Spezifizierung | signal type 2nd specification | ST2 | Störung | malfunction | MALF | Lichtintensität | luminous intensity | LI.INT
1349 | Signaltyp | signal type | ST | Störung | malfunction | MALF | Komplexe Scheinleistung | complex power | POW.CMX
1350 | Signaltyp 2. Spezifizierung | signal type 2nd specification | ST2 | Störung | malfunction | MALF | Komplexe Scheinleistung | complex power | POW.CMX
1351 | Signaltyp | signal type | ST | Störung | malfunction | MALF | Niederschlag | precipitation | PREC
1352 | Signaltyp 2. Spezifizierung | signal type 2nd specification | ST2 | Störung | malfunction | MALF | Niederschlag | precipitation | PREC
1353 | Signaltyp | signal type | ST | Störung | malfunction | MALF | Statischer Druck | static pressure | P.STC
1354 | Signaltyp 2. Spezifizierung | signal type 2nd specification | ST2 | Störung | malfunction | MALF | Statischer Druck | static pressure | P.STC
1355 | Signaltyp | signal type | ST | Störung | malfunction | MALF | Geschwindigkeit | velocity | VC
1356 | Signaltyp 2. Spezifizierung | signal type 2nd specification | ST2 | Störung | malfunction | MALF | Geschwindigkeit | velocity | VC
1357 | Signaltyp | signal type | ST | Störung | malfunction | MALF | Trockentemperatur | dry bulb temperature | T.DRYB
1358 | Signaltyp 2. Spezifizierung | signal type 2nd specification | ST2 | Störung | malfunction | MALF | Trockentemperatur | dry bulb temperature | T.DRYB
1359 | Signaltyp | signal type | ST | Störung | malfunction | MALF | Operative Temperatur | operative temperature | T.OPR
1360 | Signaltyp 2. Spezifizierung | signal type 2nd specification | ST2 | Störung | malfunction | MALF | Operative Temperatur | operative temperature | T.OPR
1361 | Signaltyp | signal type | ST | Störung | malfunction | MALF | Strahlungstemperatur | radiant temperature | T.RADI
1362 | Signaltyp 2. Spezifizierung | signal type 2nd specification | ST2 | Störung | malfunction | MALF | Strahlungstemperatur | radiant temperature | T.RADI
1363 | Signaltyp | signal type | ST | Störung | malfunction | MALF | Feuchttemperatur | wet bulb temperature | T.WETB
1364 | Signaltyp 2. Spezifizierung | signal type 2nd specification | ST2 | Störung | malfunction | MALF | Feuchttemperatur | wet bulb temperature | T.WETB
1365 | Signaltyp | signal type | ST | Störung | malfunction | MALF | Spannungswinkel | voltage angle | V.AN
1366 | Signaltyp 2. Spezifizierung | signal type 2nd specification | ST2 | Störung | malfunction | MALF | Spannungswinkel | voltage angle | V.AN
1367 | Signaltyp | signal type | ST | Störung | malfunction | MALF | Spannungsungleichheit | voltage imbalance | V.IMB
1368 | Signaltyp 2. Spezifizierung | signal type 2nd specification | ST2 | Störung | malfunction | MALF | Spannungsungleichheit | voltage imbalance | V.IMB
1369 | Signaltyp | signal type | ST | Störung | malfunction | MALF | Spannungsamplitude | voltage magnitude | V.MAG
1370 | Signaltyp 2. Spezifizierung | signal type 2nd specification | ST2 | Störung | malfunction | MALF | Spannungsamplitude | voltage magnitude | V.MAG
1371 | Signaltyp | signal type | ST | Störung | malfunction | MALF | Bestrahlungsstärke | irradiance | IRR
1372 | Signaltyp 2. Spezifizierung | signal type 2nd specification | ST2 | Störung | malfunction | MALF | Bestrahlungsstärke | irradiance | IRR
1373 | System | system | SYS | Kältemaschine | chiller | CH | Sorption | sorption | SPT
1374 | System | system | SYS | Raumlufttechnische Anlage | air handling unit | AHU | Vollklimaanlage | full air-conditioning system | FULL
1375 | System | system | SYS | Nutzungsspezifische und verfahrenstechnische Anlage | usage-specific and process-engineering plant | USAS | Medienversorgungsanlage | media supply system | MED.SUP
1376 | System | system | SYS | Nutzungsspezifische und verfahrenstechnische Anlage | usage-specific and process-engineering plant | USAS | Medizintechnische Anlage | medical technical plant | MEDI
1377 | System | system | SYS | Nutzungsspezifische und verfahrenstechnische Anlage | usage-specific and process-engineering plant | USAS | Medizinische Gasversorgung | medical gas supply | MEDI.GAS
1378 | System | system | SYS | Nutzungsspezifische und verfahrenstechnische Anlage | usage-specific and process-engineering plant | USAS | Digestorium | fume cupboard | FUME.CUP
1379 | System | system | SYS | Nutzungsspezifische und verfahrenstechnische Anlage | usage-specific and process-engineering plant | USAS | Druckluftversorgung | compressed air supply | COMP
1380 | System | system | SYS | Nutzungsspezifische und verfahrenstechnische Anlage | usage-specific and process-engineering plant | USAS | Druckregelung | pressure control | P.CTRL
1381 | System | system | SYS | Nutzungsspezifische und verfahrenstechnische Anlage | usage-specific and process-engineering plant | USAS | Entsorgungsanlage | disposal facility | DISPO
1382 | System | system | SYS | Nutzungsspezifische und verfahrenstechnische Anlage | usage-specific and process-engineering plant | USAS | Abfallentsorgung | waste disposal | WAST
1383 | System | system | SYS | Nutzungsspezifische und verfahrenstechnische Anlage | usage-specific and process-engineering plant | USAS | Vakuumanlage | vacuum equipment | EQ.VAC
1384 | System | system | SYS | Nutzungsspezifische und verfahrenstechnische Anlage | usage-specific and process-engineering plant | USAS | Staubsauganlage | vacuum cleaning | VAC.CLN
1385 | System | system | SYS | Nutzungsspezifische und verfahrenstechnische Anlage | usage-specific and process-engineering plant | USAS | Labortechnische Anlage | laboratory equipment | LAB
1386 | System | system | SYS | Nutzungsspezifische und verfahrenstechnische Anlage | usage-specific and process-engineering plant | USAS | Gaslöschanlage | gas extinguishing system | EXTI.GAS
1387 | System | system | SYS | Nutzungsspezifische und verfahrenstechnische Anlage | usage-specific and process-engineering plant | USAS | Löschanlage | extinguishing system | EXTI
1388 | System | system | SYS | Nutzungsspezifische und verfahrenstechnische Anlage | usage-specific and process-engineering plant | USAS | Nebellöschanlage | mist-extinguishing system | EXTI.MIS
1389 | System | system | SYS | Nutzungsspezifische und verfahrenstechnische Anlage | usage-specific and process-engineering plant | USAS | Feuerlöschanlage | fire extinguisher | EXTI.FIRE
1390 | System | system | SYS | Nutzungsspezifische und verfahrenstechnische Anlage | usage-specific and process-engineering plant | USAS | NOx-Anlage | NOx system | NOX
1391 | System | system | SYS | Nutzungsspezifische und verfahrenstechnische Anlage | usage-specific and process-engineering plant | USAS | Technische Gasversorgung | technical gas supply | TEC.GAS
1392 | System | system | SYS | Nutzungsspezifische und verfahrenstechnische Anlage | usage-specific and process-engineering plant | USAS | Reinigungsanlage | cleaning system | CLN
1393 | System | system | SYS | Nutzungsspezifische und verfahrenstechnische Anlage | usage-specific and process-engineering plant | USAS | Wäschereianlage | laundry system | LAU
1394 | System | system | SYS | Nutzungsspezifische und verfahrenstechnische Anlage | usage-specific and process-engineering plant | USAS | Desinfektionsanlage | disinfection unit | DISI
1395 | System | system | SYS | Nutzungsspezifische und verfahrenstechnische Anlage | usage-specific and process-engineering plant | USAS | Sterilisationseinrichtung | sterilisation system | STER
1396 | Einheit | unit | U | Elektrisch Einheit | electrical unit | EL | Milliampere | milliamperes | mA
1397 | System | system | SYS | Sensor | sensor | SEN | Beschleunigung | acceleration | ACC
1398 | System | system | SYS | Sensor | sensor | SEN | Währung | currency | CURR
1399 | System | system | SYS | Sensor | sensor | SEN | Dichte | density | DEN
1400 | System | system | SYS | Sensor | sensor | SEN | Entrophie | entrophy | ENTO
1401 | System | system | SYS | Sensor | sensor | SEN | Kraft | force | FOR
1402 | System | system | SYS | Sensor | sensor | SEN | Feuchtigkeit | humidity | HUM
1403 | System | system | SYS | Sensor | sensor | SEN | Länge | length | LEN
1404 | System | system | SYS | Sensor | sensor | SEN | Masse | mass | M
1405 | System | system | SYS | Sensor | sensor | SEN | Leistung | power | POW
1406 | System | system | SYS | Sensor | sensor | SEN | Strahlung | radiation | RADI
1407 | System | system | SYS | Sensor | sensor | SEN | Schall | sound | SOU
1408 | System | system | SYS | Sensor | sensor | SEN | Zeit | time | TIM
1409 | System | system | SYS | Sensor | sensor | SEN | Drehmoment | torque | TQ
1410 | System | system | SYS | Sensor | sensor | SEN | Fläche | area | AR
1411 | System | system | SYS | Sensor | sensor | SEN | Volumen | volume | VOL
1412 | Signaltyp | signal type | ST | Messwert | measured value | MEA | Beschleunigung | acceleration | ACC
1413 | Signaltyp | signal type | ST | Messwert | measured value | MEA | Währung | currency | CURR
1414 | Signaltyp | signal type | ST | Messwert | measured value | MEA | Dichte | density | DEN
1415 | Signaltyp | signal type | ST | Messwert | measured value | MEA | Entrophie | entrophy | ENTO
1416 | Signaltyp | signal type | ST | Messwert | measured value | MEA | Kraft | force | FOR
1417 | Signaltyp | signal type | ST | Messwert | measured value | MEA | Feuchtigkeit | humidity | HUM
1418 | Signaltyp | signal type | ST | Messwert | measured value | MEA | Länge | length | LEN
1419 | Signaltyp | signal type | ST | Messwert | measured value | MEA | Masse | mass | M
1420 | Signaltyp | signal type | ST | Messwert | measured value | MEA | Leistung | power | POW
1421 | Signaltyp | signal type | ST | Messwert | measured value | MEA | Strahlung | radiation | RADI
1422 | Signaltyp | signal type | ST | Messwert | measured value | MEA | Schall | sound | SOU
1423 | Signaltyp | signal type | ST | Messwert | measured value | MEA | Zeit | time | TIM
1424 | Signaltyp | signal type | ST | Messwert | measured value | MEA | Drehmoment | torque | TQ
1425 | Signaltyp | signal type | ST | Messwert | measured value | MEA | Fläche | area | AR
1426 | Signaltyp | signal type | ST | Messwert | measured value | MEA | Volumen | volume | VOL
1427 | Signaltyp | signal type | ST | Stellbefehl | positioning command | COM.POS | Beschleunigung | acceleration | ACC
1428 | Signaltyp | signal type | ST | Stellbefehl | positioning command | COM.POS | Währung | currency | CURR
1429 | Signaltyp | signal type | ST | Stellbefehl | positioning command | COM.POS | Dichte | density | DEN
1430 | Signaltyp | signal type | ST | Stellbefehl | positioning command | COM.POS | Entrophie | entrophy | ENTO
1431 | Signaltyp | signal type | ST | Stellbefehl | positioning command | COM.POS | Kraft | force | FOR
1432 | Signaltyp | signal type | ST | Stellbefehl | positioning command | COM.POS | Feuchtigkeit | humidity | HUM
1433 | Signaltyp | signal type | ST | Stellbefehl | positioning command | COM.POS | Länge | length | LEN
1434 | Signaltyp | signal type | ST | Stellbefehl | positioning command | COM.POS | Masse | mass | M
1435 | Signaltyp | signal type | ST | Stellbefehl | positioning command | COM.POS | Leistung | power | POW
1436 | Signaltyp | signal type | ST | Stellbefehl | positioning command | COM.POS | Strahlung | radiation | RADI
1437 | Signaltyp | signal type | ST | Stellbefehl | positioning command | COM.POS | Schall | sound | SOU
1438 | Signaltyp | signal type | ST | Stellbefehl | positioning command | COM.POS | Zeit | time | TIM
1439 | Signaltyp | signal type | ST | Stellbefehl | positioning command | COM.POS | Drehmoment | torque | TQ
1440 | Signaltyp | signal type | ST | Stellbefehl | positioning command | COM.POS | Fläche | area | AR
1441 | Signaltyp | signal type | ST | Stellbefehl | positioning command | COM.POS | Volumen | volume | VOL
1442 | Signaltyp | signal type | ST | Störung | malfunction | MALF | Beschleunigung | acceleration | ACC
1443 | Signaltyp 2. Spezifizierung | signal type 2nd specification | ST2 | Störung | malfunction | MALF | Beschleunigung | acceleration | ACC
1444 | Signaltyp | signal type | ST | Störung | malfunction | MALF | Dichte | density | DEN
1445 | Signaltyp 2. Spezifizierung | signal type 2nd specification | ST2 | Störung | malfunction | MALF | Dichte | density | DEN
1446 | Signaltyp | signal type | ST | Störung | malfunction | MALF | Entrophie | entrophy | ENTO
1447 | Signaltyp 2. Spezifizierung | signal type 2nd specification | ST2 | Störung | malfunction | MALF | Entrophie | entrophy | ENTO
1448 | Signaltyp | signal type | ST | Störung | malfunction | MALF | Kraft | force | FOR
1449 | Signaltyp 2. Spezifizierung | signal type 2nd specification | ST2 | Störung | malfunction | MALF | Kraft | force | FOR
1450 | Signaltyp | signal type | ST | Störung | malfunction | MALF | Feuchtigkeit | humidity | HUM
1451 | Signaltyp 2. Spezifizierung | signal type 2nd specification | ST2 | Störung | malfunction | MALF | Feuchtigkeit | humidity | HUM
1452 | Signaltyp | signal type | ST | Störung | malfunction | MALF | Länge | length | LEN
1453 | Signaltyp 2. Spezifizierung | signal type 2nd specification | ST2 | Störung | malfunction | MALF | Länge | length | LEN
1454 | Signaltyp | signal type | ST | Störung | malfunction | MALF | Masse | mass | M
1455 | Signaltyp 2. Spezifizierung | signal type 2nd specification | ST2 | Störung | malfunction | MALF | Masse | mass | M
1456 | Signaltyp | signal type | ST | Störung | malfunction | MALF | Leistung | power | POW
1457 | Signaltyp 2. Spezifizierung | signal type 2nd specification | ST2 | Störung | malfunction | MALF | Leistung | power | POW
1458 | Signaltyp | signal type | ST | Störung | malfunction | MALF | Strahlung | radiation | RADI
1459 | Signaltyp 2. Spezifizierung | signal type 2nd specification | ST2 | Störung | malfunction | MALF | Strahlung | radiation | RADI
1460 | Signaltyp | signal type | ST | Störung | malfunction | MALF | Schall | sound | SOU
1461 | Signaltyp 2. Spezifizierung | signal type 2nd specification | ST2 | Störung | malfunction | MALF | Schall | sound | SOU
1462 | Signaltyp | signal type | ST | Störung | malfunction | MALF | Zeit | time | TIM
1463 | Signaltyp 2. Spezifizierung | signal type 2nd specification | ST2 | Störung | malfunction | MALF | Zeit | time | TIM
1464 | Signaltyp | signal type | ST | Störung | malfunction | MALF | Drehmoment | torque | TQ
1465 | Signaltyp 2. Spezifizierung | signal type 2nd specification | ST2 | Störung | malfunction | MALF | Drehmoment | torque | TQ
1466 | Signaltyp | signal type | ST | Störung | malfunction | MALF | Fläche | area | AR
1467 | Signaltyp 2. Spezifizierung | signal type 2nd specification | ST2 | Störung | malfunction | MALF | Fläche | area | AR
1468 | Signaltyp | signal type | ST | Störung | malfunction | MALF | Volumen | volume | VOL
1469 | Signaltyp 2. Spezifizierung | signal type 2nd specification | ST2 | Störung | malfunction | MALF | Volumen | volume | VOL
1470 | Signaltyp | signal type | ST | Messwert | measured value | MEA | Bewegungsmelder | motion detector | MOT
1471 | Signaltyp | signal type | ST | Stellbefehl | positioning command | COM.POS | Bewegungsmelder | motion detector | MOT
1472 | Signaltyp | signal type | ST | Störung | malfunction | MALF | Bewegungsmelder | motion detector | MOT
1473 | Signaltyp 2. Spezifizierung | signal type 2nd specification | ST2 | Störung | malfunction | MALF | Bewegungsmelder | motion detector | MOT
1474 | Signaltyp | signal type | ST | Messwert | measured value | MEA | Rauchmelder | smoke detector | SM
1475 | Signaltyp | signal type | ST | Stellbefehl | positioning command | COM.POS | Rauchmelder | smoke detector | SM
1476 | Signaltyp | signal type | ST | Störung | malfunction | MALF | Rauchmelder | smoke detector | SM
1477 | Signaltyp 2. Spezifizierung | signal type 2nd specification | ST2 | Störung | malfunction | MALF | Rauchmelder | smoke detector | SM
1478 | Signaltyp | signal type | ST | Messwert | measured value | MEA | Gasmenge | gas quantity | GAS
1479 | Signaltyp | signal type | ST | Stellbefehl | positioning command | COM.POS | Gasmenge | gas quantity | GAS
1480 | Signaltyp | signal type | ST | Messwert | measured value | MEA | Leck | leakage | LEA
1481 | Signaltyp | signal type | ST | Stellbefehl | positioning command | COM.POS | Leck | leakage | LEA
1482 | Signaltyp | signal type | ST | Störung | malfunction | MALF | Leck | leakage | LEA
1483 | Signaltyp 2. Spezifizierung | signal type 2nd specification | ST2 | Störung | malfunction | MALF | Leck | leakage | LEA
1484 | Signaltyp | signal type | ST | Messwert | measured value | MEA | Dampfmenge | steam quantity | STE
1485 | Signaltyp | signal type | ST | Stellbefehl | positioning command | COM.POS | Dampfmenge | steam quantity | STE
1486 | Signaltyp | signal type | ST | Störung | malfunction | MALF | Dampfmenge | steam quantity | STE
1487 | Signaltyp 2. Spezifizierung | signal type 2nd specification | ST2 | Störung | malfunction | MALF | Dampfmenge | steam quantity | STE
1488 | Signaltyp | signal type | ST | Stellbefehl | positioning command | COM.POS | Elektrische Blindleistung | electrical reactive power | POW.REA
1489 | Signaltyp | signal type | ST | Stellbefehl | positioning command | COM.POS | Elektrische Scheinleistung | apparent electrical power | POW.AP
1490 | Signaltyp | signal type | ST | Stellbefehl | positioning command | COM.POS | Elektrische Spannung | electric voltage | V
1491 | Signaltyp | signal type | ST | Stellbefehl | positioning command | COM.POS | Elektrischer Kontakt | electrical contact | COTC.EL
1492 | Signaltyp | signal type | ST | Stellbefehl | positioning command | COM.POS | Wassermenge | water quantity | WS
1493 | Signaltyp | signal type | ST | Störung | malfunction | MALF | Wind | wind | WIND
1494 | Signaltyp 2. Spezifizierung | signal type 2nd specification | ST2 | Störung | malfunction | MALF | Wind | wind | WIND
1495 | Signaltyp | signal type | ST | Störung | malfunction | MALF | Windgeschwindigkeit | wind speed | WIND.SPE
1496 | Signaltyp 2. Spezifizierung | signal type 2nd specification | ST2 | Störung | malfunction | MALF | Windgeschwindigkeit | wind speed | WIND.SPE
1497 | Signaltyp | signal type | ST | Störung | malfunction | MALF | Windrichtung | wind direction | WIND.DRC
1498 | Signaltyp 2. Spezifizierung | signal type 2nd specification | ST2 | Störung | malfunction | MALF | Windrichtung | wind direction | WIND.DRC
1499 | Signaltyp | signal type | ST | Störung | malfunction | MALF | Elektrische Blindleistung | electrical reactive power | POW.REA
1500 | Signaltyp 2. Spezifizierung | signal type 2nd specification | ST2 | Störung | malfunction | MALF | Elektrische Blindleistung | electrical reactive power | POW.REA
1501 | Signaltyp | signal type | ST | Störung | malfunction | MALF | Elektrische Scheinleistung | apparent electrical power | POW.AP
1502 | Signaltyp 2. Spezifizierung | signal type 2nd specification | ST2 | Störung | malfunction | MALF | Elektrische Scheinleistung | apparent electrical power | POW.AP
1503 | Signaltyp | signal type | ST | Störung | malfunction | MALF | Elektrische Spannung | electric voltage | V
1504 | Signaltyp 2. Spezifizierung | signal type 2nd specification | ST2 | Störung | malfunction | MALF | Elektrische Spannung | electric voltage | V
1505 | Signaltyp | signal type | ST | Störung | malfunction | MALF | Elektrischer Kontakt | electrical contact | COTC.EL
1506 | Signaltyp 2. Spezifizierung | signal type 2nd specification | ST2 | Störung | malfunction | MALF | Elektrischer Kontakt | electrical contact | COTC.EL
1507 | Signaltyp | signal type | ST | Störung | malfunction | MALF | Windstärke | wind force | WIND.FOR
1508 | Signaltyp 2. Spezifizierung | signal type 2nd specification | ST2 | Störung | malfunction | MALF | Windstärke | wind force | WIND.FOR
1509 | Signaltyp | signal type | ST | Störung | malfunction | MALF | Wassermenge | water quantity | WS
1510 | Signaltyp 2. Spezifizierung | signal type 2nd specification | ST2 | Störung | malfunction | MALF | Wassermenge | water quantity | WS
1511 | Signaltyp | signal type | ST | Störung | malfunction | MALF | Totale flüchtige organische Verbindungen | total volatile organic compounds | TVOC
1512 | Signaltyp 2. Spezifizierung | signal type 2nd specification | ST2 | Störung | malfunction | MALF | Totale flüchtige organische Verbindungen | total volatile organic compounds | TVOC
1513 | Signaltyp | signal type | ST | Störung | malfunction | MALF | Lichtfarbe | light colour | LI.COLO
1514 | Signaltyp 2. Spezifizierung | signal type 2nd specification | ST2 | Störung | malfunction | MALF | Lichtfarbe | light colour | LI.COLO
1515 | Signaltyp | signal type | ST | Störung | malfunction | MALF | Schließgrad | degree of closure | DEG.CLOS
1516 | Signaltyp 2. Spezifizierung | signal type 2nd specification | ST2 | Störung | malfunction | MALF | Schließgrad | degree of closure | DEG.CLOS
1517 | Signaltyp | signal type | ST | Störung | malfunction | MALF | Öffnungsgrad | degree of opening | DEG.OP
1518 | Signaltyp 2. Spezifizierung | signal type 2nd specification | ST2 | Störung | malfunction | MALF | Öffnungsgrad | degree of opening | DEG.OP
1519 | Signaltyp | signal type | ST | Messwert | measured value | MEA | Sonneneinstrahlung | solar radiation | SOL.RADI
1520 | System | system | SYS | Sensor | sensor | SEN | Betriebszeit | operating time | OPR.TIM
1521 | Signaltyp | signal type | ST | Stellbefehl | positioning command | COM.POS | Betriebszeit | operating time | OPR.TIM
1522 | System | system | SYS | Sensor | sensor | SEN | Gradtagszahl | degree day number | DDN
1523 | System | system | SYS | Schalter | switch | SWI | Reparaturschalter | repair switch | REP
1524 | Signaltyp | signal type | ST | Betriebsmeldung | status message | STAT | Wartungsmeldung | maintenance message | MM
1525 | System | system | SYS | Sensor | sensor | SEN | Drehzahl | rotation speed | NROT
1526 | System | system | SYS | Sensor | sensor | SEN | Förderhöhe | delivery head | DELH
1527 | System | system | SYS | Sensor | sensor | SEN | Position | position | POS
1528 | System | system | SYS | Sensor | sensor | SEN | Lichtintensität rot | red light intensity | LI.RED
1529 | System | system | SYS | Sensor | sensor | SEN | Lichtintensität grün | green light intensity | LI.GRE
1530 | System | system | SYS | Sensor | sensor | SEN | Lichtintensität blau | blue light intensity | LI.BLU
1531 | System | system | SYS | Sensor | sensor | SEN | Winkelposition | angle position | POS.AN
1532 | System | system | SYS | Sensor | sensor | SEN | Verschattungsposition | shading position | POS.SHA
1533 | System | system | SYS | Sensor | sensor | SEN | Fahrbefehl | movement command | COM.MOV
1534 | Signaltyp | signal type | ST | Störung | malfunction | MALF | Drehzahl | rotation speed | NROT
1535 | Signaltyp 2. Spezifizierung | signal type 2nd specification | ST2 | Störung | malfunction | MALF | Drehzahl | rotation speed | NROT
1536 | Signaltyp | signal type | ST | Störung | malfunction | MALF | Förderhöhe | delivery head | DELH
1537 | Signaltyp 2. Spezifizierung | signal type 2nd specification | ST2 | Störung | malfunction | MALF | Förderhöhe | delivery head | DELH
1538 | Signaltyp | signal type | ST | Störung | malfunction | MALF | Position | position | POS
1539 | Signaltyp 2. Spezifizierung | signal type 2nd specification | ST2 | Störung | malfunction | MALF | Position | position | POS
1540 | Signaltyp | signal type | ST | Störung | malfunction | MALF | Lichtintensität rot | red light intensity | LI.RED
1541 | Signaltyp 2. Spezifizierung | signal type 2nd specification | ST2 | Störung | malfunction | MALF | Lichtintensität rot | red light intensity | LI.RED
1542 | Signaltyp | signal type | ST | Störung | malfunction | MALF | Lichtintensität grün | green light intensity | LI.GRE
1543 | Signaltyp 2. Spezifizierung | signal type 2nd specification | ST2 | Störung | malfunction | MALF | Lichtintensität grün | green light intensity | LI.GRE
1544 | Signaltyp | signal type | ST | Störung | malfunction | MALF | Lichtintensität blau | blue light intensity | LI.BLU
1545 | Signaltyp 2. Spezifizierung | signal type 2nd specification | ST2 | Störung | malfunction | MALF | Lichtintensität blau | blue light intensity | LI.BLU
1546 | Signaltyp | signal type | ST | Störung | malfunction | MALF | Winkelposition | angle position | POS.AN
1547 | Signaltyp 2. Spezifizierung | signal type 2nd specification | ST2 | Störung | malfunction | MALF | Winkelposition | angle position | POS.AN
1548 | Signaltyp | signal type | ST | Störung | malfunction | MALF | Verschattungsposition | shading position | POS.SHA
1549 | Signaltyp 2. Spezifizierung | signal type 2nd specification | ST2 | Störung | malfunction | MALF | Verschattungsposition | shading position | POS.SHA
1550 | Signaltyp | signal type | ST | Störung | malfunction | MALF | Fahrbefehl | movement command | COM.MOV
1551 | Signaltyp 2. Spezifizierung | signal type 2nd specification | ST2 | Störung | malfunction | MALF | Fahrbefehl | movement command | COM.MOV
1552 | System | system | SYS | Sensor | sensor | SEN | Füllstand | filling level | LVL.FILL
1553 | System | system | SYS | Sensor | sensor | SEN | Heiz-/Kühlleistung | heating/cooling power | POW.HC
1554 | System | system | SYS | Sensor | sensor | SEN | Modus | mode | MOD
1555 | Signaltyp | signal type | ST | Messwert | measured value | MEA | Modus | mode | MOD
1556 | Signaltyp | signal type | ST | Schaltbefehl | switching command | COM.SWI | Hauptschaltbefehl | main switching command | MN
1557 | Signaltyp | signal type | ST | Störung | malfunction | MALF | Sammelstörmeldung | collective malfunction message | COL
1558 | Signaltyp 2. Spezifizierung | signal type 2nd specification | ST2 | Störung | malfunction | MALF | Sammelstörmeldung | collective malfunction message | COL
1559 | Medium | medium | MED | Luft | air | AIR | Hochdruck | high-pressure | HIP
1560 | Medium | medium | MED | Luft | air | AIR | Unterdruck | vacuum | VAC
1561 | Medium | medium | MED | Luft | air | AIR | Druckluft | compressed air | COMP
1562 | Gebäude | building | B | Gebäude für Gewerbe und Industrie | building for trade and industry | TRA.INDU | Elektrische Werkstatt | electrical workshop | WRKS.EL
1563 | Gebäude | building | B | Gebäude für Gewerbe und Industrie | building for trade and industry | TRA.INDU | Mechanische Werkstatt | mechanical workshop | WRKS.MEC
1564 | System | system | SYS | Direct-Digital-Control | direct digital control | DDC | Feldbusmodul | fieldbus module | FBM
1565 | Steuerungsgerät | control device | CD | Direct-Digital-Control | direct digital control | DDC | Feldbusmodul | fieldbus module | FBM
1566 | Medium | medium | MED | Wasser | water | WS | Warmwasser | hot water | HW
1567 | System | system | SYS | Kühler | cooler | C | Glykol | glycol | GLY
1568 | Signaltyp | signal type | ST | Betriebsmeldung | status message | STAT | ausgeschaltet | off | OFF
1569 | Signaltyp | signal type | ST | Betriebsmeldung | status message | STAT | eingeschaltet | on | ON
1570 | Signaltyp | signal type | ST | Schaltbefehl | switching command | COM.SWI | ausgeschaltet | off | OFF
1571 | Signaltyp | signal type | ST | Schaltbefehl | switching command | COM.SWI | eingeschaltet | on | ON
1572 | Raum | room | R | Büroarbeit | office work | OFFI | Computerraum | computer room | COMPU
1573 | Raum | room | R | Büroarbeit | office work | OFFI | CIP Pool | CIP pool | CIP
1574 | Geschoss | floor | FL | Obergeschoss | upper floor | FL.UP | Erdgeschoss | 0. floor | 0
1575 | Geschoss | floor | FL | Obergeschoss | upper floor | FL.UP | 1. Obergeschoss | 1. floor | 1
1576 | Geschoss | floor | FL | Obergeschoss | upper floor | FL.UP | 2. Obergeschoss | 2. floor | 2
1577 | Geschoss | floor | FL | Obergeschoss | upper floor | FL.UP | 3. Obergeschoss | 3. floor | 3
1578 | Geschoss | floor | FL | Obergeschoss | upper floor | FL.UP | 4. Obergeschoss | 4. floor | 4
1579 | Geschoss | floor | FL | Obergeschoss | upper floor | FL.UP | 5. Obergeschoss | 5. floor | 5
1580 | Geschoss | floor | FL | Obergeschoss | upper floor | FL.UP | 6. Obergeschoss | 6. floor | 6
1581 | Geschoss | floor | FL | Obergeschoss | upper floor | FL.UP | 7. Obergeschoss | 7. floor | 7
1582 | Geschoss | floor | FL | Obergeschoss | upper floor | FL.UP | 8. Obergeschoss | 8. floor | 8
1583 | Geschoss | floor | FL | Obergeschoss | upper floor | FL.UP | 9. Obergeschoss | 9. floor | 9
1584 | Geschoss | floor | FL | Obergeschoss | upper floor | FL.UP | 10. Obergeschoss | 10. floor | 10
1585 | Geschoss | floor | FL | Obergeschoss | upper floor | FL.UP | 11. Obergeschoss | 11. floor | 11
1586 | Geschoss | floor | FL | Obergeschoss | upper floor | FL.UP | 12. Obergeschoss | 12. floor | 12
1587 | Geschoss | floor | FL | Obergeschoss | upper floor | FL.UP | 13. Obergeschoss | 13. floor | 13
1588 | Geschoss | floor | FL | Obergeschoss | upper floor | FL.UP | 14. Obergeschoss | 14. floor | 14
1589 | Geschoss | floor | FL | Obergeschoss | upper floor | FL.UP | 15. Obergeschoss | 15. floor | 15
1590 | Geschoss | floor | FL | Obergeschoss | upper floor | FL.UP | 16. Obergeschoss | 16. floor | 16
1591 | Geschoss | floor | FL | Obergeschoss | upper floor | FL.UP | 17. Obergeschoss | 17. floor | 17
1592 | Geschoss | floor | FL | Obergeschoss | upper floor | FL.UP | 18. Obergeschoss | 18. floor | 18
1593 | Geschoss | floor | FL | Obergeschoss | upper floor | FL.UP | 19. Obergeschoss | 19. floor | 19
1594 | Geschoss | floor | FL | Obergeschoss | upper floor | FL.UP | 20. Obergeschoss | 20. floor | 20
1595 | Geschoss | floor | FL | Obergeschoss | upper floor | FL.UP | 21. Obergeschoss | 21. floor | 21
1596 | Geschoss | floor | FL | Obergeschoss | upper floor | FL.UP | 22. Obergeschoss | 22. floor | 22
1597 | Geschoss | floor | FL | Obergeschoss | upper floor | FL.UP | 23. Obergeschoss | 23. floor | 23
1598 | Geschoss | floor | FL | Obergeschoss | upper floor | FL.UP | 24. Obergeschoss | 24. floor | 24
1599 | Geschoss | floor | FL | Obergeschoss | upper floor | FL.UP | 25. Obergeschoss | 25. floor | 25
1600 | Geschoss | floor | FL | Obergeschoss | upper floor | FL.UP | 26. Obergeschoss | 26. floor | 26
1601 | Geschoss | floor | FL | Obergeschoss | upper floor | FL.UP | 27. Obergeschoss | 27. floor | 27
1602 | Geschoss | floor | FL | Obergeschoss | upper floor | FL.UP | 28. Obergeschoss | 28. floor | 28
1603 | Geschoss | floor | FL | Obergeschoss | upper floor | FL.UP | 29. Obergeschoss | 29. floor | 29
1604 | Geschoss | floor | FL | Obergeschoss | upper floor | FL.UP | 30. Obergeschoss | 30. floor | 30
1605 | Geschoss | floor | FL | Obergeschoss | upper floor | FL.UP | 31. Obergeschoss | 31. floor | 31
1606 | Geschoss | floor | FL | Obergeschoss | upper floor | FL.UP | 32. Obergeschoss | 32. floor | 32
1607 | Geschoss | floor | FL | Obergeschoss | upper floor | FL.UP | 33. Obergeschoss | 33. floor | 33
1608 | Geschoss | floor | FL | Obergeschoss | upper floor | FL.UP | 34. Obergeschoss | 34. floor | 34
1609 | Geschoss | floor | FL | Obergeschoss | upper floor | FL.UP | 35. Obergeschoss | 35. floor | 35
1610 | Geschoss | floor | FL | Obergeschoss | upper floor | FL.UP | 36. Obergeschoss | 36. floor | 36
1611 | Geschoss | floor | FL | Obergeschoss | upper floor | FL.UP | 37. Obergeschoss | 37. floor | 37
1612 | Geschoss | floor | FL | Obergeschoss | upper floor | FL.UP | 38. Obergeschoss | 38. floor | 38
1613 | Geschoss | floor | FL | Obergeschoss | upper floor | FL.UP | 39. Obergeschoss | 39. floor | 39
1614 | Geschoss | floor | FL | Obergeschoss | upper floor | FL.UP | 40. Obergeschoss | 40. floor | 40
1615 | Geschoss | floor | FL | Obergeschoss | upper floor | FL.UP | 41. Obergeschoss | 41. floor | 41
1616 | Geschoss | floor | FL | Obergeschoss | upper floor | FL.UP | 42. Obergeschoss | 42. floor | 42
1617 | Geschoss | floor | FL | Obergeschoss | upper floor | FL.UP | 43. Obergeschoss | 43. floor | 43
1618 | Geschoss | floor | FL | Obergeschoss | upper floor | FL.UP | 44. Obergeschoss | 44. floor | 44
1619 | Geschoss | floor | FL | Obergeschoss | upper floor | FL.UP | 45. Obergeschoss | 45. floor | 45
1620 | Geschoss | floor | FL | Obergeschoss | upper floor | FL.UP | 46. Obergeschoss | 46. floor | 46
1621 | Geschoss | floor | FL | Obergeschoss | upper floor | FL.UP | 47. Obergeschoss | 47. floor | 47
1622 | Geschoss | floor | FL | Obergeschoss | upper floor | FL.UP | 48. Obergeschoss | 48. floor | 48
1623 | Geschoss | floor | FL | Obergeschoss | upper floor | FL.UP | 49. Obergeschoss | 49. floor | 49
1624 | Geschoss | floor | FL | Obergeschoss | upper floor | FL.UP | 50. Obergeschoss | 50. floor | 50
1625 | Geschoss | floor | FL | Obergeschoss | upper floor | FL.UP | 51. Obergeschoss | 51. floor | 51
1626 | Geschoss | floor | FL | Obergeschoss | upper floor | FL.UP | 52. Obergeschoss | 52. floor | 52
1627 | Geschoss | floor | FL | Obergeschoss | upper floor | FL.UP | 53. Obergeschoss | 53. floor | 53
1628 | Geschoss | floor | FL | Obergeschoss | upper floor | FL.UP | 54. Obergeschoss | 54. floor | 54
1629 | Geschoss | floor | FL | Obergeschoss | upper floor | FL.UP | 55. Obergeschoss | 55. floor | 55
1630 | Geschoss | floor | FL | Obergeschoss | upper floor | FL.UP | 56. Obergeschoss | 56. floor | 56
1631 | Geschoss | floor | FL | Obergeschoss | upper floor | FL.UP | 57. Obergeschoss | 57. floor | 57
1632 | Geschoss | floor | FL | Obergeschoss | upper floor | FL.UP | 58. Obergeschoss | 58. floor | 58
1633 | Geschoss | floor | FL | Obergeschoss | upper floor | FL.UP | 59. Obergeschoss | 59. floor | 59
1634 | Geschoss | floor | FL | Obergeschoss | upper floor | FL.UP | 60. Obergeschoss | 60. floor | 60
1635 | Geschoss | floor | FL | Obergeschoss | upper floor | FL.UP | 61. Obergeschoss | 61. floor | 61
1636 | Geschoss | floor | FL | Obergeschoss | upper floor | FL.UP | 62. Obergeschoss | 62. floor | 62
1637 | Geschoss | floor | FL | Obergeschoss | upper floor | FL.UP | 63. Obergeschoss | 63. floor | 63
1638 | Geschoss | floor | FL | Obergeschoss | upper floor | FL.UP | 64. Obergeschoss | 64. floor | 64
1639 | Geschoss | floor | FL | Obergeschoss | upper floor | FL.UP | 65. Obergeschoss | 65. floor | 65
1640 | Geschoss | floor | FL | Obergeschoss | upper floor | FL.UP | 66. Obergeschoss | 66. floor | 66
1641 | Geschoss | floor | FL | Obergeschoss | upper floor | FL.UP | 67. Obergeschoss | 67. floor | 67
1642 | Geschoss | floor | FL | Obergeschoss | upper floor | FL.UP | 68. Obergeschoss | 68. floor | 68
1643 | Geschoss | floor | FL | Obergeschoss | upper floor | FL.UP | 69. Obergeschoss | 69. floor | 69
1644 | Geschoss | floor | FL | Obergeschoss | upper floor | FL.UP | 70. Obergeschoss | 70. floor | 70
1645 | Geschoss | floor | FL | Obergeschoss | upper floor | FL.UP | 71. Obergeschoss | 71. floor | 71
1646 | Geschoss | floor | FL | Obergeschoss | upper floor | FL.UP | 72. Obergeschoss | 72. floor | 72
1647 | Geschoss | floor | FL | Obergeschoss | upper floor | FL.UP | 73. Obergeschoss | 73. floor | 73
1648 | Geschoss | floor | FL | Obergeschoss | upper floor | FL.UP | 74. Obergeschoss | 74. floor | 74
1649 | Geschoss | floor | FL | Obergeschoss | upper floor | FL.UP | 75. Obergeschoss | 75. floor | 75
1650 | Geschoss | floor | FL | Obergeschoss | upper floor | FL.UP | 76. Obergeschoss | 76. floor | 76
1651 | Geschoss | floor | FL | Obergeschoss | upper floor | FL.UP | 77. Obergeschoss | 77. floor | 77
1652 | Geschoss | floor | FL | Obergeschoss | upper floor | FL.UP | 78. Obergeschoss | 78. floor | 78
1653 | Geschoss | floor | FL | Obergeschoss | upper floor | FL.UP | 79. Obergeschoss | 79. floor | 79
1654 | Geschoss | floor | FL | Obergeschoss | upper floor | FL.UP | 80. Obergeschoss | 80. floor | 80
1655 | Geschoss | floor | FL | Obergeschoss | upper floor | FL.UP | 81. Obergeschoss | 81. floor | 81
1656 | Geschoss | floor | FL | Obergeschoss | upper floor | FL.UP | 82. Obergeschoss | 82. floor | 82
1657 | Geschoss | floor | FL | Obergeschoss | upper floor | FL.UP | 83. Obergeschoss | 83. floor | 83
1658 | Geschoss | floor | FL | Obergeschoss | upper floor | FL.UP | 84. Obergeschoss | 84. floor | 84
1659 | Geschoss | floor | FL | Obergeschoss | upper floor | FL.UP | 85. Obergeschoss | 85. floor | 85
1660 | Geschoss | floor | FL | Obergeschoss | upper floor | FL.UP | 86. Obergeschoss | 86. floor | 86
1661 | Geschoss | floor | FL | Obergeschoss | upper floor | FL.UP | 87. Obergeschoss | 87. floor | 87
1662 | Geschoss | floor | FL | Obergeschoss | upper floor | FL.UP | 88. Obergeschoss | 88. floor | 88
1663 | Geschoss | floor | FL | Obergeschoss | upper floor | FL.UP | 89. Obergeschoss | 89. floor | 89
1664 | Geschoss | floor | FL | Obergeschoss | upper floor | FL.UP | 90. Obergeschoss | 90. floor | 90
1665 | Geschoss | floor | FL | Obergeschoss | upper floor | FL.UP | 91. Obergeschoss | 91. floor | 91
1666 | Geschoss | floor | FL | Obergeschoss | upper floor | FL.UP | 92. Obergeschoss | 92. floor | 92
1667 | Geschoss | floor | FL | Obergeschoss | upper floor | FL.UP | 93. Obergeschoss | 93. floor | 93
1668 | Geschoss | floor | FL | Obergeschoss | upper floor | FL.UP | 94. Obergeschoss | 94. floor | 94
1669 | Geschoss | floor | FL | Obergeschoss | upper floor | FL.UP | 95. Obergeschoss | 95. floor | 95
1670 | Geschoss | floor | FL | Obergeschoss | upper floor | FL.UP | 96. Obergeschoss | 96. floor | 96
1671 | Geschoss | floor | FL | Obergeschoss | upper floor | FL.UP | 97. Obergeschoss | 97. floor | 97
1672 | Geschoss | floor | FL | Obergeschoss | upper floor | FL.UP | 98. Obergeschoss | 98. floor | 98
1673 | Geschoss | floor | FL | Obergeschoss | upper floor | FL.UP | 99. Obergeschoss | 99. floor | 99
1674 | Geschoss | floor | FL | Obergeschoss | upper floor | FL.UP | 100. Obergeschoss | 100. floor | 100
1675 | Geschoss | floor | FL | Obergeschoss | upper floor | FL.UP | 101. Obergeschoss | 101. floor | 101
1676 | Geschoss | floor | FL | Obergeschoss | upper floor | FL.UP | 102. Obergeschoss | 102. floor | 102
1677 | Geschoss | floor | FL | Obergeschoss | upper floor | FL.UP | 103. Obergeschoss | 103. floor | 103
1678 | Geschoss | floor | FL | Obergeschoss | upper floor | FL.UP | 104. Obergeschoss | 104. floor | 104
1679 | Geschoss | floor | FL | Obergeschoss | upper floor | FL.UP | 105. Obergeschoss | 105. floor | 105
1680 | Geschoss | floor | FL | Obergeschoss | upper floor | FL.UP | 106. Obergeschoss | 106. floor | 106
1681 | Geschoss | floor | FL | Obergeschoss | upper floor | FL.UP | 107. Obergeschoss | 107. floor | 107
1682 | Geschoss | floor | FL | Obergeschoss | upper floor | FL.UP | 108. Obergeschoss | 108. floor | 108
1683 | Geschoss | floor | FL | Obergeschoss | upper floor | FL.UP | 109. Obergeschoss | 109. floor | 109
1684 | Geschoss | floor | FL | Obergeschoss | upper floor | FL.UP | 110. Obergeschoss | 110. floor | 110
1685 | Geschoss | floor | FL | Obergeschoss | upper floor | FL.UP | 111. Obergeschoss | 111. floor | 111
1686 | Geschoss | floor | FL | Obergeschoss | upper floor | FL.UP | 112. Obergeschoss | 112. floor | 112
1687 | Geschoss | floor | FL | Obergeschoss | upper floor | FL.UP | 113. Obergeschoss | 113. floor | 113
1688 | Geschoss | floor | FL | Obergeschoss | upper floor | FL.UP | 114. Obergeschoss | 114. floor | 114
1689 | Geschoss | floor | FL | Obergeschoss | upper floor | FL.UP | 115. Obergeschoss | 115. floor | 115
1690 | Geschoss | floor | FL | Obergeschoss | upper floor | FL.UP | 116. Obergeschoss | 116. floor | 116
1691 | Geschoss | floor | FL | Obergeschoss | upper floor | FL.UP | 117. Obergeschoss | 117. floor | 117
1692 | Geschoss | floor | FL | Obergeschoss | upper floor | FL.UP | 118. Obergeschoss | 118. floor | 118
1693 | Geschoss | floor | FL | Obergeschoss | upper floor | FL.UP | 119. Obergeschoss | 119. floor | 119
1694 | Geschoss | floor | FL | Obergeschoss | upper floor | FL.UP | 120. Obergeschoss | 120. floor | 120
1695 | Geschoss | floor | FL | Obergeschoss | upper floor | FL.UP | 121. Obergeschoss | 121. floor | 121
1696 | Geschoss | floor | FL | Obergeschoss | upper floor | FL.UP | 122. Obergeschoss | 122. floor | 122
1697 | Geschoss | floor | FL | Obergeschoss | upper floor | FL.UP | 123. Obergeschoss | 123. floor | 123
1698 | Geschoss | floor | FL | Obergeschoss | upper floor | FL.UP | 124. Obergeschoss | 124. floor | 124
1699 | Geschoss | floor | FL | Obergeschoss | upper floor | FL.UP | 125. Obergeschoss | 125. floor | 125
1700 | Geschoss | floor | FL | Obergeschoss | upper floor | FL.UP | 126. Obergeschoss | 126. floor | 126
1701 | Geschoss | floor | FL | Obergeschoss | upper floor | FL.UP | 127. Obergeschoss | 127. floor | 127
1702 | Geschoss | floor | FL | Obergeschoss | upper floor | FL.UP | 128. Obergeschoss | 128. floor | 128
1703 | Geschoss | floor | FL | Obergeschoss | upper floor | FL.UP | 129. Obergeschoss | 129. floor | 129
1704 | Geschoss | floor | FL | Obergeschoss | upper floor | FL.UP | 130. Obergeschoss | 130. floor | 130
1705 | Geschoss | floor | FL | Obergeschoss | upper floor | FL.UP | 131. Obergeschoss | 131. floor | 131
1706 | Geschoss | floor | FL | Obergeschoss | upper floor | FL.UP | 132. Obergeschoss | 132. floor | 132
1707 | Geschoss | floor | FL | Obergeschoss | upper floor | FL.UP | 133. Obergeschoss | 133. floor | 133
1708 | Geschoss | floor | FL | Obergeschoss | upper floor | FL.UP | 134. Obergeschoss | 134. floor | 134
1709 | Geschoss | floor | FL | Obergeschoss | upper floor | FL.UP | 135. Obergeschoss | 135. floor | 135
1710 | Geschoss | floor | FL | Obergeschoss | upper floor | FL.UP | 136. Obergeschoss | 136. floor | 136
1711 | Geschoss | floor | FL | Obergeschoss | upper floor | FL.UP | 137. Obergeschoss | 137. floor | 137
1712 | Geschoss | floor | FL | Obergeschoss | upper floor | FL.UP | 138. Obergeschoss | 138. floor | 138
1713 | Geschoss | floor | FL | Obergeschoss | upper floor | FL.UP | 139. Obergeschoss | 139. floor | 139
1714 | Geschoss | floor | FL | Obergeschoss | upper floor | FL.UP | 140. Obergeschoss | 140. floor | 140
1715 | Geschoss | floor | FL | Obergeschoss | upper floor | FL.UP | 141. Obergeschoss | 141. floor | 141
1716 | Geschoss | floor | FL | Obergeschoss | upper floor | FL.UP | 142. Obergeschoss | 142. floor | 142
1717 | Geschoss | floor | FL | Obergeschoss | upper floor | FL.UP | 143. Obergeschoss | 143. floor | 143
1718 | Geschoss | floor | FL | Obergeschoss | upper floor | FL.UP | 144. Obergeschoss | 144. floor | 144
1719 | Geschoss | floor | FL | Obergeschoss | upper floor | FL.UP | 145. Obergeschoss | 145. floor | 145
1720 | Geschoss | floor | FL | Obergeschoss | upper floor | FL.UP | 146. Obergeschoss | 146. floor | 146
1721 | Geschoss | floor | FL | Obergeschoss | upper floor | FL.UP | 147. Obergeschoss | 147. floor | 147
1722 | Geschoss | floor | FL | Obergeschoss | upper floor | FL.UP | 148. Obergeschoss | 148. floor | 148
1723 | Geschoss | floor | FL | Obergeschoss | upper floor | FL.UP | 149. Obergeschoss | 149. floor | 149
1724 | Geschoss | floor | FL | Obergeschoss | upper floor | FL.UP | 150. Obergeschoss | 150. floor | 150
1725 | Geschoss | floor | FL | Obergeschoss | upper floor | FL.UP | 151. Obergeschoss | 151. floor | 151
1726 | Geschoss | floor | FL | Obergeschoss | upper floor | FL.UP | 152. Obergeschoss | 152. floor | 152
1727 | Geschoss | floor | FL | Obergeschoss | upper floor | FL.UP | 153. Obergeschoss | 153. floor | 153
1728 | Geschoss | floor | FL | Obergeschoss | upper floor | FL.UP | 154. Obergeschoss | 154. floor | 154
1729 | Geschoss | floor | FL | Obergeschoss | upper floor | FL.UP | 155. Obergeschoss | 155. floor | 155
1730 | Geschoss | floor | FL | Obergeschoss | upper floor | FL.UP | 156. Obergeschoss | 156. floor | 156
1731 | Geschoss | floor | FL | Obergeschoss | upper floor | FL.UP | 157. Obergeschoss | 157. floor | 157
1732 | Geschoss | floor | FL | Obergeschoss | upper floor | FL.UP | 158. Obergeschoss | 158. floor | 158
1733 | Geschoss | floor | FL | Obergeschoss | upper floor | FL.UP | 159. Obergeschoss | 159. floor | 159
1734 | Geschoss | floor | FL | Obergeschoss | upper floor | FL.UP | 160. Obergeschoss | 160. floor | 160
1735 | Geschoss | floor | FL | Obergeschoss | upper floor | FL.UP | 161. Obergeschoss | 161. floor | 161
1736 | Geschoss | floor | FL | Obergeschoss | upper floor | FL.UP | 162. Obergeschoss | 162. floor | 162
1737 | Geschoss | floor | FL | Obergeschoss | upper floor | FL.UP | 163. Obergeschoss | 163. floor | 163
1738 | Geschoss | floor | FL | Obergeschoss | upper floor | FL.UP | 164. Obergeschoss | 164. floor | 164
1739 | Geschoss | floor | FL | Obergeschoss | upper floor | FL.UP | 165. Obergeschoss | 165. floor | 165
1740 | Geschoss | floor | FL | Obergeschoss | upper floor | FL.UP | 166. Obergeschoss | 166. floor | 166
1741 | Geschoss | floor | FL | Obergeschoss | upper floor | FL.UP | 167. Obergeschoss | 167. floor | 167
1742 | Geschoss | floor | FL | Obergeschoss | upper floor | FL.UP | 168. Obergeschoss | 168. floor | 168
1743 | Geschoss | floor | FL | Obergeschoss | upper floor | FL.UP | 169. Obergeschoss | 169. floor | 169
1744 | Geschoss | floor | FL | Obergeschoss | upper floor | FL.UP | 170. Obergeschoss | 170. floor | 170
1745 | Geschoss | floor | FL | Obergeschoss | upper floor | FL.UP | 171. Obergeschoss | 171. floor | 171
1746 | Geschoss | floor | FL | Obergeschoss | upper floor | FL.UP | 172. Obergeschoss | 172. floor | 172
1747 | Geschoss | floor | FL | Obergeschoss | upper floor | FL.UP | 173. Obergeschoss | 173. floor | 173
1748 | Geschoss | floor | FL | Obergeschoss | upper floor | FL.UP | 174. Obergeschoss | 174. floor | 174
1749 | Geschoss | floor | FL | Obergeschoss | upper floor | FL.UP | 175. Obergeschoss | 175. floor | 175
1750 | Geschoss | floor | FL | Obergeschoss | upper floor | FL.UP | 176. Obergeschoss | 176. floor | 176
1751 | Geschoss | floor | FL | Obergeschoss | upper floor | FL.UP | 177. Obergeschoss | 177. floor | 177
1752 | Geschoss | floor | FL | Obergeschoss | upper floor | FL.UP | 178. Obergeschoss | 178. floor | 178
1753 | Geschoss | floor | FL | Obergeschoss | upper floor | FL.UP | 179. Obergeschoss | 179. floor | 179
1754 | Geschoss | floor | FL | Obergeschoss | upper floor | FL.UP | 180. Obergeschoss | 180. floor | 180
1755 | Geschoss | floor | FL | Obergeschoss | upper floor | FL.UP | 181. Obergeschoss | 181. floor | 181
1756 | Geschoss | floor | FL | Obergeschoss | upper floor | FL.UP | 182. Obergeschoss | 182. floor | 182
1757 | Geschoss | floor | FL | Obergeschoss | upper floor | FL.UP | 183. Obergeschoss | 183. floor | 183
1758 | Geschoss | floor | FL | Obergeschoss | upper floor | FL.UP | 184. Obergeschoss | 184. floor | 184
1759 | Geschoss | floor | FL | Obergeschoss | upper floor | FL.UP | 185. Obergeschoss | 185. floor | 185
1760 | Geschoss | floor | FL | Obergeschoss | upper floor | FL.UP | 186. Obergeschoss | 186. floor | 186
1761 | Geschoss | floor | FL | Obergeschoss | upper floor | FL.UP | 187. Obergeschoss | 187. floor | 187
1762 | Geschoss | floor | FL | Obergeschoss | upper floor | FL.UP | 188. Obergeschoss | 188. floor | 188
1763 | Geschoss | floor | FL | Obergeschoss | upper floor | FL.UP | 189. Obergeschoss | 189. floor | 189
1764 | Geschoss | floor | FL | Untergeschoss | basement | BASE | 1. Untergeschoss | 1. basement | 1
1765 | Geschoss | floor | FL | Untergeschoss | basement | BASE | 2. Untergeschoss | 2. basement | 2
1766 | Geschoss | floor | FL | Untergeschoss | basement | BASE | 3. Untergeschoss | 3. basement | 3
1767 | Geschoss | floor | FL | Untergeschoss | basement | BASE | 4. Untergeschoss | 4. basement | 4
1768 | Geschoss | floor | FL | Untergeschoss | basement | BASE | 5. Untergeschoss | 5. basement | 5
1769 | Geschoss | floor | FL | Untergeschoss | basement | BASE | 6. Untergeschoss | 6. basement | 6
1770 | Geschoss | floor | FL | Untergeschoss | basement | BASE | 7. Untergeschoss | 7. basement | 7
1771 | Geschoss | floor | FL | Untergeschoss | basement | BASE | 8. Untergeschoss | 8. basement | 8
1772 | Geschoss | floor | FL | Untergeschoss | basement | BASE | 9. Untergeschoss | 9. basement | 9
1773 | Geschoss | floor | FL | Untergeschoss | basement | BASE | 10. Untergeschoss | 10. basement | 10
1774 | Geschoss | floor | FL | Untergeschoss | basement | BASE | 11. Untergeschoss | 11. basement | 11
1775 | Geschoss | floor | FL | Untergeschoss | basement | BASE | 12. Untergeschoss | 12. basement | 12
1776 | Geschoss | floor | FL | Untergeschoss | basement | BASE | 13. Untergeschoss | 13. basement | 13
1777 | Geschoss | floor | FL | Untergeschoss | basement | BASE | 14. Untergeschoss | 14. basement | 14
1778 | Geschoss | floor | FL | Untergeschoss | basement | BASE | 15. Untergeschoss | 15. basement | 15
1779 | Geschoss | floor | FL | Untergeschoss | basement | BASE | 16. Untergeschoss | 16. basement | 16
1780 | Geschoss | floor | FL | Untergeschoss | basement | BASE | 17. Untergeschoss | 17. basement | 17
1781 | Geschoss | floor | FL | Untergeschoss | basement | BASE | 18. Untergeschoss | 18. basement | 18
1782 | Geschoss | floor | FL | Untergeschoss | basement | BASE | 19. Untergeschoss | 19. basement | 19
1783 | Geschoss | floor | FL | Untergeschoss | basement | BASE | 20. Untergeschoss | 20. basement | 20
1784 | Geschoss | floor | FL | Untergeschoss | basement | BASE | 21. Untergeschoss | 21. basement | 21
1785 | Geschoss | floor | FL | Untergeschoss | basement | BASE | 22. Untergeschoss | 22. basement | 22
1786 | Geschoss | floor | FL | Untergeschoss | basement | BASE | 23. Untergeschoss | 23. basement | 23
1787 | Geschoss | floor | FL | Untergeschoss | basement | BASE | 24. Untergeschoss | 24. basement | 24
1788 | Geschoss | floor | FL | Untergeschoss | basement | BASE | 25. Untergeschoss | 25. basement | 25
1789 | Geschoss | floor | FL | Untergeschoss | basement | BASE | 26. Untergeschoss | 26. basement | 26
1790 | Geschoss | floor | FL | Untergeschoss | basement | BASE | 27. Untergeschoss | 27. basement | 27
1791 | Geschoss | floor | FL | Untergeschoss | basement | BASE | 28. Untergeschoss | 28. basement | 28
1792 | Geschoss | floor | FL | Untergeschoss | basement | BASE | 29. Untergeschoss | 29. basement | 29
1793 | Geschoss | floor | FL | Untergeschoss | basement | BASE | 30. Untergeschoss | 30. basement | 30
1794 | Geschoss | floor | FL | Untergeschoss | basement | BASE | 31. Untergeschoss | 31. basement | 31
1795 | Geschoss | floor | FL | Untergeschoss | basement | BASE | 32. Untergeschoss | 32. basement | 32
1796 | Geschoss | floor | FL | Untergeschoss | basement | BASE | 33. Untergeschoss | 33. basement | 33
1797 | Geschoss | floor | FL | Untergeschoss | basement | BASE | 34. Untergeschoss | 34. basement | 34
1798 | Geschoss | floor | FL | Untergeschoss | basement | BASE | 35. Untergeschoss | 35. basement | 35
1799 | Geschoss | floor | FL | Untergeschoss | basement | BASE | 36. Untergeschoss | 36. basement | 36
1800 | Geschoss | floor | FL | Untergeschoss | basement | BASE | 37. Untergeschoss | 37. basement | 37
1801 | Geschoss | floor | FL | Untergeschoss | basement | BASE | 38. Untergeschoss | 38. basement | 38
1802 | Geschoss | floor | FL | Untergeschoss | basement | BASE | 39. Untergeschoss | 39. basement | 39
1803 | Geschoss | floor | FL | Untergeschoss | basement | BASE | 40. Untergeschoss | 40. basement | 40
1804 | Geschoss | floor | FL | Untergeschoss | basement | BASE | 41. Untergeschoss | 41. basement | 41
1805 | Geschoss | floor | FL | Untergeschoss | basement | BASE | 42. Untergeschoss | 42. basement | 42
1806 | Geschoss | floor | FL | Untergeschoss | basement | BASE | 43. Untergeschoss | 43. basement | 43
1807 | Geschoss | floor | FL | Untergeschoss | basement | BASE | 44. Untergeschoss | 44. basement | 44
1808 | Geschoss | floor | FL | Untergeschoss | basement | BASE | 45. Untergeschoss | 45. basement | 45
1809 | Geschoss | floor | FL | Untergeschoss | basement | BASE | 46. Untergeschoss | 46. basement | 46
1810 | Geschoss | floor | FL | Untergeschoss | basement | BASE | 47. Untergeschoss | 47. basement | 47
1811 | Geschoss | floor | FL | Untergeschoss | basement | BASE | 48. Untergeschoss | 48. basement | 48
1812 | Geschoss | floor | FL | Untergeschoss | basement | BASE | 49. Untergeschoss | 49. basement | 49
1813 | Geschoss | floor | FL | Untergeschoss | basement | BASE | 50. Untergeschoss | 50. basement | 50
1814 | Signaltyp | signal type | ST | Anlagensignal | equipment signal | EQ | Heizkennlinie Eckpunkt | heating characteristic curve corner point | HCC.CP
1815 | Raum | room | R | Produktion, Hand- und Maschinenarbeit, Experimente | production, manual and machine work, experiments | PMME | Ofenraum | oven chamber | OVEN
1816 | Raum | room | R | Sonstige Nutzung | other use | OTH | Hausmeisterraum | janitor room | JAN
1817 | Signaltyp | signal type | ST | Betriebsmeldung | status message | STAT | Stopp | stop | STOP
1818 | Signaltyp | signal type | ST | Schaltbefehl | switching command | COM.SWI | Stopp | stop | STOP
1819 | Signaltyp | signal type | ST | Störung | malfunction | MALF | Stopp | stop | STOP
1820 | Signaltyp 2. Spezifizierung | signal type 2nd specification | ST2 | Störung | malfunction | MALF | Stopp | stop | STOP
1821 | Signaltyp | signal type | ST | Schaltbefehl | switching command | COM.SWI | Stufe 1 | step 1 | STEP1
1822 | Signaltyp | signal type | ST | Schaltbefehl | switching command | COM.SWI | Stufe 2 | step 2 | STEP2
1823 | Signaltyp | signal type | ST | Schaltbefehl | switching command | COM.SWI | Stufe 3 | step 3 | STEP3
1824 | Signaltyp | signal type | ST | Schaltbefehl | switching command | COM.SWI | Stufe 4 | step 4 | STEP4
1825 | Signaltyp | signal type | ST | Schaltbefehl | switching command | COM.SWI | Stufe 5 | step 5 | STEP5
1826 | Signaltyp | signal type | ST | Schaltbefehl | switching command | COM.SWI | Stufe 6 | step 6 | STEP6
1827 | Signaltyp | signal type | ST | Schaltbefehl | switching command | COM.SWI | Stufe 7 | step 7 | STEP7
1828 | Signaltyp | signal type | ST | Schaltbefehl | switching command | COM.SWI | Stufe 8 | step 8 | STEP8
1829 | Signaltyp | signal type | ST | Schaltbefehl | switching command | COM.SWI | Stufe 9 | step 9 | STEP9
1830 | Signaltyp | signal type | ST | Schaltbefehl | switching command | COM.SWI | Stufe 10 | step 10 | STEP10
1831 | Signaltyp | signal type | ST | Betriebsmeldung | status message | STAT | Stufe 1 | step 1 | STEP1
1832 | Signaltyp | signal type | ST | Betriebsmeldung | status message | STAT | Stufe 2 | step 2 | STEP2
1833 | Signaltyp | signal type | ST | Betriebsmeldung | status message | STAT | Stufe 3 | step 3 | STEP3
1834 | Signaltyp | signal type | ST | Betriebsmeldung | status message | STAT | Stufe 4 | step 4 | STEP4
1835 | Signaltyp | signal type | ST | Betriebsmeldung | status message | STAT | Stufe 5 | step 5 | STEP5
1836 | Signaltyp | signal type | ST | Betriebsmeldung | status message | STAT | Stufe 6 | step 6 | STEP6
1837 | Signaltyp | signal type | ST | Betriebsmeldung | status message | STAT | Stufe 7 | step 7 | STEP7
1838 | Signaltyp | signal type | ST | Betriebsmeldung | status message | STAT | Stufe 8 | step 8 | STEP8
1839 | Signaltyp | signal type | ST | Betriebsmeldung | status message | STAT | Stufe 9 | step 9 | STEP9
1840 | Signaltyp | signal type | ST | Betriebsmeldung | status message | STAT | Stufe 10 | step 10 | STEP10
1841 | Raum | room | R | Produktion, Hand- und Maschinenarbeit, Experimente | production, manual and machine work, experiments | PMME | Elektrische Werkstatt | electrical workshop | WRKS.EL
1842 | Raum | room | R | Produktion, Hand- und Maschinenarbeit, Experimente | production, manual and machine work, experiments | PMME | Mechanische Werkstatt | mechanical workshop | WRKS.MEC
1843 | Signaltyp | signal type | ST | Alarm | alarm | ALA | Gas | gas | GAS
1844 | Signaltyp 2. Spezifizierung | signal type 2nd specification | ST2 | Alarm | alarm | ALA | Gas | gas | GAS
1845 | System | system | SYS | Begrenzer | limiter | LIM | Heizleistung | heating power | POW.H
1846 | System | system | SYS | Begrenzer | limiter | LIM | Kühlleistung | cooling power | POW.C
1847 | Signaltyp | signal type | ST | Alarm | alarm | ALA | Voralarm | pre-alarm | PR
1848 | Signaltyp 2. Spezifizierung | signal type 2nd specification | ST2 | Alarm | alarm | ALA | Voralarm | pre-alarm | PR
1849 | Signaltyp | signal type | ST | Alarm | alarm | ALA | Sammelvoralarm | collective pre-alarm | COL.PR
1850 | Signaltyp 2. Spezifizierung | signal type 2nd specification | ST2 | Alarm | alarm | ALA | Sammelvoralarm | collective pre-alarm | COL.PR
1851 | Signaltyp | signal type | ST | Störung | malfunction | MALF | Störabschaltung | malfunction shut-down | SHDO
1852 | Signaltyp 2. Spezifizierung | signal type 2nd specification | ST2 | Störung | malfunction | MALF | Störabschaltung | malfunction shut-down | SHDO
1853 | Signaltyp | signal type | ST | Warnung | warning | WARN | Sammelwarnung | collective warning | COL
1854 | Signaltyp | signal type | ST | Wartungsmeldung | maintenance message | MM | Sammelwartung | collective maintenance | COL.MNT
1855 | Raum | room | R | Produktion, Hand- und Maschinenarbeit, Experimente | production, manual and machine work, experiments | PMME | Klimaschrank | conditioning cabinet | CND.CBN
1856 | Raum | room | R | Produktion, Hand- und Maschinenarbeit, Experimente | production, manual and machine work, experiments | PMME | Klimakammer | climatic chamber | CLIM.CHAM
1857 | System | system | SYS | Klappe | damper | DAMP | Absaug | suction | SUC
1858 | System | system | SYS | Wächter | monitor | MON | Laufzeitüberwachung | runtime monitoring | RUN
1859 | Steuerungsgerät | control device | CD | Wächter | monitor | MON | Laufzeitüberwachung | runtime monitoring | RUN
1860 | Signaltyp | signal type | ST | Alarm | alarm | ALA | Brandschutz | fire safety | FIRE
1861 | Signaltyp 2. Spezifizierung | signal type 2nd specification | ST2 | Alarm | alarm | ALA | Brandschutz | fire safety | FIRE
1862 | Signaltyp | signal type | ST | Schaltbefehl | switching command | COM.SWI | Nachtbetrieb | night operation | OPR.NIG
1863 | Signaltyp | signal type | ST | Betriebsmeldung | status message | STAT | Nachtbetrieb | night operation | OPR.NIG
1864 | Signaltyp | signal type | ST | Schaltbefehl | switching command | COM.SWI | Tagbetrieb | day operation | OPR.DAY
1865 | Signaltyp | signal type | ST | Betriebsmeldung | status message | STAT | Tagbetrieb | day operation | OPR.DAY
1866 | Signaltyp | signal type | ST | Schaltbefehl | switching command | COM.SWI | Auskühlschutz | cool down protection | COOD.PT
1867 | System | system | SYS | Befeuchter | humidifier | HUM | Dampfbefeuchter | steam humidifier | STE
1868 | System | system | SYS | Gebäudeautomation | building automation | BA | Anlaufverzögerer | start-up and operation delayer | STUP.DEL
1869 | Steuerungsgerät | control device | CD | Gebäudeautomation | building automation | BA | Anlaufverzögerer | start-up and operation delayer | STUP.DEL
1870 | System | system | SYS | Gebäudeautomation | building automation | BA | Abschaltverzögerer | operation delayer | OPR.DEL
1871 | Steuerungsgerät | control device | CD | Gebäudeautomation | building automation | BA | Abschaltverzögerer | operation delayer | OPR.DEL
1872 | System | system | SYS | Wärmeübertrager | heat exchanger | HX | Rekuperator | recuperator | REC
1873 | System | system | SYS | Kältemaschine | chiller | CH | Desorption | desorption | DES
1874 | System | system | SYS | Kältemaschine | chiller | CH | Adsorbtion | adsorption | ADS
1875 | System | system | SYS | Rauchabzug | smoke extraction | SM.ETA | Kaltentrauchung | cold smoke extraction | SM.ETA.C
1876 | Signaltyp 2. Spezifizierung | signal type 2nd specification | ST2 | Rauchabzug | smoke extraction | SM.ETA | Kaltentrauchung | cold smoke extraction | SM.ETA.C
1877 | Raum | room | R | Lagern, Verteilen, Verkaufen | storage, distribution, sale | STOR.SALE | Laborlager | laboratory storage | LAB.STOR
1878 | Raum | room | R | Produktion, Hand- und Maschinenarbeit, Experimente | production, manual and machine work, experiments | PMME | IT-Raum | IT room | IT
1879 | Signaltyp | signal type | ST | Messwert | measured value | MEA | Sonnenschein | sunshine | SUNS
1880 | Signaltyp | signal type | ST | Störung | malfunction | MALF | Sonnenschein | sunshine | SUNS
1881 | Signaltyp 2. Spezifizierung | signal type 2nd specification | ST2 | Störung | malfunction | MALF | Sonnenschein | sunshine | SUNS
1882 | System | system | SYS | Sensor | sensor | SEN | Sonnenschein | sunshine | SUNS
1883 | Signaltyp | signal type | ST | Messwert | measured value | MEA | Bewölkung | cloudiness | CLOUD
1884 | Signaltyp | signal type | ST | Störung | malfunction | MALF | Bewölkung | cloudiness | CLOUD
1885 | Signaltyp 2. Spezifizierung | signal type 2nd specification | ST2 | Störung | malfunction | MALF | Bewölkung | cloudiness | CLOUD
1886 | System | system | SYS | Sensor | sensor | SEN | Bewölkung | cloudiness | CLOUD
1887 | Signaltyp | signal type | ST | Regelung | control | CTRL | Regelkreis | control loop | CTRL.LOO
1888 | Signaltyp 2. Spezifizierung | signal type 2nd specification | ST2 | Regelung | control | CTRL | Regelkreis | control loop | CTRL.LOO
1889 | Signaltyp | signal type | ST | Messwert | measured value | MEA | Anzahl | quantity | QUA
1890 | Signaltyp | signal type | ST | Störung | malfunction | MALF | Anzahl | quantity | QUA
1891 | Signaltyp 2. Spezifizierung | signal type 2nd specification | ST2 | Störung | malfunction | MALF | Anzahl | quantity | QUA
1892 | System | system | SYS | Sensor | sensor | SEN | Anzahl | quantity | QUA
1893 | Signaltyp | signal type | ST | Regelung | control | CTRL | Fernanforderung | remote request | REM.REQ
1894 | Signaltyp 2. Spezifizierung | signal type 2nd specification | ST2 | Regelung | control | CTRL | Fernanforderung | remote request | REM.REQ
1895 | Signaltyp | signal type | ST | Regelung | control | CTRL | Fernzugriff | remote access | REM.ACCS
1896 | Signaltyp 2. Spezifizierung | signal type 2nd specification | ST2 | Regelung | control | CTRL | Fernzugriff | remote access | REM.ACCS
1897 | Signaltyp | signal type | ST | Regelung | control | CTRL | Fernbetrieb | remote mode | REM.MOD
1898 | Signaltyp 2. Spezifizierung | signal type 2nd specification | ST2 | Regelung | control | CTRL | Fernbetrieb | remote mode | REM.MOD
1899 | Signaltyp | signal type | ST | Anlagensignal | equipment signal | EQ | Wirkprinzip | operating principle | OPR.PRINC
1900 | Signaltyp | signal type | ST | Anlagensignal | equipment signal | EQ | Blockierschutz | anti-lock | ANTL
1901 | Signaltyp | signal type | ST | Regelung | control | CTRL | Fernquittierung | remote acknowledgement | REM.ACK
1902 | Signaltyp 2. Spezifizierung | signal type 2nd specification | ST2 | Regelung | control | CTRL | Fernquittierung | remote acknowledgement | REM.ACK
1903 | Signaltyp | signal type | ST | Geregelter Wert | controlled value | CV | Absolute Feuchte | absolute humidity | HUM.ABS
1904 | Signaltyp | signal type | ST | Geregelter Wert | controlled value | CV | Beleuchtungsstärke | illuminance | LUX
1905 | Signaltyp | signal type | ST | Geregelter Wert | controlled value | CV | Betriebszeit | operating time | OPR.TIM
1906 | Signaltyp | signal type | ST | Geregelter Wert | controlled value | CV | Drehzahl | rotation speed | NROT
1907 | Signaltyp | signal type | ST | Geregelter Wert | controlled value | CV | Druck | pressure | P
1908 | Signaltyp | signal type | ST | Geregelter Wert | controlled value | CV | Druckdifferenz | pressure difference | P.DIF
1909 | Signaltyp | signal type | ST | Geregelter Wert | controlled value | CV | Elektrische Leistung | electrical power | POW.EL
1910 | Signaltyp | signal type | ST | Geregelter Wert | controlled value | CV | Förderhöhe | delivery head | DELH
1911 | Signaltyp | signal type | ST | Geregelter Wert | controlled value | CV | Füllstand | filling level | LVL.FILL
1912 | Signaltyp | signal type | ST | Geregelter Wert | controlled value | CV | Globalstrahlung | global radiation | GL.RADI
1913 | Signaltyp | signal type | ST | Geregelter Wert | controlled value | CV | Heizleistung | heating power | POW.H
1914 | Signaltyp | signal type | ST | Geregelter Wert | controlled value | CV | Heiz-/Kühlleistung | heating/cooling power | POW.HC
1915 | Signaltyp | signal type | ST | Geregelter Wert | controlled value | CV | Kältemenge | cooling energy | EN.C
1916 | Signaltyp | signal type | ST | Geregelter Wert | controlled value | CV | Kohlenstoffdioxid (CO2) | carbon dioxide (CO2) | CO2
1917 | Signaltyp | signal type | ST | Geregelter Wert | controlled value | CV | Kohlenstoffmonoxid (CO) | carbon monoxide (CO) | CO
1918 | Signaltyp | signal type | ST | Geregelter Wert | controlled value | CV | Kühlleistung | cooling power | POW.C
1919 | Signaltyp | signal type | ST | Geregelter Wert | controlled value | CV | Massenstrom | mass flow | MF
1920 | Signaltyp | signal type | ST | Geregelter Wert | controlled value | CV | Position | position | POS
1921 | Signaltyp | signal type | ST | Geregelter Wert | controlled value | CV | Präsenz | presence | PRES
1922 | Signaltyp | signal type | ST | Geregelter Wert | controlled value | CV | Totale flüchtige organische Verbindungen | total volatile organic compounds | TVOC
1923 | Signaltyp | signal type | ST | Geregelter Wert | controlled value | CV | Regen | rain | RAIN
1924 | Signaltyp | signal type | ST | Geregelter Wert | controlled value | CV | Relative Feuchte | relative humidity | HUM.REL
1925 | Signaltyp | signal type | ST | Geregelter Wert | controlled value | CV | Elektrische Energie | electrical energy | EN.EL
1926 | Signaltyp | signal type | ST | Geregelter Wert | controlled value | CV | Temperatur | temperature | T
1927 | Signaltyp | signal type | ST | Geregelter Wert | controlled value | CV | Temperaturdifferenz | temperature difference | T.DIF
1928 | Signaltyp | signal type | ST | Geregelter Wert | controlled value | CV | Volumenstrom | volume flow | VF
1929 | Signaltyp | signal type | ST | Geregelter Wert | controlled value | CV | Wärmemenge | heating energy | EN.H
1930 | Signaltyp | signal type | ST | Geregelter Wert | controlled value | CV | Wind | wind | WIND
1931 | Signaltyp | signal type | ST | Geregelter Wert | controlled value | CV | Windgeschwindigkeit | wind speed | WIND.SPE
1932 | Signaltyp | signal type | ST | Geregelter Wert | controlled value | CV | Windrichtung | wind direction | WIND.DRC
1933 | Signaltyp | signal type | ST | Geregelter Wert | controlled value | CV | Geschwindigkeit | velocity | VC
1934 | Signaltyp | signal type | ST | Geregelter Wert | controlled value | CV | Elektrische Blindleistung | electrical reactive power | POW.REA
1935 | Signaltyp | signal type | ST | Geregelter Wert | controlled value | CV | Elektrische Scheinleistung | apparent electrical power | POW.AP
1936 | Signaltyp | signal type | ST | Geregelter Wert | controlled value | CV | Elektrische Spannung | electric voltage | V
1937 | Signaltyp | signal type | ST | Geregelter Wert | controlled value | CV | Elektrischer Kontakt | electrical contact | COTC.EL
1938 | Signaltyp | signal type | ST | Geregelter Wert | controlled value | CV | Schließgrad | degree of closure | DEG.CLOS
1939 | Signaltyp | signal type | ST | Geregelter Wert | controlled value | CV | Öffnungsgrad | degree of opening | DEG.OP
1940 | Signaltyp | signal type | ST | Geregelter Wert | controlled value | CV | Windstärke | wind force | WIND.FOR
1941 | Signaltyp | signal type | ST | Geregelter Wert | controlled value | CV | Wassermenge | water quantity | WS
1942 | Signaltyp | signal type | ST | Geregelter Wert | controlled value | CV | Lichtfarbe | light colour | LI.COLO
1943 | Signaltyp | signal type | ST | Geregelter Wert | controlled value | CV | Lichtintensität rot | red light intensity | LI.RED
1944 | Signaltyp | signal type | ST | Geregelter Wert | controlled value | CV | Lichtintensität grün | green light intensity | LI.GRE
1945 | Signaltyp | signal type | ST | Geregelter Wert | controlled value | CV | Lichtintensität blau | blue light intensity | LI.BLU
1946 | Signaltyp | signal type | ST | Geregelter Wert | controlled value | CV | Winkelposition | angle position | POS.AN
1947 | Signaltyp | signal type | ST | Geregelter Wert | controlled value | CV | Verschattungsposition | shading position | POS.SHA
1948 | Signaltyp | signal type | ST | Geregelter Wert | controlled value | CV | Fahrbefehl | movement command | COM.MOV
1949 | Signaltyp | signal type | ST | Geregelter Wert | controlled value | CV | Frequenz | frequency | FQ
1950 | Signaltyp | signal type | ST | Geregelter Wert | controlled value | CV | Energie | energy | EN
1951 | Signaltyp | signal type | ST | Geregelter Wert | controlled value | CV | Enthalpie | enthalpy | ENTA
1952 | Signaltyp | signal type | ST | Geregelter Wert | controlled value | CV | Leistungsfaktor cos phi | power factor | PF
1953 | Signaltyp | signal type | ST | Geregelter Wert | controlled value | CV | PM10 Level | PM10 Level | PM10
1954 | Signaltyp | signal type | ST | Geregelter Wert | controlled value | CV | PM25 Level | PM25 Level | PM25
1955 | Signaltyp | signal type | ST | Geregelter Wert | controlled value | CV | Wirkleistung | active power | POW.ACT
1956 | Signaltyp | signal type | ST | Geregelter Wert | controlled value | CV | Kapazitätssensor | capacity sensor | CAP
1957 | Signaltyp | signal type | ST | Geregelter Wert | controlled value | CV | Leitfähigkeit | conductivity | CONDC
1958 | Signaltyp | signal type | ST | Geregelter Wert | controlled value | CV | Elektrische Stromstärke | electric current | EL.CUR
1959 | Signaltyp | signal type | ST | Geregelter Wert | controlled value | CV | Phasenwinkel | current angle | CUR.AN
1960 | Signaltyp | signal type | ST | Geregelter Wert | controlled value | CV | Stromunsymmetrie | current imbalance | CUR.IMB
1961 | Signaltyp | signal type | ST | Geregelter Wert | controlled value | CV | Stromamplitude | current magnitude | CUR.MAG
1962 | Signaltyp | signal type | ST | Geregelter Wert | controlled value | CV | Klirrfaktor | total harmonic current distortion | THDC
1963 | Signaltyp | signal type | ST | Geregelter Wert | controlled value | CV | Richtung | direction | DRC
1964 | Signaltyp | signal type | ST | Geregelter Wert | controlled value | CV | Getreidesensor | grains sensor | GRAIN
1965 | Signaltyp | signal type | ST | Geregelter Wert | controlled value | CV | Lichtstrom | luminous flux | LI.FLU
1966 | Signaltyp | signal type | ST | Geregelter Wert | controlled value | CV | Lichtintensität | luminous intensity | LI.INT
1967 | Signaltyp | signal type | ST | Geregelter Wert | controlled value | CV | Komplexe Scheinleistung | complex power | POW.CMX
1968 | Signaltyp | signal type | ST | Geregelter Wert | controlled value | CV | Niederschlag | precipitation | PREC
1969 | Signaltyp | signal type | ST | Geregelter Wert | controlled value | CV | Atmosphärendruck | atmospheric pressure | P.ATM
1970 | Signaltyp | signal type | ST | Geregelter Wert | controlled value | CV | Statischer Druck | static pressure | P.STC
1971 | Signaltyp | signal type | ST | Geregelter Wert | controlled value | CV | Trockentemperatur | dry bulb temperature | T.DRYB
1972 | Signaltyp | signal type | ST | Zeitprogramm | time program | PRG.TIM | Präsenzfreigabe | presence release | PRES.RELE
1973 | Signaltyp 2. Spezifizierung | signal type 2nd specification | ST2 | Zeitprogramm | time program | PRG.TIM | Präsenzfreigabe | presence release | PRES.RELE
1974 | Signaltyp | signal type | ST | Schaltbefehl | switching command | COM.SWI | Energiemodus | energy mode | MOD.EN
1975 | System | system | SYS | Volumenstromregler | volume flow controller | CTRL.VF | konstant | constant | CONS
1976 | Steuerungsgerät | control device | CD | Volumenstromregler | volume flow controller | CTRL.VF | konstant | constant | CONS
1977 | System | system | SYS | Konvektionsheizung | convection heater | CONV.H | Unterflurkonvektor | trench heater | TRE
1978 | System | system | SYS | Sensor | sensor | SEN | Zählwert | counter | CN
1979 | Signaltyp | signal type | ST | Störung | malfunction | MALF | Zählwert | counter | CN
1980 | Signaltyp 2. Spezifizierung | signal type 2nd specification | ST2 | Störung | malfunction | MALF | Zählwert | counter | CN
1981 | Signaltyp | signal type | ST | Stellbefehl | positioning command | COM.POS | Zählwert | counter | CN
1982 | Signaltyp | signal type | ST | Messwert | measured value | MEA | Zählwert | counter | CN
1983 | Signaltyp | signal type | ST | Geregelter Wert | controlled value | CV | Zählwert | counter | CN
1984 | Signaltyp | signal type | ST | Zeitprogramm | time program | PRG.TIM | Nachlaufzeit | follow-up time | TIM.FU
1985 | Signaltyp 2. Spezifizierung | signal type 2nd specification | ST2 | Zeitprogramm | time program | PRG.TIM | Nachlaufzeit | follow-up time | TIM.FU
1986 | Signaltyp | signal type | ST | Betriebsmeldung | status message | STAT | Automatik | automatic | AUTO
1987 | System | system | SYS | Schalter | switch | SWI | Rauchabzug | smoke extraction | SM.ETA
1988 | System | system | SYS | Elektrische Anlage | electrical system | EL | Überspannungsschutz | overvoltage protection | OVP
1989 | System | system | SYS | Wächter | monitor | MON | Elektrische Spannung | electric voltage | V
1990 | Steuerungsgerät | control device | CD | Wächter | monitor | MON | Elektrische Spannung | electric voltage | V
1991 | System | system | SYS | Wächter | monitor | MON | Sicherheit | safety | SAF
1992 | Steuerungsgerät | control device | CD | Wächter | monitor | MON | Sicherheit | safety | SAF
1993 | Signaltyp | signal type | ST | Schaltbefehl | switching command | COM.SWI | Rauchabzug | smoke extraction | SM.ETA
1994 | Signaltyp | signal type | ST | Schaltbefehl | switching command | COM.SWI | Folgeschaltung | sequence control | CTRL.SEQ
1995 | System | system | SYS | Sensor | sensor | SEN | Energieniveau | energy level | LVL.EN
1996 | Signaltyp | signal type | ST | Störung | malfunction | MALF | Energieniveau | energy level | LVL.EN
1997 | Signaltyp 2. Spezifizierung | signal type 2nd specification | ST2 | Störung | malfunction | MALF | Energieniveau | energy level | LVL.EN
1998 | Signaltyp | signal type | ST | Stellbefehl | positioning command | COM.POS | Energieniveau | energy level | LVL.EN
1999 | Signaltyp | signal type | ST | Messwert | measured value | MEA | Energieniveau | energy level | LVL.EN
2000 | Signaltyp | signal type | ST | Geregelter Wert | controlled value | CV | Energieniveau | energy level | LVL.EN
2001 | System | system | SYS | Sensor | sensor | SEN | Höhe | height | HEI
2002 | Signaltyp | signal type | ST | Messwert | measured value | MEA | Höhe | height | HEI
2003 | Signaltyp | signal type | ST | Stellbefehl | positioning command | COM.POS | Höhe | height | HEI
2004 | Signaltyp | signal type | ST | Störung | malfunction | MALF | Höhe | height | HEI
2005 | Signaltyp 2. Spezifizierung | signal type 2nd specification | ST2 | Störung | malfunction | MALF | Höhe | height | HEI
2006 | Signaltyp | signal type | ST | Geregelter Wert | controlled value | CV | Höhe | height | HEI
2007 | System | system | SYS | Sensor | sensor | SEN | Dauer | duration | DUR
2008 | Signaltyp | signal type | ST | Messwert | measured value | MEA | Dauer | duration | DUR
2009 | Signaltyp | signal type | ST | Stellbefehl | positioning command | COM.POS | Dauer | duration | DUR
2010 | Signaltyp | signal type | ST | Störung | malfunction | MALF | Dauer | duration | DUR
2011 | Signaltyp 2. Spezifizierung | signal type 2nd specification | ST2 | Störung | malfunction | MALF | Dauer | duration | DUR
2012 | Signaltyp | signal type | ST | Geregelter Wert | controlled value | CV | Dauer | duration | DUR
2013 | System | system | SYS | Ventil | valve | VAL | Dreiwegeventil | three-way valve | TWV
2014 | Medium | medium | MED | Dreiphasenwechselstrom | three-phase electric power | AC.3P | Außenleiter 1 | outer conductor 1 | L1
2015 | Medium | medium | MED | Dreiphasenwechselstrom | three-phase electric power | AC.3P | Außenleiter 2 | outer conductor 2 | L2
2016 | Medium | medium | MED | Dreiphasenwechselstrom | three-phase electric power | AC.3P | Außenleiter 3 | outer conductor 3 | L3
2017 | Medium | medium | MED | Dreiphasenwechselstrom | three-phase electric power | AC.3P | Außenleiter 1 zu Neutralleiter | outer conductor 1 to neutral conductor | L1.NEUC
2018 | Medium | medium | MED | Dreiphasenwechselstrom | three-phase electric power | AC.3P | Außenleiter 2 zu Neutralleiter | outer conductor 2 to neutral conductor | L2.NEUC
2019 | Medium | medium | MED | Dreiphasenwechselstrom | three-phase electric power | AC.3P | Außenleiter 3 zu Neutralleiter | outer conductor 3 to neutral conductor | L3.NEUC
2020 | Medium | medium | MED | Dreiphasenwechselstrom | three-phase electric power | AC.3P | Außenleiter 1 zu Außenleiter 2 | outer conductor 1 to outer conductor 2 | L1.L2
2021 | Medium | medium | MED | Dreiphasenwechselstrom | three-phase electric power | AC.3P | Außenleiter 3 zu Außenleiter 1 | outer conductor 3 to outer conductor 1 | L3.L1
2022 | Medium | medium | MED | Dreiphasenwechselstrom | three-phase electric power | AC.3P | Außenleiter 2 zu Außenleiter 3 | outer conductor 2 to outer conductor 3 | L2.L3
2023 | Medium | medium | MED | Dreiphasenwechselstrom | three-phase electric power | AC.3P | Neutralleiter | neutral conductor | NEUC
2024 | Signaltyp | signal type | ST | Betriebsmeldung | status message | STAT | Synchronisierung | synchronization | SYNC
2025 | Raum | room | R | IT-Raum | IT room | IT | Netzwerkraum | network room | LAN
2026 | Raum | room | R | IT-Raum | IT room | IT | Serverraum | server room | SER
2027 | Medium | medium | MED | Spannungsversorgung | voltage supply | V.SUP | 400 V | 400 V | V.400
2028 | Medium | medium | MED | Spannungsversorgung | voltage supply | V.SUP | 230 V | 230 V | V.230
2029 | Medium | medium | MED | Spannungsversorgung | voltage supply | V.SUP | 24 V | 24 V | V.24
2030 | Medium | medium | MED | Spannungsversorgung | voltage supply | V.SUP | 5 V | 5 V | V.5
2031 | System | system | SYS | Wächter | monitor | MON | Phasenwächter | phase monitor | PHA
2032 | Steuerungsgerät | control device | CD | Wächter | monitor | MON | Phasenwächter | phase monitor | PHA
2033 | System | system | SYS | Schalter | switch | SWI | Haupt | main | MN
2034 | Signaltyp | signal type | ST | Regelung | control | CTRL | Stillstandsregelung | standstill control | SST
2035 | Signaltyp 2. Spezifizierung | signal type 2nd specification | ST2 | Regelung | control | CTRL | Stillstandsregelung | standstill control | SST
2036 | Signaltyp | signal type | ST | Regelung | control | CTRL | Anfahrregelung | start-up control | STUP
2037 | Signaltyp 2. Spezifizierung | signal type 2nd specification | ST2 | Regelung | control | CTRL | Anfahrregelung | start-up control | STUP
2038 | Signaltyp | signal type | ST | Regelung | control | CTRL | Simulation aktiv | simulation active | SIM.ACT
2039 | Signaltyp 2. Spezifizierung | signal type 2nd specification | ST2 | Regelung | control | CTRL | Simulation aktiv | simulation active | SIM.ACT
2040 | Signaltyp | signal type | ST | Regelung | control | CTRL | Adaptives Tuning | adaptive tuning | ADAP
2041 | Signaltyp 2. Spezifizierung | signal type 2nd specification | ST2 | Regelung | control | CTRL | Adaptives Tuning | adaptive tuning | ADAP
2042 | Signaltyp | signal type | ST | PID Regler | PID control | PID | Proportionalbeiwert | proportional action coefficient | Kp
2043 | Signaltyp | signal type | ST | PID Regler | PID control | PID | Vorhaltzeit | rate time | Td
2044 | Signaltyp | signal type | ST | Regelung | control | CTRL | unterer Schaltwert | lower switching value | SV.LOW
2045 | Signaltyp 2. Spezifizierung | signal type 2nd specification | ST2 | Regelung | control | CTRL | unterer Schaltwert | lower switching value | SV.LOW
2046 | Signaltyp | signal type | ST | Regelung | control | CTRL | oberer Schaltwert | upper switching value | SV.UP
2047 | Signaltyp 2. Spezifizierung | signal type 2nd specification | ST2 | Regelung | control | CTRL | oberer Schaltwert | upper switching value | SV.UP
2048 | Signaltyp | signal type | ST | Regelung | control | CTRL | Schaltdifferenz | differential gap | SV.GAP
2049 | Signaltyp 2. Spezifizierung | signal type 2nd specification | ST2 | Regelung | control | CTRL | Schaltdifferenz | differential gap | SV.GAP
2050 | Signaltyp | signal type | ST | PID Regler | PID control | PID | Verzögerungszeit | time constant | T1
2051 | Signaltyp | signal type | ST | PID Regler | PID control | PID | Differenzierbeiwert | derivative action coefficient | KD
2052 | Signaltyp | signal type | ST | PID Regler | PID control | PID | Abtastglied | sampler | SAM
2053 | Signaltyp | signal type | ST | PID Regler | PID control | PID | Dämpfungsgrad | damping ratio | THETA
2054 | Signaltyp | signal type | ST | PID Regler | PID control | PID | Integrierbeiwert | integral action coefficient | KI
2055 | Signaltyp | signal type | ST | PID Regler | PID control | PID | Integrierzeit | integral action time | TI
2056 | Signaltyp | signal type | ST | PID Regler | PID control | PID | Totzeit | dead time | Tt
2057 | Signaltyp | signal type | ST | Alarm | alarm | ALA | Kondensation | condensation | COND
2058 | Signaltyp 2. Spezifizierung | signal type 2nd specification | ST2 | Alarm | alarm | ALA | Kondensation | condensation | COND
2059 | Raum | room | R | Wohnen und Aufenthalt | living and staying | LIV.STAY | Empfang | reception | RECEP
2060 | System | system | SYS | Wetterstation | weather station | WST | Internationale Zivilluftfahrtorganisation | International Civil Aviation Organization | ICAO
2061 | System | system | SYS | Wetterstation | weather station | WST | Bundesluftfahrtbehörde | Federal Aviation Administration | FAA
2062 | System | system | SYS | Wetterstation | weather station | WST | Weltorganisation für Meteorologie | World Meteorological Organization | WMO
2063 | System | system | SYS | Wetterstation | weather station | WST | Wetteramt Army Navy | Weather Bureau Army Navy | WBAN
2064 | System | system | SYS | Wetterstation | weather station | WST | Nationale ID | national ID | NID
2065 | System | system | SYS | Wetterstation | weather station | WST | Deutscher Wetterdienst | German Meteorological Service | DWD
2066 | Signaltyp | signal type | ST | PID Regler | PID control | PID | Prozessbereich | process area | AR.PRO
2067 | Signaltyp | signal type | ST | PID Regler | PID control | PID | Abstimmband | tune band | TUB
2068 | Signaltyp | signal type | ST | Regelung | control | CTRL | dp variable | dp variable | DPV
2069 | Signaltyp 2. Spezifizierung | signal type 2nd specification | ST2 | Regelung | control | CTRL | dp variable | dp variable | DPV
2070 | Signaltyp | signal type | ST | Regelung | control | CTRL | dp konstant | dp constant | DPC
2071 | Signaltyp 2. Spezifizierung | signal type 2nd specification | ST2 | Regelung | control | CTRL | dp konstant | dp constant | DPC
2072 | Signaltyp | signal type | ST | Messwert | measured value | MEA | Anzahl Ausführungen | number of executions | NEX
2073 | Signaltyp | signal type | ST | Regelung | control | CTRL | Wirksinn | direction of action | DOA
2074 | Signaltyp 2. Spezifizierung | signal type 2nd specification | ST2 | Regelung | control | CTRL | Wirksinn | direction of action | DOA
2075 | System | system | SYS | Ventil | valve | VAL | Expansion | expansion | EXPN
2076 | System | system | SYS | Sensor | sensor | SEN | Vereisungsschutz | anti-freezing function | AFF
2077 | Signaltyp | signal type | ST | Störung | malfunction | MALF | Vereisungsschutz | anti-freezing function | AFF
2078 | Signaltyp 2. Spezifizierung | signal type 2nd specification | ST2 | Störung | malfunction | MALF | Vereisungsschutz | anti-freezing function | AFF
2079 | System | system | SYS | Wächter | monitor | MON | Vereisungsschutz | anti-freezing function | AFF
2080 | Steuerungsgerät | control device | CD | Wächter | monitor | MON | Vereisungsschutz | anti-freezing function | AFF
2081 | Signaltyp | signal type | ST | Regelung | control | CTRL | Befeuchten | humidify | HUM
2082 | Signaltyp 2. Spezifizierung | signal type 2nd specification | ST2 | Regelung | control | CTRL | Befeuchten | humidify | HUM
2083 | Signaltyp | signal type | ST | Regelung | control | CTRL | Entfeuchten | dehumidify | DE.HUM
2084 | Signaltyp 2. Spezifizierung | signal type 2nd specification | ST2 | Regelung | control | CTRL | Entfeuchten | dehumidify | DE.HUM
2085 | Signaltyp | signal type | ST | PID Regler | PID control | PID | Totzone | dead zone | DZ
2086 | Signaltyp | signal type | ST | PID Regler | PID control | PID | Sättigung | saturation | SATU
2087 | Signaltyp | signal type | ST | PID Regler | PID control | PID | Regelgröße | control parameter | CTRL.PRM
2088 | Signaltyp | signal type | ST | Messwert | measured value | MEA | Restzeit | time remaining | TIM.RMN
2089 | System | system | SYS | Elektrische Anlage | electrical system | EL | Leistungsschütz | power contactor | POW.CNCT
2090 | Signaltyp | signal type | ST | Störung | malfunction | MALF | Drahtbruch | wire breakage | WIR.BREAK
2091 | Signaltyp 2. Spezifizierung | signal type 2nd specification | ST2 | Störung | malfunction | MALF | Drahtbruch | wire breakage | WIR.BREAK
2092 | Signaltyp | signal type | ST | PID Regler | PID control | PID | Vorprozessor | preprocessor | PRO.PRE
2093 | Signaltyp | signal type | ST | PID Regler | PID control | PID | Regelausgang | control output | CTRL.OUT
2094 | System | system | SYS | Pumpe | pump | PU | dp variable | dp variable | DPV
2095 | Gewerk | maintenance group | MG | Pumpe | pump | PU | dp variable | dp variable | DPV
2096 | System | system | SYS | Pumpe | pump | PU | dp konstant | dp constant | DPC
2097 | Gewerk | maintenance group | MG | Pumpe | pump | PU | dp konstant | dp constant | DPC
2098 | Signaltyp | signal type | ST | Regelung | control | CTRL | Pulsdauermodulation | pulse-width modulation | PWM
2099 | Signaltyp 2. Spezifizierung | signal type 2nd specification | ST2 | Regelung | control | CTRL | Pulsdauermodulation | pulse-width modulation | PWM
2100 | Signaltyp | signal type | ST | Betriebsmeldung | status message | STAT | Betriebsart | operating mode | OPR.MOD
2101 | System | system | SYS | Ventil | valve | VAL | Misch | mix | MIX
2102 | System | system | SYS | Klappe | damper | DAMP | Misch | mix | MIX
2103 | Medium | medium | MED | Kältemittel | refrigerant | REF | Tetrachlormethan (R11) | Carbon tetrachloride (R11) | R11
2104 | Medium | medium | MED | Kältemittel | refrigerant | REF | Dichlordifluormethan (R12) | Dichlorodifluoromethane (R12) | R12
2105 | Medium | medium | MED | Kältemittel | refrigerant | REF | Bromchlordifluormethan (R12B1) | Bromochlorodifluoromethane (R12B1) | R12B1
2106 | Medium | medium | MED | Kältemittel | refrigerant | REF | Chlortrifluormethan (R13) | Chlorotrifluoromethane (R13) | R13
2107 | Medium | medium | MED | Kältemittel | refrigerant | REF | Bromtrifluormethan (R13B1) | Bromotrifluoromethane (R13B1) | R13B1
2108 | Medium | medium | MED | Kältemittel | refrigerant | REF | Tetrafluormethan (R14) | Carbon tetrafluoride (R14) | R14
2109 | Medium | medium | MED | Kältemittel | refrigerant | REF | Dichlorfluormethan (R21) | Dichlorofluoromethane (R21) | R21
2110 | Medium | medium | MED | Kältemittel | refrigerant | REF | Chlordifluormethan (R22) | Chlorodifluoromethane (R22) | R22
2111 | Medium | medium | MED | Kältemittel | refrigerant | REF | Fluoroform (R23) | Fluoroform (R23) | R23
2112 | Medium | medium | MED | Kältemittel | refrigerant | REF | Dichlormethan (R30) | Dichloromethane (R30) | R30
2113 | Medium | medium | MED | Kältemittel | refrigerant | REF | Chlorfluormethan (R31) | Chlorofluoromethane (R31) | R31
2114 | Medium | medium | MED | Kältemittel | refrigerant | REF | Difluormethan (R32) | Difluoromethane (R32) | R32
2115 | Medium | medium | MED | Kältemittel | refrigerant | REF | Chlormethan (R40) | Chloromethane (R40) | R40
2116 | Medium | medium | MED | Kältemittel | refrigerant | REF | Fluormethan (R41) | Fluoromethane (R41) | R41
2117 | Medium | medium | MED | Kältemittel | refrigerant | REF | Methan (R50) | Methane (R50) | R50
2118 | Medium | medium | MED | Kältemittel | refrigerant | REF | 1,1,2-Trichlor-1,2,2-trifluorethan (R113) | 1,1,2-Trichloro-1,2,2-trifluoroethane (R113) | R113
2119 | Medium | medium | MED | Kältemittel | refrigerant | REF | Cryofluoran (R114) | 1,2-Dichlorotetrafluoroethane (R114) | R114
2120 | Medium | medium | MED | Kältemittel | refrigerant | REF | Chlorpentafluorethan (R115) | Chloropentafluoroethane (R115) | R115
2121 | Medium | medium | MED | Kältemittel | refrigerant | REF | Hexafluorethan (R116) | Hexafluoroethane (R116) | R116
2122 | Medium | medium | MED | Kältemittel | refrigerant | REF | 2,2-Dichlor-1,1,1-trifluorethan (R123) | 2,2-Dichloro-1,1,1-trifluoroethane (R123) | R123
2123 | Medium | medium | MED | Kältemittel | refrigerant | REF | 1-Chlor-1,2,2,2-tetrafluorethan (R124) | 1-Chloro-1,2,2,2-tetrafluoroethane (R124) | R124
2124 | Medium | medium | MED | Kältemittel | refrigerant | REF | Pentafluorethan (R125) | Pentafluoroethane (R125) | R125
2125 | Medium | medium | MED | Kältemittel | refrigerant | REF | 1,1,1,2-Tetrafluorethan (R134A) | 1,1,1,2-Tetrafluoroethane (R134A) | R134A
2126 | Medium | medium | MED | Kältemittel | refrigerant | REF | 1,1-Dichlor-1-fluorethan (R141B) | 1,1-Dichloro-1-fluoroethane (R141B) | R141B
2127 | Medium | medium | MED | Kältemittel | refrigerant | REF | 1-Chlor-1,1-difluorethan (R142B) | 1-Chloro-1,1-difluoroethane (R142B) | R142B
2128 | Medium | medium | MED | Kältemittel | refrigerant | REF | 1,1,1-Trifluorethan (R143A) | 1,1,1-Trifluoroethane (R143A) | R143A
2129 | Medium | medium | MED | Kältemittel | refrigerant | REF | 1,1-Difluorethan (R152A) | 1,1-Difluoroethane (R152A) | R152A
2130 | Medium | medium | MED | Kältemittel | refrigerant | REF | Ethan (R170) | Ethane (R170) | R170
2131 | Medium | medium | MED | Kältemittel | refrigerant | REF | Dimethylether (RE170) | Dimethyl ether (RE170) | RE170
2132 | Medium | medium | MED | Kältemittel | refrigerant | REF | Octafluorpropan (R218) | Octafluoropropane (R218) | R218
2133 | Medium | medium | MED | Kältemittel | refrigerant | REF | 1,1,1,2,3,3,3-Heptafluorpropan (R227EA) | 1,1,1,2,3,3,3-Heptafluoropropane (R227EA) | R227EA
2134 | Medium | medium | MED | Kältemittel | refrigerant | REF | 1,1,1,3,3,3-Hexafluorpropan (R236FA) | 1,1,1,3,3,3-Hexafluoropropane (R236FA) | R236FA
2135 | Medium | medium | MED | Kältemittel | refrigerant | REF | 1,1,1,3,3-Pentafluorpropan (R245FA) | Pentafluoropropane (R245FA) | R245FA
2136 | Medium | medium | MED | Kältemittel | refrigerant | REF | Propan (R290) | Propane (R290) | R290
2137 | Medium | medium | MED | Kältemittel | refrigerant | REF | Octafluorcyclobutan (RC318) | Octafluorocyclobutane (RC318) | RC318
2138 | Medium | medium | MED | Kältemittel | refrigerant | REF | Butan (R600) | Butane (R600) | R600
2139 | Medium | medium | MED | Kältemittel | refrigerant | REF | Isobutan (R600A) | Isobutane (R600A) | R600A
2140 | Medium | medium | MED | Kältemittel | refrigerant | REF | n-Pentan (R601) | Pentane (R601) | R601
2141 | Medium | medium | MED | Kältemittel | refrigerant | REF | Isopentan (R601A) | Isopentane (R601A) | R601A
2142 | Medium | medium | MED | Kältemittel | refrigerant | REF | Diethylether (R610) | Diethyl ether (R610) | R610
2143 | Medium | medium | MED | Kältemittel | refrigerant | REF | Ameisensäuremethylester (R611) | Methyl formate (R611) | R611
2144 | Medium | medium | MED | Kältemittel | refrigerant | REF | R620 | R620 | R620
2145 | Medium | medium | MED | Kältemittel | refrigerant | REF | Methylamin (R630) | Methylamine (R630) | R630
2146 | Medium | medium | MED | Kältemittel | refrigerant | REF | Ethylamin (R631) | Ethylamine (R631) | R631
2147 | Medium | medium | MED | Kältemittel | refrigerant | REF | Wasserstoff (R702) | Hydrogen (R702) | R702
2148 | Medium | medium | MED | Kältemittel | refrigerant | REF | Helium (R704) | Helium (R704) | R704
2149 | Medium | medium | MED | Kältemittel | refrigerant | REF | Ammoniak (R717) | Ammonia (R717) | R717
2150 | Medium | medium | MED | Kältemittel | refrigerant | REF | Wasser (R718) | Water (R718) | R718
2151 | Medium | medium | MED | Kältemittel | refrigerant | REF | Neon (R720) | Neon (R720) | R720
2152 | Medium | medium | MED | Kältemittel | refrigerant | REF | Stickstoff (R728) | Nitrogen (R728) | R728
2153 | Medium | medium | MED | Kältemittel | refrigerant | REF | Sauerstoff (R732) | Oxygen (R732) | R732
2154 | Medium | medium | MED | Kältemittel | refrigerant | REF | Argon (R740) | Argon (R740) | R740
2155 | Medium | medium | MED | Kältemittel | refrigerant | REF | Kohlenstoffdioxid (R744) | Carbon dioxide (R744) | R744
2156 | Medium | medium | MED | Kältemittel | refrigerant | REF | Distickstoffmonoxid (R744A) | Nitrous oxide (R744A) | R744A
2157 | Medium | medium | MED | Kältemittel | refrigerant | REF | Schwefeldioxid (R764) | Sulfur dioxide (R764) | R764
2158 | Medium | medium | MED | Kältemittel | refrigerant | REF | Ethen (R1150) | Ethene (R1150) | R1150
2159 | Medium | medium | MED | Kältemittel | refrigerant | REF | 2,3,3,3-Tetrafluorpropen (R1234YF) | 2,3,3,3-Tetrafluoropropene (R1234YF) | R1234YF
2160 | Medium | medium | MED | Kältemittel | refrigerant | REF | 1,3,3,3-Tetrafluorpropen (R1234ZEE) | 1,3,3,3-Tetrafluoropropene (R1234ZEE) | R1234ZEE
2161 | Medium | medium | MED | Kältemittel | refrigerant | REF | Propen (R1270) | Propene (R1270) | R1270
2162 | Medium | medium | MED | Kältemittel | refrigerant | REF | R400 | R400 | R400
2163 | Medium | medium | MED | Kältemittel | refrigerant | REF | R401A | R401A | R401A
2164 | Medium | medium | MED | Kältemittel | refrigerant | REF | R401B | R401B | R401B
2165 | Medium | medium | MED | Kältemittel | refrigerant | REF | R401C | R401C | R401C
2166 | Medium | medium | MED | Kältemittel | refrigerant | REF | R402A | R402A | R402A
2167 | Medium | medium | MED | Kältemittel | refrigerant | REF | R402B | R402B | R402B
2168 | Medium | medium | MED | Kältemittel | refrigerant | REF | R403A | R403A | R403A
2169 | Medium | medium | MED | Kältemittel | refrigerant | REF | R403B | R403B | R403B
2170 | Medium | medium | MED | Kältemittel | refrigerant | REF | R404A | R404A | R404A
2171 | Medium | medium | MED | Kältemittel | refrigerant | REF | R405A | R405A | R405A
2172 | Medium | medium | MED | Kältemittel | refrigerant | REF | R406A | R406A | R406A
2173 | Medium | medium | MED | Kältemittel | refrigerant | REF | R407A | R407A | R407A
2174 | Medium | medium | MED | Kältemittel | refrigerant | REF | R407B | R407B | R407B
2175 | Medium | medium | MED | Kältemittel | refrigerant | REF | R407C | R407C | R407C
2176 | Medium | medium | MED | Kältemittel | refrigerant | REF | R407D | R407D | R407D
2177 | Medium | medium | MED | Kältemittel | refrigerant | REF | R407E | R407E | R407E
2178 | Medium | medium | MED | Kältemittel | refrigerant | REF | R407F | R407F | R407F
2179 | Medium | medium | MED | Kältemittel | refrigerant | REF | R407G | R407G | R407G
2180 | Medium | medium | MED | Kältemittel | refrigerant | REF | R407H | R407H | R407H
2181 | Medium | medium | MED | Kältemittel | refrigerant | REF | R408A | R408A | R408A
2182 | Medium | medium | MED | Kältemittel | refrigerant | REF | R409A | R409A | R409A
2183 | Medium | medium | MED | Kältemittel | refrigerant | REF | R409B | R409B | R409B
2184 | Medium | medium | MED | Kältemittel | refrigerant | REF | R410A | R410A | R410A
2185 | Medium | medium | MED | Kältemittel | refrigerant | REF | R410B | R410B | R410B
2186 | Medium | medium | MED | Kältemittel | refrigerant | REF | R411A | R411A | R411A
2187 | Medium | medium | MED | Kältemittel | refrigerant | REF | R411B | R411B | R411B
2188 | Medium | medium | MED | Kältemittel | refrigerant | REF | R412A | R412A | R412A
2189 | Medium | medium | MED | Kältemittel | refrigerant | REF | R413A | R413A | R413A
2190 | Medium | medium | MED | Kältemittel | refrigerant | REF | R414A | R414A | R414A
2191 | Medium | medium | MED | Kältemittel | refrigerant | REF | R414B | R414B | R414B
2192 | Medium | medium | MED | Kältemittel | refrigerant | REF | R415A | R415A | R415A
2193 | Medium | medium | MED | Kältemittel | refrigerant | REF | R415B | R415B | R415B
2194 | Medium | medium | MED | Kältemittel | refrigerant | REF | R416A | R416A | R416A
2195 | Medium | medium | MED | Kältemittel | refrigerant | REF | R417A | R417A | R417A
2196 | Medium | medium | MED | Kältemittel | refrigerant | REF | R417B | R417B | R417B
2197 | Medium | medium | MED | Kältemittel | refrigerant | REF | R417C | R417C | R417C
2198 | Medium | medium | MED | Kältemittel | refrigerant | REF | R418A | R418A | R418A
2199 | Medium | medium | MED | Kältemittel | refrigerant | REF | R419A | R419A | R419A
2200 | Medium | medium | MED | Kältemittel | refrigerant | REF | R419B | R419B | R419B
2201 | Medium | medium | MED | Kältemittel | refrigerant | REF | R420A | R420A | R420A
2202 | Medium | medium | MED | Kältemittel | refrigerant | REF | R421A | R421A | R421A
2203 | Medium | medium | MED | Kältemittel | refrigerant | REF | R421B | R421B | R421B
2204 | Medium | medium | MED | Kältemittel | refrigerant | REF | R422A | R422A | R422A
2205 | Medium | medium | MED | Kältemittel | refrigerant | REF | R422B | R422B | R422B
2206 | Medium | medium | MED | Kältemittel | refrigerant | REF | R422C | R422C | R422C
2207 | Medium | medium | MED | Kältemittel | refrigerant | REF | R422D | R422D | R422D
2208 | Medium | medium | MED | Kältemittel | refrigerant | REF | R422E | R422E | R422E
2209 | Medium | medium | MED | Kältemittel | refrigerant | REF | R423A | R423A | R423A
2210 | Medium | medium | MED | Kältemittel | refrigerant | REF | R424A | R424A | R424A
2211 | Medium | medium | MED | Kältemittel | refrigerant | REF | R425A | R425A | R425A
2212 | Medium | medium | MED | Kältemittel | refrigerant | REF | R426A | R426A | R426A
2213 | Medium | medium | MED | Kältemittel | refrigerant | REF | R427A | R427A | R427A
2214 | Medium | medium | MED | Kältemittel | refrigerant | REF | R428A | R428A | R428A
2215 | Medium | medium | MED | Kältemittel | refrigerant | REF | R429A | R429A | R429A
2216 | Medium | medium | MED | Kältemittel | refrigerant | REF | R430A | R430A | R430A
2217 | Medium | medium | MED | Kältemittel | refrigerant | REF | R431A | R431A | R431A
2218 | Medium | medium | MED | Kältemittel | refrigerant | REF | R432A | R432A | R432A
2219 | Medium | medium | MED | Kältemittel | refrigerant | REF | R433A | R433A | R433A
2220 | Medium | medium | MED | Kältemittel | refrigerant | REF | R433B | R433B | R433B
2221 | Medium | medium | MED | Kältemittel | refrigerant | REF | R433C | R433C | R433C
2222 | Medium | medium | MED | Kältemittel | refrigerant | REF | R434A | R434A | R434A
2223 | Medium | medium | MED | Kältemittel | refrigerant | REF | R435A | R435A | R435A
2224 | Medium | medium | MED | Kältemittel | refrigerant | REF | R436A | R436A | R436A
2225 | Medium | medium | MED | Kältemittel | refrigerant | REF | R436B | R436B | R436B
2226 | Medium | medium | MED | Kältemittel | refrigerant | REF | R437A | R437A | R437A
2227 | Medium | medium | MED | Kältemittel | refrigerant | REF | R438A | R438A | R438A
2228 | Medium | medium | MED | Kältemittel | refrigerant | REF | R439A | R439A | R439A
2229 | Medium | medium | MED | Kältemittel | refrigerant | REF | R440A | R440A | R440A
2230 | Medium | medium | MED | Kältemittel | refrigerant | REF | R441A | R441A | R441A
2231 | Medium | medium | MED | Kältemittel | refrigerant | REF | R442A | R442A | R442A
2232 | Medium | medium | MED | Kältemittel | refrigerant | REF | R443A | R443A | R443A
2233 | Medium | medium | MED | Kältemittel | refrigerant | REF | R444A | R444A | R444A
2234 | Medium | medium | MED | Kältemittel | refrigerant | REF | R445A | R445A | R445A
2235 | Medium | medium | MED | Kältemittel | refrigerant | REF | R447B | R447B | R447B
2236 | Medium | medium | MED | Kältemittel | refrigerant | REF | R449C | R449C | R449C
2237 | Medium | medium | MED | Kältemittel | refrigerant | REF | R452B | R452B | R452B
2238 | Medium | medium | MED | Kältemittel | refrigerant | REF | R452C | R452C | R452C
2239 | Medium | medium | MED | Kältemittel | refrigerant | REF | R454C | R454C | R454C
2240 | Medium | medium | MED | Kältemittel | refrigerant | REF | R455A | R455A | R455A
2241 | Medium | medium | MED | Kältemittel | refrigerant | REF | R456A | R456A | R456A
2242 | Medium | medium | MED | Kältemittel | refrigerant | REF | R457A | R457A | R457A
2243 | Medium | medium | MED | Kältemittel | refrigerant | REF | R458A | R458A | R458A
2244 | Medium | medium | MED | Kältemittel | refrigerant | REF | R459A | R459A | R459A
2245 | Medium | medium | MED | Kältemittel | refrigerant | REF | R459B | R459B | R459B
2246 | Medium | medium | MED | Kältemittel | refrigerant | REF | R460A | R460A | R460A
2247 | Medium | medium | MED | Kältemittel | refrigerant | REF | R460B | R460B | R460B
2248 | Medium | medium | MED | Kältemittel | refrigerant | REF | R500 | R500 | R500
2249 | Medium | medium | MED | Kältemittel | refrigerant | REF | R501 | R501 | R501
2250 | Medium | medium | MED | Kältemittel | refrigerant | REF | R502 | R502 | R502
2251 | Medium | medium | MED | Kältemittel | refrigerant | REF | R503 | R503 | R503
2252 | Medium | medium | MED | Kältemittel | refrigerant | REF | R504 | R504 | R504
2253 | Medium | medium | MED | Kältemittel | refrigerant | REF | R505 | R505 | R505
2254 | Medium | medium | MED | Kältemittel | refrigerant | REF | R506 | R506 | R506
2255 | Medium | medium | MED | Kältemittel | refrigerant | REF | R507A | R507A | R507A
2256 | Medium | medium | MED | Kältemittel | refrigerant | REF | R508A | R508A | R508A
2257 | Medium | medium | MED | Kältemittel | refrigerant | REF | R508B | R508B | R508B
2258 | Medium | medium | MED | Kältemittel | refrigerant | REF | R509A | R509A | R509A
2259 | Medium | medium | MED | Kältemittel | refrigerant | REF | R510A | R510A | R510A
2260 | Medium | medium | MED | Kältemittel | refrigerant | REF | R511A | R511A | R511A
2261 | Medium | medium | MED | Kältemittel | refrigerant | REF | R512A | R512A | R512A
2262 | Medium | medium | MED | Kältemittel | refrigerant | REF | R513B | R513B | R513B
2263 | Medium | medium | MED | Kältemittel | refrigerant | REF | R514A | R514A | R514A
2264 | Medium | medium | MED | Kältemittel | refrigerant | REF | R515A | R515A | R515A
2265 | Signaltyp | signal type | ST | Schaltbefehl | switching command | COM.SWI | Betriebsart | operating mode | OPR.MOD
2266 | Signaltyp | signal type | ST | Störung | malfunction | MALF | Betriebsart | operating mode | OPR.MOD
2267 | Signaltyp 2. Spezifizierung | signal type 2nd specification | ST2 | Störung | malfunction | MALF | Betriebsart | operating mode | OPR.MOD
2268 | System | system | SYS | Kältemaschine | chiller | CH | Diffusionsabsorptionskältemaschine | diffusion absorption chiller | DIFFU
2269 | System | system | SYS | Kältemaschine | chiller | CH | thermoelektrisch | thermoelectric | THEL
2270 | System | system | SYS | Messgerät | meter | MET | Elektrisch | electrical | EL
2271 | System | system | SYS | Messgerät | meter | MET | Wärme | heat | H
2272 | System | system | SYS | Messgerät | meter | MET | Wasser | water | WS
2273 | Signaltyp | signal type | ST | Betriebsmeldung | status message | STAT | Sammelwartung | collective maintenance | COL.MNT
2274 | System | system | SYS | Messgerät | meter | MET | Dampf | steam | STE
2275 | System | system | SYS | Messgerät | meter | MET | Gas | gas | GAS
2276 | Signaltyp | signal type | ST | Betriebsmeldung | status message | STAT | Ein/Aus | on/off | ON.OFF
2277 | Signaltyp | signal type | ST | Schaltbefehl | switching command | COM.SWI | Ein/Aus | on/off | ON.OFF
2278 | Signaltyp | signal type | ST | Störung | malfunction | MALF | Endgültiger Fehler | final error | ERR.FNL
2279 | Signaltyp 2. Spezifizierung | signal type 2nd specification | ST2 | Störung | malfunction | MALF | Endgültiger Fehler | final error | ERR.FNL
2280 | Signaltyp | signal type | ST | Regelung | control | CTRL | untere Reglergrenze | lower controller limit | LIM.LOW
2281 | Signaltyp 2. Spezifizierung | signal type 2nd specification | ST2 | Regelung | control | CTRL | untere Reglergrenze | lower controller limit | LIM.LOW
2282 | Signaltyp | signal type | ST | Regelung | control | CTRL | obere Reglergrenze | upper controller limit | LIM.UP
2283 | Signaltyp 2. Spezifizierung | signal type 2nd specification | ST2 | Regelung | control | CTRL | obere Reglergrenze | upper controller limit | LIM.UP
2284 | Signaltyp | signal type | ST | Betriebsmeldung | status message | STAT | Zeitprogramm | time program | PRG.TIM
2285 | System | system | SYS | Elektrische Anlage | electrical system | EL | Strom zu Wärme Anlage | power to heat system | P2H
2286 | Signaltyp | signal type | ST | Anlagensignal | equipment signal | EQ | Einstellung | setting | SETT
2287 | Signaltyp | signal type | ST | Regelung | control | CTRL | direktwirkend | direct acting | DIR.ACTG
2288 | Signaltyp 2. Spezifizierung | signal type 2nd specification | ST2 | Regelung | control | CTRL | direktwirkend | direct acting | DIR.ACTG
2289 | Signaltyp | signal type | ST | Berechneter Wert | calculated value | CALC | Absolute Feuchte | absolute humidity | HUM.ABS
2290 | Signaltyp | signal type | ST | Berechneter Wert | calculated value | CALC | Beschleunigung | acceleration | ACC
2291 | Signaltyp | signal type | ST | Berechneter Wert | calculated value | CALC | Wirkleistung | active power | POW.ACT
2292 | Signaltyp | signal type | ST | Berechneter Wert | calculated value | CALC | Winkelposition | angle position | POS.AN
2293 | Signaltyp | signal type | ST | Berechneter Wert | calculated value | CALC | Elektrische Scheinleistung | apparent electrical power | POW.AP
2294 | Signaltyp | signal type | ST | Berechneter Wert | calculated value | CALC | Fläche | area | AR
2295 | Signaltyp | signal type | ST | Berechneter Wert | calculated value | CALC | Atmosphärendruck | atmospheric pressure | P.ATM
2296 | Signaltyp | signal type | ST | Berechneter Wert | calculated value | CALC | Lichtintensität blau | blue light intensity | LI.BLU
2297 | Signaltyp | signal type | ST | Berechneter Wert | calculated value | CALC | Kapazitätssensor | capacity sensor | CAP
2298 | Signaltyp | signal type | ST | Berechneter Wert | calculated value | CALC | Kohlenstoffdioxid (CO2) | carbon dioxide (CO2) | CO2
2299 | Signaltyp | signal type | ST | Berechneter Wert | calculated value | CALC | Kohlenstoffmonoxid (CO) | carbon monoxide (CO) | CO
2300 | Signaltyp | signal type | ST | Berechneter Wert | calculated value | CALC | Bewölkung | cloudiness | CLOUD
2301 | Signaltyp | signal type | ST | Berechneter Wert | calculated value | CALC | Komplexe Scheinleistung | complex power | POW.CMX
2302 | Signaltyp | signal type | ST | Berechneter Wert | calculated value | CALC | Leitfähigkeit | conductivity | CONDC
2303 | Signaltyp | signal type | ST | Berechneter Wert | calculated value | CALC | Kältemenge | cooling energy | EN.C
2304 | Signaltyp | signal type | ST | Berechneter Wert | calculated value | CALC | Kühlleistung | cooling power | POW.C
2305 | Signaltyp | signal type | ST | Berechneter Wert | calculated value | CALC | Zählwert | counter | CN
2306 | Signaltyp | signal type | ST | Berechneter Wert | calculated value | CALC | Währung | currency | CURR
2307 | Signaltyp | signal type | ST | Berechneter Wert | calculated value | CALC | Phasenwinkel | current angle | CUR.AN
2308 | Signaltyp | signal type | ST | Berechneter Wert | calculated value | CALC | Stromunsymmetrie | current imbalance | CUR.IMB
2309 | Signaltyp | signal type | ST | Berechneter Wert | calculated value | CALC | Stromamplitude | current magnitude | CUR.MAG
2310 | Signaltyp | signal type | ST | Berechneter Wert | calculated value | CALC | Tageszeit | daytime | DYT
2311 | Signaltyp | signal type | ST | Berechneter Wert | calculated value | CALC | Gradtagszahl | degree day number | DDN
2312 | Signaltyp | signal type | ST | Berechneter Wert | calculated value | CALC | Schließgrad | degree of closure | DEG.CLOS
2313 | Signaltyp | signal type | ST | Berechneter Wert | calculated value | CALC | Öffnungsgrad | degree of opening | DEG.OP
2314 | Signaltyp | signal type | ST | Berechneter Wert | calculated value | CALC | Förderhöhe | delivery head | DELH
2315 | Signaltyp | signal type | ST | Berechneter Wert | calculated value | CALC | Dichte | density | DEN
2316 | Signaltyp | signal type | ST | Berechneter Wert | calculated value | CALC | Diffuse Strahlung | diffuse irradiance | IRR.DIFU
2317 | Signaltyp | signal type | ST | Berechneter Wert | calculated value | CALC | Direktnormalstrahlung | direct normal irradiance | DNI
2318 | Signaltyp | signal type | ST | Berechneter Wert | calculated value | CALC | Richtung | direction | DRC
2319 | Signaltyp | signal type | ST | Berechneter Wert | calculated value | CALC | Trockentemperatur | dry bulb temperature | T.DRYB
2320 | Signaltyp | signal type | ST | Berechneter Wert | calculated value | CALC | Dauer | duration | DUR
2321 | Signaltyp | signal type | ST | Berechneter Wert | calculated value | CALC | Elektrische Stromstärke | electric current | EL.CUR
2322 | Signaltyp | signal type | ST | Berechneter Wert | calculated value | CALC | Elektrische Spannung | electric voltage | V
2323 | Signaltyp | signal type | ST | Berechneter Wert | calculated value | CALC | Elektrischer Kontakt | electrical contact | COTC.EL
2324 | Signaltyp | signal type | ST | Berechneter Wert | calculated value | CALC | Elektrische Energie | electrical energy | EN.EL
2325 | Signaltyp | signal type | ST | Berechneter Wert | calculated value | CALC | Elektrische Leistung | electrical power | POW.EL
2326 | Signaltyp | signal type | ST | Berechneter Wert | calculated value | CALC | Elektrische Blindleistung | electrical reactive power | POW.REA
2327 | Signaltyp | signal type | ST | Berechneter Wert | calculated value | CALC | Energie | energy | EN
2328 | Signaltyp | signal type | ST | Berechneter Wert | calculated value | CALC | Energieniveau | energy level | LVL.EN
2329 | Signaltyp | signal type | ST | Berechneter Wert | calculated value | CALC | Enthalpie | enthalpy | ENTA
2330 | Signaltyp | signal type | ST | Berechneter Wert | calculated value | CALC | Entrophie | entrophy | ENTO
2331 | Signaltyp | signal type | ST | Berechneter Wert | calculated value | CALC | Füllstand | filling level | LVL.FILL
2332 | Signaltyp | signal type | ST | Berechneter Wert | calculated value | CALC | Kraft | force | FOR
2333 | Signaltyp | signal type | ST | Berechneter Wert | calculated value | CALC | Frequenz | frequency | FQ
2334 | Signaltyp | signal type | ST | Berechneter Wert | calculated value | CALC | Gasmenge | gas quantity | GAS
2335 | Signaltyp | signal type | ST | Berechneter Wert | calculated value | CALC | Globale horizontale Bestrahlungsstärke | global horizontal irradiance | GHI
2336 | Signaltyp | signal type | ST | Berechneter Wert | calculated value | CALC | Globalstrahlung | global radiation | GL.RADI
2337 | Signaltyp | signal type | ST | Berechneter Wert | calculated value | CALC | Globale geneigte Bestrahlungsstärke | global tilted irradiance | GTI
2338 | Signaltyp | signal type | ST | Berechneter Wert | calculated value | CALC | Getreidesensor | grains sensor | GRAIN
2339 | Signaltyp | signal type | ST | Berechneter Wert | calculated value | CALC | Lichtintensität grün | green light intensity | LI.GRE
2340 | Signaltyp | signal type | ST | Berechneter Wert | calculated value | CALC | Wärmemenge | heating energy | EN.H
2341 | Signaltyp | signal type | ST | Berechneter Wert | calculated value | CALC | Heizleistung | heating power | POW.H
2342 | Signaltyp | signal type | ST | Berechneter Wert | calculated value | CALC | Heiz-/Kühlleistung | heating/cooling power | POW.HC
2343 | Signaltyp | signal type | ST | Berechneter Wert | calculated value | CALC | Feuchtigkeit | humidity | HUM
2344 | Signaltyp | signal type | ST | Berechneter Wert | calculated value | CALC | Beleuchtungsstärke | illuminance | LUX
2345 | Signaltyp | signal type | ST | Berechneter Wert | calculated value | CALC | Bestrahlungsstärke | irradiance | IRR
2346 | Signaltyp | signal type | ST | Berechneter Wert | calculated value | CALC | Leck | leakage | LEA
2347 | Signaltyp | signal type | ST | Berechneter Wert | calculated value | CALC | Länge | length | LEN
2348 | Signaltyp | signal type | ST | Berechneter Wert | calculated value | CALC | Höhe | height | HEI
2349 | Signaltyp | signal type | ST | Berechneter Wert | calculated value | CALC | Lichtfarbe | light colour | LI.COLO
2350 | Signaltyp | signal type | ST | Berechneter Wert | calculated value | CALC | Lichtstrom | luminous flux | LI.FLU
2351 | Signaltyp | signal type | ST | Berechneter Wert | calculated value | CALC | Lichtintensität | luminous intensity | LI.INT
2352 | Signaltyp | signal type | ST | Berechneter Wert | calculated value | CALC | Masse | mass | M
2353 | Signaltyp | signal type | ST | Berechneter Wert | calculated value | CALC | Massenstrom | mass flow | MF
2354 | Signaltyp | signal type | ST | Berechneter Wert | calculated value | CALC | Modus | mode | MOD
2355 | Signaltyp | signal type | ST | Berechneter Wert | calculated value | CALC | Bewegungsmelder | motion detector | MOT
2356 | Signaltyp | signal type | ST | Berechneter Wert | calculated value | CALC | Fahrbefehl | movement command | COM.MOV
2357 | Signaltyp | signal type | ST | Berechneter Wert | calculated value | CALC | Anzahl Ausführungen | number of executions | NEX
2358 | Signaltyp | signal type | ST | Berechneter Wert | calculated value | CALC | Betriebszeit | operating time | OPR.TIM
2359 | Signaltyp | signal type | ST | Berechneter Wert | calculated value | CALC | Operative Temperatur | operative temperature | T.OPR
2360 | Signaltyp | signal type | ST | Berechneter Wert | calculated value | CALC | PM10 Level | PM10 Level | PM10
2361 | Signaltyp | signal type | ST | Berechneter Wert | calculated value | CALC | PM25 Level | PM25 Level | PM25
2362 | Signaltyp | signal type | ST | Berechneter Wert | calculated value | CALC | Position | position | POS
2363 | Signaltyp | signal type | ST | Berechneter Wert | calculated value | CALC | Leistung | power | POW
2364 | Signaltyp | signal type | ST | Berechneter Wert | calculated value | CALC | Leistungsfaktor cos phi | power factor | PF
2365 | Signaltyp | signal type | ST | Berechneter Wert | calculated value | CALC | Niederschlag | precipitation | PREC
2366 | Signaltyp | signal type | ST | Berechneter Wert | calculated value | CALC | Präsenz | presence | PRES
2367 | Signaltyp | signal type | ST | Berechneter Wert | calculated value | CALC | Druck | pressure | P
2368 | Signaltyp | signal type | ST | Berechneter Wert | calculated value | CALC | Druckdifferenz | pressure difference | P.DIF
2369 | Signaltyp | signal type | ST | Berechneter Wert | calculated value | CALC | Anzahl | quantity | QUA
2370 | Signaltyp | signal type | ST | Berechneter Wert | calculated value | CALC | Strahlungstemperatur | radiant temperature | T.RADI
2371 | Signaltyp | signal type | ST | Berechneter Wert | calculated value | CALC | Strahlung | radiation | RADI
2372 | Signaltyp | signal type | ST | Berechneter Wert | calculated value | CALC | Regen | rain | RAIN
2373 | Signaltyp | signal type | ST | Berechneter Wert | calculated value | CALC | Lichtintensität rot | red light intensity | LI.RED
2374 | Signaltyp | signal type | ST | Berechneter Wert | calculated value | CALC | Relative Feuchte | relative humidity | HUM.REL
2375 | Signaltyp | signal type | ST | Berechneter Wert | calculated value | CALC | Drehzahl | rotation speed | NROT
2376 | Signaltyp | signal type | ST | Berechneter Wert | calculated value | CALC | Verschattungsposition | shading position | POS.SHA
2377 | Signaltyp | signal type | ST | Berechneter Wert | calculated value | CALC | Rauchmelder | smoke detector | SM
2378 | Signaltyp | signal type | ST | Berechneter Wert | calculated value | CALC | Solare Bestrahlungsstärke | solar irradiance | SOL.IRR
2379 | Signaltyp | signal type | ST | Berechneter Wert | calculated value | CALC | Sonneneinstrahlung | solar radiation | SOL.RADI
2380 | Signaltyp | signal type | ST | Berechneter Wert | calculated value | CALC | Schall | sound | SOU
2381 | Signaltyp | signal type | ST | Berechneter Wert | calculated value | CALC | Statischer Druck | static pressure | P.STC
2382 | Signaltyp | signal type | ST | Berechneter Wert | calculated value | CALC | Dampf | steam | STE
2383 | Signaltyp | signal type | ST | Berechneter Wert | calculated value | CALC | Sonnenschein | sunshine | SUNS
2384 | Signaltyp | signal type | ST | Berechneter Wert | calculated value | CALC | Temperatur | temperature | T
2385 | Signaltyp | signal type | ST | Berechneter Wert | calculated value | CALC | Temperaturdifferenz | temperature difference | T.DIF
2386 | Signaltyp | signal type | ST | Berechneter Wert | calculated value | CALC | Zeit | time | TIM
2387 | Signaltyp | signal type | ST | Berechneter Wert | calculated value | CALC | Restzeit | time remaining | TIM.RMN
2388 | Signaltyp | signal type | ST | Berechneter Wert | calculated value | CALC | Drehmoment | torque | TQ
2389 | Signaltyp | signal type | ST | Berechneter Wert | calculated value | CALC | Klirrfaktor | total harmonic current distortion | THDC
2390 | Signaltyp | signal type | ST | Berechneter Wert | calculated value | CALC | Totale flüchtige organische Verbindungen | total volatile organic compounds | TVOC
2391 | Signaltyp | signal type | ST | Berechneter Wert | calculated value | CALC | Geschwindigkeit | velocity | VC
2392 | Signaltyp | signal type | ST | Berechneter Wert | calculated value | CALC | Spannungswinkel | voltage angle | V.AN
2393 | Signaltyp | signal type | ST | Berechneter Wert | calculated value | CALC | Spannungsungleichheit | voltage imbalance | V.IMB
2394 | Signaltyp | signal type | ST | Berechneter Wert | calculated value | CALC | Spannungsamplitude | voltage magnitude | V.MAG
2395 | Signaltyp | signal type | ST | Berechneter Wert | calculated value | CALC | Volumen | volume | VOL
2396 | Signaltyp | signal type | ST | Berechneter Wert | calculated value | CALC | Volumenstrom | volume flow | VF
2397 | Signaltyp | signal type | ST | Berechneter Wert | calculated value | CALC | Wassermenge | water quantity | WS
2398 | Signaltyp | signal type | ST | Berechneter Wert | calculated value | CALC | Feuchttemperatur | wet bulb temperature | T.WETB
2399 | Signaltyp | signal type | ST | Berechneter Wert | calculated value | CALC | Wind | wind | WIND
2400 | Signaltyp | signal type | ST | Berechneter Wert | calculated value | CALC | Windrichtung | wind direction | WIND.DRC
2401 | Signaltyp | signal type | ST | Berechneter Wert | calculated value | CALC | Windstärke | wind force | WIND.FOR
2402 | Signaltyp | signal type | ST | Berechneter Wert | calculated value | CALC | Windgeschwindigkeit | wind speed | WIND.SPE
2403 | Signaltyp | signal type | ST | Messwert | measured value | MEA | Trennwand | partition wall | PAW
2404 | System | system | SYS | Sensor | sensor | SEN | Trennwand | partition wall | PAW
2405 | Signaltyp | signal type | ST | Stellbefehl | positioning command | COM.POS | Trennwand | partition wall | PAW
2406 | Signaltyp | signal type | ST | Störung | malfunction | MALF | Trennwand | partition wall | PAW
2407 | Signaltyp 2. Spezifizierung | signal type 2nd specification | ST2 | Störung | malfunction | MALF | Trennwand | partition wall | PAW
2408 | Signaltyp | signal type | ST | Geregelter Wert | controlled value | CV | Trennwand | partition wall | PAW
2409 | Signaltyp | signal type | ST | Messwert | measured value | MEA | Fenster | window | WIN
2410 | System | system | SYS | Sensor | sensor | SEN | Fenster | window | WIN
2411 | Signaltyp | signal type | ST | Stellbefehl | positioning command | COM.POS | Fenster | window | WIN
2412 | Signaltyp | signal type | ST | Störung | malfunction | MALF | Fenster | window | WIN
2413 | Signaltyp 2. Spezifizierung | signal type 2nd specification | ST2 | Störung | malfunction | MALF | Fenster | window | WIN
2414 | Signaltyp | signal type | ST | Geregelter Wert | controlled value | CV | Fenster | window | WIN
2415 | System | system | SYS | Deckeninduktionsgerät | active chilled beams | ACB | Wärme | heat | H
2416 | System | system | SYS | Deckeninduktionsgerät | active chilled beams | ACB | Kühl | cool | C
2417 | System | system | SYS | Ventil | valve | VAL | Drosselventil | throttle valve | THR
2418 | Signaltyp | signal type | ST | Störung | malfunction | MALF | Rückmeldung | feedback | FB
2419 | Signaltyp 2. Spezifizierung | signal type 2nd specification | ST2 | Störung | malfunction | MALF | Rückmeldung | feedback | FB
2420 | Signaltyp | signal type | ST | Störung | malfunction | MALF | Fernquittierung | remote acknowledgement | REM.ACK
2421 | Signaltyp 2. Spezifizierung | signal type 2nd specification | ST2 | Störung | malfunction | MALF | Fernquittierung | remote acknowledgement | REM.ACK
2422 | Signaltyp | signal type | ST | Betriebsmeldung | status message | STAT | Wirkprinzip | operating principle | OPR.PRINC
2423 | Signaltyp | signal type | ST | Betriebsmeldung | status message | STAT | nicht betriebsbereit | not ready for operation | RDY.NOT
2424 | Signaltyp | signal type | ST | Störung | malfunction | MALF | nicht betriebsbereit | not ready for operation | RDY.NOT
2425 | Signaltyp 2. Spezifizierung | signal type 2nd specification | ST2 | Störung | malfunction | MALF | nicht betriebsbereit | not ready for operation | RDY.NOT
2426 | Signaltyp | signal type | ST | Störung | malfunction | MALF | Gasalarm | gas alarm | ALA.GAS
2427 | Signaltyp 2. Spezifizierung | signal type 2nd specification | ST2 | Störung | malfunction | MALF | Gasalarm | gas alarm | ALA.GAS
2428 | Signaltyp | signal type | ST | Schaltbefehl | switching command | COM.SWI | Betriebsbereit | ready for operation | OPR.RDY
2429 | Signaltyp | signal type | ST | PID Regler | PID control | PID | Wirksinn | direction of action | DOA
2430 | Signaltyp | signal type | ST | Zuweisung | allocation | ALL | Wartungsmeldung | maintenance message | MM
2431 | Signaltyp 2. Spezifizierung | signal type 2nd specification | ST2 | Zuweisung | allocation | ALL | Wartungsmeldung | maintenance message | MM
2432 | Signaltyp | signal type | ST | Betriebsmeldung | status message | STAT | Taster | button | BT
2433 | Signaltyp | signal type | ST | Rückmeldung | feedback | FB | Signal | signal | SIG
2434 | Signaltyp | signal type | ST | Zeitprogramm | time program | PRG.TIM | Nachtabsenkung | night reduction | NIG.REDU
2435 | Signaltyp 2. Spezifizierung | signal type 2nd specification | ST2 | Zeitprogramm | time program | PRG.TIM | Nachtabsenkung | night reduction | NIG.REDU
2436 | Signaltyp | signal type | ST | PID Regler | PID control | PID | Störung | malfunction | MALF
2437 | Signaltyp | signal type | ST | Alarm | alarm | ALA | Wartungsmeldung | maintenance message | MM
2438 | Signaltyp 2. Spezifizierung | signal type 2nd specification | ST2 | Alarm | alarm | ALA | Wartungsmeldung | maintenance message | MM
2439 | Signaltyp | signal type | ST | Schaltbefehl | switching command | COM.SWI | Wirksinn | direction of action | DOA
2440 | Signaltyp | signal type | ST | Rückmeldung | feedback | FB | Zuweisung | allocation | ALL
2441 | Signaltyp | signal type | ST | Schaltbefehl | switching command | COM.SWI | Fernquittierung | remote acknowledgement | REM.ACK
2442 | Signaltyp | signal type | ST | Störung | malfunction | MALF | Alarm | alarm | ALA
2443 | Signaltyp 2. Spezifizierung | signal type 2nd specification | ST2 | Störung | malfunction | MALF | Alarm | alarm | ALA
2444 | Signaltyp | signal type | ST | Zeitprogramm | time program | PRG.TIM | Blockierschutz | anti-lock | ANTL
2445 | Signaltyp 2. Spezifizierung | signal type 2nd specification | ST2 | Zeitprogramm | time program | PRG.TIM | Blockierschutz | anti-lock | ANTL
2446 | Signaltyp | signal type | ST | Rückmeldung | feedback | FB | Fernquittierung | remote acknowledgement | REM.ACK
2447 | Signaltyp | signal type | ST | Anzeige | display | DIS | eingeschaltet | on | ON
2448 | Signaltyp 2. Spezifizierung | signal type 2nd specification | ST2 | Anzeige | display | DIS | eingeschaltet | on | ON
2449 | System | system | SYS | Anzeige | display | DIS | eingeschaltet | on | ON
2450 | System | system | SYS | Raumautomation | room automation | RA | Tableau | tableau | TAB
2451 | Steuerungsgerät | control device | CD | Raumautomation | room automation | RA | Tableau | tableau | TAB
2452 | Signaltyp | signal type | ST | Betriebsmeldung | status message | STAT | Entriegelung | unlocking device | UD
2453 | Signaltyp | signal type | ST | Rückmeldung | feedback | FB | Wirkungsgrad | efficiency | EF
2454 | Signaltyp | signal type | ST | Rückmeldung | feedback | FB | Störung | malfunction | MALF
2455 | Signaltyp | signal type | ST | Rückmeldung | feedback | FB | Auskühlschutz | cool down protection | COOD.PT
2456 | Signaltyp | signal type | ST | Rückmeldung | feedback | FB | Schaltbefehl | switching command | COM.SWI
2457 | Signaltyp | signal type | ST | Rückmeldung | feedback | FB | Modus | mode | MOD
2458 | Signaltyp | signal type | ST | Alarm | alarm | ALA | ausgeschaltet | off | OFF
2459 | Signaltyp 2. Spezifizierung | signal type 2nd specification | ST2 | Alarm | alarm | ALA | ausgeschaltet | off | OFF
2460 | Signaltyp | signal type | ST | Wartungsmeldung | maintenance message | MM | Freigabe | release | RELE
2461 | Signaltyp | signal type | ST | Alarm | alarm | ALA | Sammelbrandschutz | collective fire safety | COL.FIRE
2462 | Signaltyp 2. Spezifizierung | signal type 2nd specification | ST2 | Alarm | alarm | ALA | Sammelbrandschutz | collective fire safety | COL.FIRE
2463 | Signaltyp | signal type | ST | Störung | malfunction | MALF | Messwert | measured value | MEA
2464 | Signaltyp 2. Spezifizierung | signal type 2nd specification | ST2 | Störung | malfunction | MALF | Messwert | measured value | MEA
2465 | Signaltyp | signal type | ST | Alarm | alarm | ALA | Sammelstörmeldung | collective malfunction message | COL
2466 | Signaltyp 2. Spezifizierung | signal type 2nd specification | ST2 | Alarm | alarm | ALA | Sammelstörmeldung | collective malfunction message | COL
2467 | Signaltyp | signal type | ST | Alarm | alarm | ALA | eingeschaltet | on | ON
2468 | Signaltyp 2. Spezifizierung | signal type 2nd specification | ST2 | Alarm | alarm | ALA | eingeschaltet | on | ON
2469 | Signaltyp | signal type | ST | Geregelter Wert | controlled value | CV | eingeschaltet | on | ON
2470 | Signaltyp | signal type | ST | Geregelter Wert | controlled value | CV | ausgeschaltet | off | OFF
2471 | System | system | SYS | Begrenzer | limiter | LIM | Leistung | power | POW
2472 | Signaltyp | signal type | ST | Schaltbefehl | switching command | COM.SWI | Automatik | automatic | AUTO
2473 | Signaltyp 2. Spezifizierung | signal type 2nd specification | ST2 | Freigabe | release | RELE | Hauptschaltbefehl | main switching command | MN
2474 | System | system | SYS | Kühler | cooler | C | Gaskühler | gas cooler | C.GAS
2475 | System | system | SYS | Kühler | cooler | C | Luftkühler | air cooler | AIR
2476 | Signaltyp | signal type | ST | Geregelter Wert | controlled value | CV | Feuchtigkeit | humidity | HUM
2477 | System | system | SYS | Schalter | switch | SWI | thermische Auslösung | thermal triggering | THET
2478 | System | system | SYS | Wärmeübertrager | heat exchanger | HX | Plattenwärmeübertrager | plate heat exchanger | PLT
2479 | System | system | SYS | Wärmerückgewinnungssystem | heat recovery system | HRCS | Kreislaufverbundsystem | circuit compound system | CICS
2480 | System | system | SYS | Frequenzumrichter | variable frequency drive | VFD | Bypass | bypass | BYP
2481 | Signaltyp | signal type | ST | Regelung | control | CTRL | modulierende Ansteuerung | modulating control | MODU
2482 | Signaltyp 2. Spezifizierung | signal type 2nd specification | ST2 | Regelung | control | CTRL | modulierende Ansteuerung | modulating control | MODU
2483 | System | system | SYS | Befeuchter | humidifier | HUM | Luftwäscher | air washer | AIR.WASH
2484 | System | system | SYS | Befeuchter | humidifier | HUM | Kaltdampfbefeuchter | cold steam humidifier | STE.C
2485 | System | system | SYS | Befeuchter | humidifier | HUM | Elektrodampfbefeuchter | electric steam humidifier | STE.EL
2486 | System | system | SYS | Befeuchter | humidifier | HUM | Ultraschallbefeuchter | ultrasonic humidifier | ULT
2487 | Signaltyp | signal type | ST | Regelung | control | CTRL | Lüftung | ventilation | VNT
2488 | Signaltyp 2. Spezifizierung | signal type 2nd specification | ST2 | Regelung | control | CTRL | Lüftung | ventilation | VNT
2489 | System | system | SYS | Raumautomation | room automation | RA | Raumbedarfsregelung | room demand controller | DEM
2490 | Steuerungsgerät | control device | CD | Raumautomation | room automation | RA | Raumbedarfsregelung | room demand controller | DEM
2491 | Signaltyp | signal type | ST | Schaltbefehl | switching command | COM.SWI | Maximum Economy | maximum economy | ECO.MAX
2492 | System | system | SYS | Verteilsystem | distribution system | DISTS | Wärme | heat | H
2493 | System | system | SYS | Verteiler | distributor | DIST | Wärme | heat | H
2494 | System | system | SYS | Unterverteilsystem | sub-distribution system | DISTS.SUB | Wärme | heat | H
2495 | System | system | SYS | Unterverteiler | sub-distributor | DIST.SUB | Wärme | heat | H
2496 | System | system | SYS | Kreis | circle | CRC | Misch | mix | MIX
2497 | System | system | SYS | Kreislaufverbundsystem | circulatory system | HRC.CRC | Misch | mix | MIX
2498 | Signaltyp | signal type | ST | Berechneter Wert | calculated value | CALC | Ladung | load | LOA
2499 | Signaltyp | signal type | ST | Geregelter Wert | controlled value | CV | Ladung | load | LOA
2500 | Signaltyp | signal type | ST | Störung | malfunction | MALF | Ladung | load | LOA
2501 | Signaltyp 2. Spezifizierung | signal type 2nd specification | ST2 | Störung | malfunction | MALF | Ladung | load | LOA
2502 | Signaltyp | signal type | ST | Messwert | measured value | MEA | Ladung | load | LOA
2503 | Signaltyp | signal type | ST | Stellbefehl | positioning command | COM.POS | Ladung | load | LOA
2504 | System | system | SYS | Sensor | sensor | SEN | Ladung | load | LOA
2505 | System | system | SYS | Abwasser-, Wasser-, Gasanlage | sewage, water, gas plant | SWG | Wasserbecken | water basin | BASI
2506 | Signaltyp | signal type | ST | Geregelter Wert | controlled value | CV | Leistung | power | POW
2507 | Signaltyp | signal type | ST | Geregelter Wert | controlled value | CV | Zeitprogramm | time program | PRG.TIM
2508 | Signaltyp | signal type | ST | Regelung | control | CTRL | Kommunikation | communication | COMUC
2509 | Signaltyp 2. Spezifizierung | signal type 2nd specification | ST2 | Regelung | control | CTRL | Kommunikation | communication | COMUC
2510 | System | system | SYS | Box | box | BOX | Lüfterbetriebene Box | fan powered box | FAN
2511 | System | system | SYS | Kommunikations-, sicherheits- und informationstechnische Anlage | communication, safety and information technology system | CSI | Trunk | trunk | TRNK
2512 | System | system | SYS | Schalter | switch | SWI | Umschaltung Heizen/Kühlen | heating/cooling switchover | HC
2513 | Signaltyp | signal type | ST | Schaltbefehl | switching command | COM.SWI | Umschaltung Heizen/Kühlen | heating/cooling switchover | HC
2514 | Medium | medium | MED | Wasser | water | WS | Speisewasser | feed water | FE
2515 | Medium | medium | MED | Wasser | water | WS | Zulauf | influx | IFX
2516 | Medium | medium | MED | Wasser | water | WS | Ablauf | water drainage | DRAI
2517 | Medium | medium | MED | Luft | air | AIR | Fortluft | exhaust air | EHA
2518 | System | system | SYS | Medienversorgung | media supply | SUP | Brennstoffversorgung | fuel supply | FUEL.SUP
2519 | Gewerk | maintenance group | MG | Medienversorgung | media supply | SUP | Brennstoffversorgung | fuel supply | FUEL.SUP
2520 | System | system | SYS | Medienversorgung | media supply | SUP | Kaltwasserversorgung | cold water supply | WS.C
2521 | Gewerk | maintenance group | MG | Medienversorgung | media supply | SUP | Kaltwasserversorgung | cold water supply | WS.C
2522 | System | system | SYS | Medienversorgung | media supply | SUP | Wasserversorgung | water supply | WS
2523 | Gewerk | maintenance group | MG | Medienversorgung | media supply | SUP | Wasserversorgung | water supply | WS
2524 | System | system | SYS | Medienversorgung | media supply | SUP | Warmwasserversorgung | hot water supply | WS.DH
2525 | Gewerk | maintenance group | MG | Medienversorgung | media supply | SUP | Warmwasserversorgung | hot water supply | WS.DH
2526 | System | system | SYS | Medienversorgung | media supply | SUP | Elektrische Versorgung | electrical supply | EL
2527 | Gewerk | maintenance group | MG | Medienversorgung | media supply | SUP | Elektrische Versorgung | electrical supply | EL
2528 | System | system | SYS | Medienversorgung | media supply | SUP | Luftversorgung | air supply | AIR
2529 | Gewerk | maintenance group | MG | Medienversorgung | media supply | SUP | Luftversorgung | air supply | AIR
2530 | System | system | SYS | Medienversorgung | media supply | SUP | Warm- und Kaltwasserversorgung | hot and cold water supply | WS.DH.C
2531 | Gewerk | maintenance group | MG | Medienversorgung | media supply | SUP | Warm- und Kaltwasserversorgung | hot and cold water supply | WS.DH.C
2532 | System | system | SYS | Medienversorgung | media supply | SUP | Druckluftversorgung | compressed air supply | COMP
2533 | Gewerk | maintenance group | MG | Medienversorgung | media supply | SUP | Druckluftversorgung | compressed air supply | COMP
2534 | System | system | SYS | Wächter | monitor | MON | Zeitprogramm | time program | PRG.TIM
2535 | Steuerungsgerät | control device | CD | Wächter | monitor | MON | Zeitprogramm | time program | PRG.TIM
2536 | Signaltyp | signal type | ST | Regelung | control | CTRL | Start-/Stopp-Steuerung | start/stop control | STRT.STOP
2537 | Signaltyp 2. Spezifizierung | signal type 2nd specification | ST2 | Regelung | control | CTRL | Start-/Stopp-Steuerung | start/stop control | STRT.STOP
2538 | Signaltyp | signal type | ST | Schaltbefehl | switching command | COM.SWI | Kühlfall | cooling mode | MOD.C
2539 | Signaltyp | signal type | ST | Schaltbefehl | switching command | COM.SWI | Heizfall | heating mode | MOD.H
2540 | Signaltyp | signal type | ST | Messwert | measured value | MEA | Kühlfall | cooling mode | MOD.C
2541 | Signaltyp | signal type | ST | Messwert | measured value | MEA | Heizfall | heating mode | MOD.H
2542 | System | system | SYS | Kreis | circle | CRC | Heiz/Heiß | heat/hot | H
2543 | System | system | SYS | Kreislaufverbundsystem | circulatory system | HRC.CRC | Heiz/Heiß | heat/hot | H
2544 | System | system | SYS | Kreis | circle | CRC | Kühl | cool | C
2545 | System | system | SYS | Kreislaufverbundsystem | circulatory system | HRC.CRC | Kühl | cool | C
2546 | Medium | medium | MED | Wasser | water | WS | Misch | mix | MIX
2547 | System | system | SYS | Wächter | monitor | MON | Frequenz | frequency | FQ
2548 | Steuerungsgerät | control device | CD | Wächter | monitor | MON | Frequenz | frequency | FQ
2549 | System | system | SYS | Pumpe | pump | PU | Zwillingspumpe | twin pump | TWI
2550 | Gewerk | maintenance group | MG | Pumpe | pump | PU | Zwillingspumpe | twin pump | TWI
2551 | Signaltyp | signal type | ST | Regelung | control | CTRL | Dreipunktregelung | three-point control | 3PC
2552 | Signaltyp 2. Spezifizierung | signal type 2nd specification | ST2 | Regelung | control | CTRL | Dreipunktregelung | three-point control | 3PC
2553 | Signaltyp | signal type | ST | Alarm | alarm | ALA | Kohlenstoffmonoxid (CO) | carbon monoxide (CO) | CO
2554 | Signaltyp 2. Spezifizierung | signal type 2nd specification | ST2 | Alarm | alarm | ALA | Kohlenstoffmonoxid (CO) | carbon monoxide (CO) | CO
2555 | Signaltyp | signal type | ST | Alarm | alarm | ALA | Kohlenstoffdioxid (CO2) | carbon dioxide (CO2) | CO2
2556 | Signaltyp 2. Spezifizierung | signal type 2nd specification | ST2 | Alarm | alarm | ALA | Kohlenstoffdioxid (CO2) | carbon dioxide (CO2) | CO2
2557 | System | system | SYS | Schalter | switch | SWI | Stufenschalter | step switch | STEP
2558 | Signaltyp | signal type | ST | Regelung | control | CTRL | Energieeffizienz | energy efficiency | ENEF
2559 | Signaltyp 2. Spezifizierung | signal type 2nd specification | ST2 | Regelung | control | CTRL | Energieeffizienz | energy efficiency | ENEF
2560 | Signaltyp | signal type | ST | Regelung | control | CTRL | Zweipunktregelung | two-point control | 2PC
2561 | Signaltyp 2. Spezifizierung | signal type 2nd specification | ST2 | Regelung | control | CTRL | Zweipunktregelung | two-point control | 2PC
2562 | Signaltyp | signal type | ST | Messwert | measured value | MEA | Einschaltvorgänge | switch-on operations | OPR.ON
2563 | Signaltyp | signal type | ST | Messwert | measured value | MEA | Einschaltdauer | duty cycle | DUT
2564 | Signaltyp | signal type | ST | Geregelter Wert | controlled value | CV | Stufe | step | LVL
2565 | Signaltyp | signal type | ST | Störung | malfunction | MALF | Stufe | step | LVL
2566 | Signaltyp 2. Spezifizierung | signal type 2nd specification | ST2 | Störung | malfunction | MALF | Stufe | step | LVL
2567 | Signaltyp | signal type | ST | Messwert | measured value | MEA | Stufe | step | LVL
2568 | Signaltyp | signal type | ST | Stellbefehl | positioning command | COM.POS | Stufe | step | LVL
2569 | System | system | SYS | Verteilsystem | distribution system | DISTS | Wärme und Kälte | heating/cooling | HC
2570 | System | system | SYS | Verteiler | distributor | DIST | Wärme und Kälte | heating/cooling | HC
2571 | System | system | SYS | Unterverteilsystem | sub-distribution system | DISTS.SUB | Wärme und Kälte | heating/cooling | HC
2572 | System | system | SYS | Unterverteiler | sub-distributor | DIST.SUB | Wärme und Kälte | heating/cooling | HC
2573 | Signaltyp | signal type | ST | Überwachter Wert | monitored value | MONV | Position | position | POS
2574 | Signaltyp | signal type | ST | Überwachter Wert | monitored value | MONV | Druck | pressure | P
2575 | Signaltyp | signal type | ST | Überwachter Wert | monitored value | MONV | Temperatur | temperature | T
2576 | Signaltyp | signal type | ST | Überwachter Wert | monitored value | MONV | Feuchtigkeit | humidity | HUM
2577 | Signaltyp | signal type | ST | Anlagensignal | equipment signal | EQ | Kühlkennlinie Eckpunkt | cooling characteristic curve corner point | CCC.CP
2578 | Signaltyp | signal type | ST | Anlagensignal | equipment signal | EQ | Kühlkennlinie Exponent | cooling characteristic curve exponent | CCC.EXP
2579 | Signaltyp | signal type | ST | Anlagensignal | equipment signal | EQ | Kühlkennlinie Parallelverschiebung | cooling characteristic curve parallel shift | CCC.PSHI
2580 | Signaltyp | signal type | ST | Anlagensignal | equipment signal | EQ | Kühlkennlinie Steilheit | cooling characteristic curve steepness | CCC.STPN
2581 | Signaltyp | signal type | ST | Anlagensignal | equipment signal | EQ | Kühlkennlinie | cooling characteristic curve | CCC
2582 | Signaltyp | signal type | ST | Anlagensignal | equipment signal | EQ | Heizkennlinie | heating characteristic curve | HCC
2583 | System | system | SYS | Bedarf | demand | DEM | Kühlung | cooling | C
2584 | Medium 2. Spezifizierung | medium 2nd specification | MED2 | Bedarf | demand | DEM | Kühlung | cooling | C
2585 | Signaltyp 2. Spezifizierung | signal type 2nd specification | ST2 | Bedarf | demand | DEM | Kühlung | cooling | C
2586 | System | system | SYS | Bedarf | demand | DEM | Elektrisch | electrical | EL
2587 | Medium 2. Spezifizierung | medium 2nd specification | MED2 | Bedarf | demand | DEM | Elektrisch | electrical | EL
2588 | Signaltyp 2. Spezifizierung | signal type 2nd specification | ST2 | Bedarf | demand | DEM | Elektrisch | electrical | EL
2589 | System | system | SYS | Bedarf | demand | DEM | Gas | gas | GAS
2590 | Medium 2. Spezifizierung | medium 2nd specification | MED2 | Bedarf | demand | DEM | Gas | gas | GAS
2591 | Signaltyp 2. Spezifizierung | signal type 2nd specification | ST2 | Bedarf | demand | DEM | Gas | gas | GAS
2592 | System | system | SYS | Bedarf | demand | DEM | Heizung | heating | H
2593 | Medium 2. Spezifizierung | medium 2nd specification | MED2 | Bedarf | demand | DEM | Heizung | heating | H
2594 | Signaltyp 2. Spezifizierung | signal type 2nd specification | ST2 | Bedarf | demand | DEM | Heizung | heating | H
2595 | System | system | SYS | Bedarf | demand | DEM | Dampf | steam | STE
2596 | Medium 2. Spezifizierung | medium 2nd specification | MED2 | Bedarf | demand | DEM | Dampf | steam | STE
2597 | Signaltyp 2. Spezifizierung | signal type 2nd specification | ST2 | Bedarf | demand | DEM | Dampf | steam | STE
2598 | System | system | SYS | Bedarf | demand | DEM | Wasser | water | WS
2599 | Medium 2. Spezifizierung | medium 2nd specification | MED2 | Bedarf | demand | DEM | Wasser | water | WS
2600 | Signaltyp 2. Spezifizierung | signal type 2nd specification | ST2 | Bedarf | demand | DEM | Wasser | water | WS
2601 | System | system | SYS | Bedarf | demand | DEM | Wärme und Kälte | heating/cooling | HC
2602 | Medium 2. Spezifizierung | medium 2nd specification | MED2 | Bedarf | demand | DEM | Wärme und Kälte | heating/cooling | HC
2603 | Signaltyp 2. Spezifizierung | signal type 2nd specification | ST2 | Bedarf | demand | DEM | Wärme und Kälte | heating/cooling | HC
2604 | System | system | SYS | Bedarf | demand | DEM | Druckluft | compressed air | COMP
2605 | Medium 2. Spezifizierung | medium 2nd specification | MED2 | Bedarf | demand | DEM | Druckluft | compressed air | COMP
2606 | Signaltyp 2. Spezifizierung | signal type 2nd specification | ST2 | Bedarf | demand | DEM | Druckluft | compressed air | COMP
2607 | System | system | SYS | Bedarf | demand | DEM | Heizöl | fuel oil | FUEL
2608 | Medium 2. Spezifizierung | medium 2nd specification | MED2 | Bedarf | demand | DEM | Heizöl | fuel oil | FUEL
2609 | Signaltyp 2. Spezifizierung | signal type 2nd specification | ST2 | Bedarf | demand | DEM | Heizöl | fuel oil | FUEL
2610 | System | system | SYS | Unterverteiler | sub-distributor | DIST.SUB | Kühlung | cooling | C
2611 | System | system | SYS | Unterverteilsystem | sub-distribution system | DISTS.SUB | Kühlung | cooling | C
2612 | System | system | SYS | Prozessanlage | process system | PRO | Kühlung | cooling | C
2613 | System | system | SYS | Verteiler | distributor | DIST | Kühlung | cooling | C
2614 | System | system | SYS | Verteilsystem | distribution system | DISTS | Kühlung | cooling | C
2615 | Signaltyp | signal type | ST | Betriebsmeldung | status message | STAT | starten | start | STRT
2616 | Signaltyp | signal type | ST | Störung | malfunction | MALF | starten | start | STRT
2617 | Signaltyp 2. Spezifizierung | signal type 2nd specification | ST2 | Störung | malfunction | MALF | starten | start | STRT
2618 | Signaltyp | signal type | ST | Schaltbefehl | switching command | COM.SWI | starten | start | STRT
2619 | System | system | SYS | Schalter | switch | SWI | Ferien | holiday | HOLID1
2620 | Signaltyp | signal type | ST | Schaltbefehl | switching command | COM.SWI | Ferien | holiday | HOLID1
2621 | System | system | SYS | Bedarf | demand | DEM | Befeuchten | humidify | HUM
2622 | Medium 2. Spezifizierung | medium 2nd specification | MED2 | Bedarf | demand | DEM | Befeuchten | humidify | HUM
2623 | Signaltyp 2. Spezifizierung | signal type 2nd specification | ST2 | Bedarf | demand | DEM | Befeuchten | humidify | HUM
2624 | Signaltyp | signal type | ST | Schaltbefehl | switching command | COM.SWI | nächste Betriebsart | next operating mode | MOD.NXT
2625 | Signaltyp | signal type | ST | Betriebsmeldung | status message | STAT | Folgeschaltung | sequence control | CTRL.SEQ
2626 | Signaltyp | signal type | ST | Überwachter Wert | monitored value | MONV | Windgeschwindigkeit | wind speed | WIND.SPE
2627 | System | system | SYS | Wächter | monitor | MON | Druckdifferenz | pressure difference | P.DIF
2628 | Steuerungsgerät | control device | CD | Wächter | monitor | MON | Druckdifferenz | pressure difference | P.DIF
2629 | Signaltyp | signal type | ST | Betriebsmeldung | status message | STAT | Brandschutz | fire safety | FIRE
2630 | Signaltyp | signal type | ST | Rückmeldung | feedback | FB | Betriebsart | operating mode | OPR.MOD
2631 | System | system | SYS | Raumautomation | room automation | RA | Zeitschaltuhr | timer | TIMR
2632 | Steuerungsgerät | control device | CD | Raumautomation | room automation | RA | Zeitschaltuhr | timer | TIMR
2633 | System | system | SYS | Wächter | monitor | MON | Thermoelektrische Überlast | thermoelectric overload | THEL.OVL
2634 | Steuerungsgerät | control device | CD | Wächter | monitor | MON | Thermoelektrische Überlast | thermoelectric overload | THEL.OVL
2635 | Signaltyp | signal type | ST | Betriebsmeldung | status message | STAT | Thermoelektrische Überlast | thermoelectric overload | THEL.OVL
2636 | Signaltyp | signal type | ST | Alarm | alarm | ALA | Druck | pressure | P
2637 | Signaltyp 2. Spezifizierung | signal type 2nd specification | ST2 | Alarm | alarm | ALA | Druck | pressure | P
2638 | Signaltyp | signal type | ST | Störung | malfunction | MALF | Sicherungsausfall | fuse outage | FUSE
2639 | Signaltyp 2. Spezifizierung | signal type 2nd specification | ST2 | Störung | malfunction | MALF | Sicherungsausfall | fuse outage | FUSE
2640 | System | system | SYS | Sensor | sensor | SEN | Multisensor | multisensor | MUL
2641 | Signaltyp | signal type | ST | Berechneter Wert | calculated value | CALC | Geschwindigkeit | speed | SPE
2642 | Signaltyp | signal type | ST | Geregelter Wert | controlled value | CV | Geschwindigkeit | speed | SPE
2643 | Signaltyp | signal type | ST | Störung | malfunction | MALF | Geschwindigkeit | speed | SPE
2644 | Signaltyp 2. Spezifizierung | signal type 2nd specification | ST2 | Störung | malfunction | MALF | Geschwindigkeit | speed | SPE
2645 | Signaltyp | signal type | ST | Messwert | measured value | MEA | Geschwindigkeit | speed | SPE
2646 | Signaltyp | signal type | ST | Stellbefehl | positioning command | COM.POS | Geschwindigkeit | speed | SPE
2647 | System | system | SYS | Sensor | sensor | SEN | Geschwindigkeit | speed | SPE
2648 | System | system | SYS | Schalter | switch | SWI | Umschaltung Sommer/Winter | summer/winter switchover | SU.WI
2649 | Signaltyp | signal type | ST | Schaltbefehl | switching command | COM.SWI | Umschaltung Sommer/Winter | summer/winter switchover | SU.WI
2650 | System | system | SYS | Schalter | switch | SWI | Ausgleich Sommer/Winter | summer/winter compensation | SU.WI.CMPS
2651 | Signaltyp | signal type | ST | Schaltbefehl | switching command | COM.SWI | Ausgleich Sommer/Winter | summer/winter compensation | SU.WI.CMPS
2652 | Signaltyp | signal type | ST | Berechneter Wert | calculated value | CALC | Bodenfeuchte | soil moisture | SMST
2653 | Signaltyp | signal type | ST | Geregelter Wert | controlled value | CV | Bodenfeuchte | soil moisture | SMST
2654 | Signaltyp | signal type | ST | Messwert | measured value | MEA | Bodenfeuchte | soil moisture | SMST
2655 | System | system | SYS | Sensor | sensor | SEN | Bodenfeuchte | soil moisture | SMST
2656 | Signaltyp | signal type | ST | PID Regler | PID control | PID | Reglereingang | controller input | CTRL.IN
2657 | Signaltyp | signal type | ST | Alarm | alarm | ALA | Taster | button | BT
2658 | Signaltyp 2. Spezifizierung | signal type 2nd specification | ST2 | Alarm | alarm | ALA | Taster | button | BT
2659 | System | system | SYS | Behälter | tank | TNK | Pumpensumpf | pump sump | PU.SMP
2660 | System | system | SYS | Behälter | tank | TNK | Wasserbehälter | water tank | WS.TANK
2661 | Signaltyp | signal type | ST | Betriebsmeldung | status message | STAT | Fernquittierung | remote acknowledgement | REM.ACK
2662 | Raum | room | R | Sonstige Nutzung | other use | OTH | Duschen und Umkleiden | shower and locker room | WASH.LOCK
2663 | System | system | SYS | Raumautomation | room automation | RA | Datenschnittstelleneinheit | data interface unit | DIU
2664 | Steuerungsgerät | control device | CD | Raumautomation | room automation | RA | Datenschnittstelleneinheit | data interface unit | DIU
2665 | Signaltyp | signal type | ST | Regelung | control | CTRL | Reglerausgang | controller output | CTRL.OUT
2666 | Signaltyp 2. Spezifizierung | signal type 2nd specification | ST2 | Regelung | control | CTRL | Reglerausgang | controller output | CTRL.OUT
2667 | Signaltyp | signal type | ST | Regelung | control | CTRL | Reglereingang | controller input | CTRL.IN
2668 | Signaltyp 2. Spezifizierung | signal type 2nd specification | ST2 | Regelung | control | CTRL | Reglereingang | controller input | CTRL.IN
2669 | System | system | SYS | Schalter | switch | SWI | eingeschaltet | on | ON
2670 | System | system | SYS | Schalter | switch | SWI | ausgeschaltet | off | OFF
2671 | Signaltyp | signal type | ST | Betriebsmeldung | status message | STAT | Elektrisch | electrical | EL
2672 | Signaltyp | signal type | ST | Störung | malfunction | MALF | Elektrisch | electrical | EL
2673 | Signaltyp 2. Spezifizierung | signal type 2nd specification | ST2 | Störung | malfunction | MALF | Elektrisch | electrical | EL
2674 | System | system | SYS | Vorerhitzer | preheater | H.PR | Wasserlufterhitzer | water air heater | AIR.WS
2675 | System | system | SYS | Nacherhitzer | reheater | H.RE | Wasserlufterhitzer | water air heater | AIR.WS
2676 | System | system | SYS | Nutzungsspezifische und verfahrenstechnische Anlage | usage-specific and process-engineering plant | USAS | Exhaustor | exhaustor | EXH
2677 | Signaltyp | signal type | ST | Alarm | alarm | ALA | Haupt | main | MN
2678 | Signaltyp 2. Spezifizierung | signal type 2nd specification | ST2 | Alarm | alarm | ALA | Haupt | main | MN
2679 | System | system | SYS | Raumlufttechnische Anlage | air handling unit | AHU | Raumklimagerät | room air conditioner | R.AC
2680 | System | system | SYS | Abwasser-, Wasser-, Gasanlage | sewage, water, gas plant | SWG | Frischwasserstation | fresh water station | W.FRS
2681 | Medium | medium | MED | Wasser | water | WS | Frischwasser | fresh water | FRS
2682 | System | system | SYS | Abwasser-, Wasser-, Gasanlage | sewage, water, gas plant | SWG | Haushaltswarmwasserbereitung | domestic hot water system | WS.DH
2683 | Medium | medium | MED | Wasser | water | WS | Haushaltswarmwasser | domestic hot water | DH
2684 | System | system | SYS | Schalter | switch | SWI | Manueller Betrieb | manual operation | OPR.MANU
2685 | System | system | SYS | Schalter | switch | SWI | Veranstaltungsschalter | event switch | EVNT
2686 | System | system | SYS | Nutzungsspezifische und verfahrenstechnische Anlage | usage-specific and process-engineering plant | USAS | Hygienestation | hygiene station | HYG
2687 | Gebäude | building | B | Gebäude für kulturelle Zwecke | building for cultural purposes | CUL | Kulissenhaus | scenery house | SCN
2688 | Signaltyp | signal type | ST | Anzeige | display | DIS | Lampe | lamp | LMP
2689 | Signaltyp 2. Spezifizierung | signal type 2nd specification | ST2 | Anzeige | display | DIS | Lampe | lamp | LMP
2690 | System | system | SYS | Anzeige | display | DIS | Lampe | lamp | LMP
2691 | Signaltyp | signal type | ST | Wartungsmeldung | maintenance message | MM | Austausch | replacement | RPLC
2692 | Medium | medium | MED | Wasser | water | WS | Oberflächenwasser | surface water | SURF
2693 | Signaltyp | signal type | ST | Taster | button | BT | Rückstellung | reset | RST
2694 | System | system | SYS | Taster | button | BT | Rückstellung | reset | RST
2695 | Signaltyp | signal type | ST | Betriebsmeldung | status message | STAT | Sanitärmeldung | sanitary message | SAN
2696 | Signaltyp | signal type | ST | Wartungsmeldung | maintenance message | MM | Sanitärmeldung | sanitary message | SAN
2697 | Medium | medium | MED | Wasser | water | WS | Abwasser | sewage | SEW
2698 | System | system | SYS | Schalter | switch | SWI | Schlüsselschalter | key switch | KEY
2699 | Signaltyp | signal type | ST | Alarm | alarm | ALA | Schnittstelle | interface | IFC
2700 | Signaltyp 2. Spezifizierung | signal type 2nd specification | ST2 | Alarm | alarm | ALA | Schnittstelle | interface | IFC
2701 | Gebäude | building | B | Gebäude für Bildung und Forschung | building for education and research | EDU.RESE | Grundschule | elementary school | ELEM.SCHO
2702 | Gebäude | building | B | Gebäude für Bildung und Forschung | building for education and research | EDU.RESE | Weiterführende Schule | high school | HIG.SCHO
2703 | Medium | medium | MED | Spannungsversorgung | voltage supply | V.SUP | 220 V | 220 V | V.220
2704 | Signaltyp | signal type | ST | Anzeige | display | DIS | Taster | button | BT
2705 | Signaltyp 2. Spezifizierung | signal type 2nd specification | ST2 | Anzeige | display | DIS | Taster | button | BT
2706 | System | system | SYS | Anzeige | display | DIS | Taster | button | BT
2707 | Signaltyp | signal type | ST | Berechneter Wert | calculated value | CALC | Thermoelektrischer Kontakt | thermoelectric contact | COTC.THEL
2708 | Signaltyp | signal type | ST | Geregelter Wert | controlled value | CV | Thermoelektrischer Kontakt | thermoelectric contact | COTC.THEL
2709 | Signaltyp | signal type | ST | Störung | malfunction | MALF | Thermoelektrischer Kontakt | thermoelectric contact | COTC.THEL
2710 | Signaltyp 2. Spezifizierung | signal type 2nd specification | ST2 | Störung | malfunction | MALF | Thermoelektrischer Kontakt | thermoelectric contact | COTC.THEL
2711 | Signaltyp | signal type | ST | Messwert | measured value | MEA | Thermoelektrischer Kontakt | thermoelectric contact | COTC.THEL
2712 | Signaltyp | signal type | ST | Stellbefehl | positioning command | COM.POS | Thermoelektrischer Kontakt | thermoelectric contact | COTC.THEL
2713 | System | system | SYS | Sensor | sensor | SEN | Thermoelektrischer Kontakt | thermoelectric contact | COTC.THEL
2714 | System | system | SYS | Schalter | switch | SWI | Wartung | maintenance | MNT
2715 | Signaltyp | signal type | ST | Betriebsmeldung | status message | STAT | Zusatzmeldung | additional message | ADD2
2716 | Signaltyp | signal type | ST | Alarm | alarm | ALA | Betriebsmeldung | status message | STAT
2717 | Signaltyp 2. Spezifizierung | signal type 2nd specification | ST2 | Alarm | alarm | ALA | Betriebsmeldung | status message | STAT
2718 | Signaltyp | signal type | ST | Betriebsmeldung | status message | STAT | Kommunikation | communication | COMUC
2719 | System | system | SYS | Raumautomation | room automation | RA | Koordinator | coordinator | COO
2720 | Steuerungsgerät | control device | CD | Raumautomation | room automation | RA | Koordinator | coordinator | COO
2721 | System | system | SYS | Gebäudeautomation | building automation | BA | Koordinator | coordinator | COO
2722 | Steuerungsgerät | control device | CD | Gebäudeautomation | building automation | BA | Koordinator | coordinator | COO
2723 | Signaltyp | signal type | ST | Alarm | alarm | ALA | Rauch | smoke | SM
2724 | Signaltyp 2. Spezifizierung | signal type 2nd specification | ST2 | Alarm | alarm | ALA | Rauch | smoke | SM
2725 | System | system | SYS | Raumautomation | room automation | RA | Adaptives Tuning | adaptive tuning | ADAP
2726 | Steuerungsgerät | control device | CD | Raumautomation | room automation | RA | Adaptives Tuning | adaptive tuning | ADAP
2727 | System | system | SYS | Gebäudeautomation | building automation | BA | Adaptives Tuning | adaptive tuning | ADAP
2728 | Steuerungsgerät | control device | CD | Gebäudeautomation | building automation | BA | Adaptives Tuning | adaptive tuning | ADAP
2729 | System | system | SYS | Raumautomation | room automation | RA | Optimierer | optimizer | OPTI
2730 | Steuerungsgerät | control device | CD | Raumautomation | room automation | RA | Optimierer | optimizer | OPTI
2731 | System | system | SYS | Gebäudeautomation | building automation | BA | Optimierer | optimizer | OPTI
2732 | Steuerungsgerät | control device | CD | Gebäudeautomation | building automation | BA | Optimierer | optimizer | OPTI
2733 | Steuerungsgerät | control device | CD | Spezieller Regler | special controller | SPEC | Spülen | flush | FLUSH
2734 | System | system | SYS | Wächter | monitor | MON | Feuchtigkeit | humidity | HUM
2735 | Steuerungsgerät | control device | CD | Wächter | monitor | MON | Feuchtigkeit | humidity | HUM
2736 | Signaltyp | signal type | ST | Berechneter Wert | calculated value | CALC | Luftqualität | air quality | AQ
2737 | Signaltyp | signal type | ST | Geregelter Wert | controlled value | CV | Luftqualität | air quality | AQ
2738 | Signaltyp | signal type | ST | Störung | malfunction | MALF | Luftqualität | air quality | AQ
2739 | Signaltyp 2. Spezifizierung | signal type 2nd specification | ST2 | Störung | malfunction | MALF | Luftqualität | air quality | AQ
2740 | Signaltyp | signal type | ST | Messwert | measured value | MEA | Luftqualität | air quality | AQ
2741 | Signaltyp | signal type | ST | Stellbefehl | positioning command | COM.POS | Luftqualität | air quality | AQ
2742 | System | system | SYS | Sensor | sensor | SEN | Luftqualität | air quality | AQ
2743 | Signaltyp | signal type | ST | Überwachter Wert | monitored value | MONV | Luftqualität | air quality | AQ
2744 | Steuerungsgerät | control device | CD | Temperatur- und Feuchteregelung | temperature and humidity controller | T.HUM | Temperatur- und Feuchteregler, Kaskade | temperature and humidity controller, cascade | T.HUM.CASC
2745 | Steuerungsgerät | control device | CD | Temperatur- und Feuchteregelung | temperature and humidity controller | T.HUM | Temperatur- und Feuchteregler, modulierend | temperature and humidity controller, modulating | T.HUM.MODU
2746 | Steuerungsgerät | control device | CD | Temperatur- und Feuchteregelung | temperature and humidity controller | T.HUM | Temperatur- und Feuchteregler, 1-stufig | temperature and humidity controller, 1-step | T.HUM.1STEP
2747 | Steuerungsgerät | control device | CD | Temperatur- und Feuchteregelung | temperature and humidity controller | T.HUM | Temperatur- und Feuchteregler, 2-stufig | temperature and humidity controller, 2-step | T.HUM.2STEP
2748 | Steuerungsgerät | control device | CD | Temperatur- und Feuchteregelung | temperature and humidity controller | T.HUM | Temperatur- und Feuchteregler, 3-stufig | temperature and humidity controller, 3-step | T.HUM.3STEP
2749 | Steuerungsgerät | control device | CD | Temperatur- und Feuchteregelung | temperature and humidity controller | T.HUM | Temperatur- und Feuchteregler, 4-stufig | temperature and humidity controller, 4-step | T.HUM.4STEP
2750 | Steuerungsgerät | control device | CD | Temperatur- und Feuchteregelung | temperature and humidity controller | T.HUM | Temperatur- und Feuchteregler, 5-stufig | temperature and humidity controller, 5-step | T.HUM.5STEP
2751 | Steuerungsgerät | control device | CD | Temperatur- und Feuchteregelung | temperature and humidity controller | T.HUM | Temperatur- und Feuchteregler, 6-stufig | temperature and humidity controller, 6-step | T.HUM.6STEP
2752 | Steuerungsgerät | control device | CD | Temperatur- und Feuchteregelung | temperature and humidity controller | T.HUM | Temperatur- und Feuchteregler, 7-stufig | temperature and humidity controller, 7-step | T.HUM.7STEP
2753 | Steuerungsgerät | control device | CD | Temperatur- und Feuchteregelung | temperature and humidity controller | T.HUM | Temperatur- und Feuchteregler, 8-stufig | temperature and humidity controller, 8-step | T.HUM.8STEP
2754 | Steuerungsgerät | control device | CD | Temperatur- und Feuchteregelung | temperature and humidity controller | T.HUM | Temperatur- und Feuchteregler, stetig | temperature and humidity controller, continuous | T.HUM.CONT
2755 | Steuerungsgerät | control device | CD | Temperatur- und Feuchteregelung | temperature and humidity controller | T.HUM | Temperatur- und Feuchteregler, Hysterese | temperature and humidity controller, hysteresis | T.HUM.HYS
2756 | Steuerungsgerät | control device | CD | Frostschutzregler | frost protection controller | FROS | Frostschutzregler, Kaskade | frost protection controller, cascade | FROS.CASC
2757 | Steuerungsgerät | control device | CD | Frostschutzregler | frost protection controller | FROS | Frostschutzregler, modulierend | frost protection controller, modulating | FROS.MODU
2758 | Steuerungsgerät | control device | CD | Frostschutzregler | frost protection controller | FROS | Frostschutzregler, stetig | frost protection controller, continuous | FROS.CONT
2759 | Steuerungsgerät | control device | CD | Frostschutzregler | frost protection controller | FROS | Frostschutzregler, Hysterese | frost protection controller, hysteresis | FROS.HYS
2760 | Steuerungsgerät | control device | CD | Druckregler | pressure controller | P | Druckregler, Kaskade | pressure controller, cascade | P.CASC
2761 | Steuerungsgerät | control device | CD | Druckregler | pressure controller | P | Druckregler, modulierend | pressure controller, modulating | P.MODU
2762 | Steuerungsgerät | control device | CD | Druckregler | pressure controller | P | Druckregler, 1-stufig | pressure controller, 1-step | P.1STEP
2763 | Steuerungsgerät | control device | CD | Druckregler | pressure controller | P | Druckregler, 2-stufig | pressure controller, 2-step | P.2STEP
2764 | Steuerungsgerät | control device | CD | Druckregler | pressure controller | P | Druckregler, 3-stufig | pressure controller, 3-step | P.3STEP
2765 | Steuerungsgerät | control device | CD | Druckregler | pressure controller | P | Druckregler, 4-stufig | pressure controller, 4-step | P.4STEP
2766 | Steuerungsgerät | control device | CD | Druckregler | pressure controller | P | Druckregler, 5-stufig | pressure controller, 5-step | P.5STEP
2767 | Steuerungsgerät | control device | CD | Druckregler | pressure controller | P | Druckregler, 6-stufig | pressure controller, 6-step | P.6STEP
2768 | Steuerungsgerät | control device | CD | Druckregler | pressure controller | P | Druckregler, 7-stufig | pressure controller, 7-step | P.7STEP
2769 | Steuerungsgerät | control device | CD | Druckregler | pressure controller | P | Druckregler, 8-stufig | pressure controller, 8-step | P.8STEP
2770 | Steuerungsgerät | control device | CD | Druckregler | pressure controller | P | Druckregler, stetig | pressure controller, continuous | P.CONT
2771 | Steuerungsgerät | control device | CD | Druckregler | pressure controller | P | Druckregler, Hysterese | pressure controller, hysteresis | P.HYS
2772 | Steuerungsgerät | control device | CD | Temperaturregler | temperature controller | T | Temperaturregler, Kaskade | temperature controller, cascade | T.CASC
2773 | Steuerungsgerät | control device | CD | Temperaturregler | temperature controller | T | Temperaturregler, modulierend | temperature controller, modulating | T.MODU
2774 | Steuerungsgerät | control device | CD | Temperaturregler | temperature controller | T | Temperaturregler, 1-stufig | temperature controller, 1-step | T.1STEP
2775 | Steuerungsgerät | control device | CD | Temperaturregler | temperature controller | T | Temperaturregler, 2-stufig | temperature controller, 2-step | T.2STEP
2776 | Steuerungsgerät | control device | CD | Temperaturregler | temperature controller | T | Temperaturregler, 3-stufig | temperature controller, 3-step | T.3STEP
2777 | Steuerungsgerät | control device | CD | Temperaturregler | temperature controller | T | Temperaturregler, 4-stufig | temperature controller, 4-step | T.4STEP
2778 | Steuerungsgerät | control device | CD | Temperaturregler | temperature controller | T | Temperaturregler, 5-stufig | temperature controller, 5-step | T.5STEP
2779 | Steuerungsgerät | control device | CD | Temperaturregler | temperature controller | T | Temperaturregler, 6-stufig | temperature controller, 6-step | T.6STEP
2780 | Steuerungsgerät | control device | CD | Temperaturregler | temperature controller | T | Temperaturregler, 7-stufig | temperature controller, 7-step | T.7STEP
2781 | Steuerungsgerät | control device | CD | Temperaturregler | temperature controller | T | Temperaturregler, 8-stufig | temperature controller, 8-step | T.8STEP
2782 | Steuerungsgerät | control device | CD | Temperaturregler | temperature controller | T | Temperaturregler, stetig | temperature controller, continuous | T.CONT
2783 | Steuerungsgerät | control device | CD | Temperaturregler | temperature controller | T | Temperaturregler, Hysterese | temperature controller, hysteresis | T.HYS
2784 | Steuerungsgerät | control device | CD | Feuchtigkeitsregler | humidity controller | HUM | Feuchteregler, Kaskade | humidity controller, cascade | HUM.CASC
2785 | Steuerungsgerät | control device | CD | Feuchtigkeitsregler | humidity controller | HUM | Feuchteregler, modulierend | humidity controller, modulating | HUM.MODU
2786 | Steuerungsgerät | control device | CD | Feuchtigkeitsregler | humidity controller | HUM | Feuchteregler, stetig | humidity controller, continuous | HUM.CONT
2787 | Steuerungsgerät | control device | CD | Feuchtigkeitsregler | humidity controller | HUM | Feuchteregler, Hysterese | humidity controller, hysteresis | HUM.HYS
2788 | Steuerungsgerät | control device | CD | Ventilatorregler | fan controller | FAN | Ventilatorregler, Kaskade | fan controller, cascade | FAN.CASC
2789 | Steuerungsgerät | control device | CD | Ventilatorregler | fan controller | FAN | Ventilatorregler, modulierend | fan controller, modulating | FAN.MODU
2790 | Steuerungsgerät | control device | CD | Ventilatorregler | fan controller | FAN | Ventilatorregler, 1-stufig | fan controller, 1-step | FAN.1STEP
2791 | Steuerungsgerät | control device | CD | Ventilatorregler | fan controller | FAN | Ventilatorregler, 2-stufig | fan controller, 2-step | FAN.2STEP
2792 | Steuerungsgerät | control device | CD | Ventilatorregler | fan controller | FAN | Ventilatorregler, 3-stufig | fan controller, 3-step | FAN.3STEP
2793 | Steuerungsgerät | control device | CD | Ventilatorregler | fan controller | FAN | Ventilatorregler, 4-stufig | fan controller, 4-step | FAN.4STEP
2794 | Steuerungsgerät | control device | CD | Ventilatorregler | fan controller | FAN | Ventilatorregler, 5-stufig | fan controller, 5-step | FAN.5STEP
2795 | Steuerungsgerät | control device | CD | Ventilatorregler | fan controller | FAN | Ventilatorregler, 6-stufig | fan controller, 6-step | FAN.6STEP
2796 | Steuerungsgerät | control device | CD | Ventilatorregler | fan controller | FAN | Ventilatorregler, 7-stufig | fan controller, 7-step | FAN.7STEP
2797 | Steuerungsgerät | control device | CD | Ventilatorregler | fan controller | FAN | Ventilatorregler, 8-stufig | fan controller, 8-step | FAN.8STEP
2798 | Steuerungsgerät | control device | CD | Ventilatorregler | fan controller | FAN | Ventilatorregler, stetig | fan controller, continuous | FAN.CONT
2799 | Steuerungsgerät | control device | CD | Ventilatorregler | fan controller | FAN | Ventilatorregler, Hysterese | fan controller, hysteresis | FAN.HYS
2800 | Steuerungsgerät | control device | CD | Verdichterregelung | compressor controller | COMP | Verdichterregler, Kaskade | compressor controller, cascade | COMP.CASC
2801 | Steuerungsgerät | control device | CD | Verdichterregelung | compressor controller | COMP | Verdichterregler, modulierend | compressor controller, modulating | COMP.MODU
2802 | Steuerungsgerät | control device | CD | Verdichterregelung | compressor controller | COMP | Verdichterregler, 1-stufig | compressor controller, 1-step | COMP.1STEP
2803 | Steuerungsgerät | control device | CD | Verdichterregelung | compressor controller | COMP | Verdichterregler, 2-stufig | compressor controller, 2-step | COMP.2STEP
2804 | Steuerungsgerät | control device | CD | Verdichterregelung | compressor controller | COMP | Verdichterregler, 3-stufig | compressor controller, 3-step | COMP.3STEP
2805 | Steuerungsgerät | control device | CD | Verdichterregelung | compressor controller | COMP | Verdichterregler, 4-stufig | compressor controller, 4-step | COMP.4STEP
2806 | Steuerungsgerät | control device | CD | Verdichterregelung | compressor controller | COMP | Verdichterregler, 5-stufig | compressor controller, 5-step | COMP.5STEP
2807 | Steuerungsgerät | control device | CD | Verdichterregelung | compressor controller | COMP | Verdichterregler, 6-stufig | compressor controller, 6-step | COMP.6STEP
2808 | Steuerungsgerät | control device | CD | Verdichterregelung | compressor controller | COMP | Verdichterregler, 7-stufig | compressor controller, 7-step | COMP.7STEP
2809 | Steuerungsgerät | control device | CD | Verdichterregelung | compressor controller | COMP | Verdichterregler, 8-stufig | compressor controller, 8-step | COMP.8STEP
2810 | Steuerungsgerät | control device | CD | Verdichterregelung | compressor controller | COMP | Verdichterregler, stetig | compressor controller, continuous | COMP.CONT
2811 | Steuerungsgerät | control device | CD | Verdichterregelung | compressor controller | COMP | Verdichterregler, Hysterese | compressor controller, hysteresis | COMP.HYS
2812 | Steuerungsgerät | control device | CD | Luftqualitätsregler | air quality controller | AQ | Luftqualitätsregler, Kaskade | air quality controller, cascade | AQ.CASC
2813 | Steuerungsgerät | control device | CD | Luftqualitätsregler | air quality controller | AQ | Luftqualitätsregler, modulierend | air quality controller, modulating | AQ.MODU
2814 | Steuerungsgerät | control device | CD | Luftqualitätsregler | air quality controller | AQ | Luftqualitätsregler, stetig | air quality controller, continuous | AQ.CONT
2815 | Steuerungsgerät | control device | CD | Luftqualitätsregler | air quality controller | AQ | Luftqualitätsregler, Hysterese | air quality controller, hysteresis | AQ.HYS
2816 | Steuerungsgerät | control device | CD | Anlagenregler | equipment controller | EQ | Anlagenregler, Kaskade | equipment controller, cascade | EQ.CASC
2817 | Steuerungsgerät | control device | CD | Anlagenregler | equipment controller | EQ | Anlagenregler, modulierend | equipment controller, modulating | EQ.MODU
2818 | Steuerungsgerät | control device | CD | Anlagenregler | equipment controller | EQ | Anlagenregler, 1-stufig | equipment controller, 1-step | EQ.1STEP
2819 | Steuerungsgerät | control device | CD | Anlagenregler | equipment controller | EQ | Anlagenregler, 2-stufig | equipment controller, 2-step | EQ.2STEP
2820 | Steuerungsgerät | control device | CD | Anlagenregler | equipment controller | EQ | Anlagenregler, 3-stufig | equipment controller, 3-step | EQ.3STEP
2821 | Steuerungsgerät | control device | CD | Anlagenregler | equipment controller | EQ | Anlagenregler, 4-stufig | equipment controller, 4-step | EQ.4STEP
2822 | Steuerungsgerät | control device | CD | Anlagenregler | equipment controller | EQ | Anlagenregler, 5-stufig | equipment controller, 5-step | EQ.5STEP
2823 | Steuerungsgerät | control device | CD | Anlagenregler | equipment controller | EQ | Anlagenregler, 6-stufig | equipment controller, 6-step | EQ.6STEP
2824 | Steuerungsgerät | control device | CD | Anlagenregler | equipment controller | EQ | Anlagenregler, 7-stufig | equipment controller, 7-step | EQ.7STEP
2825 | Steuerungsgerät | control device | CD | Anlagenregler | equipment controller | EQ | Anlagenregler, 8-stufig | equipment controller, 8-step | EQ.8STEP
2826 | Steuerungsgerät | control device | CD | Anlagenregler | equipment controller | EQ | Anlagenregler, stetig | equipment controller, continuous | EQ.CONT
2827 | Steuerungsgerät | control device | CD | Anlagenregler | equipment controller | EQ | Anlagenregler, Hysterese | equipment controller, hysteresis | EQ.HYS
2828 | Steuerungsgerät | control device | CD | Anlagenregler | equipment controller | EQ | Anlagenregler, external | equipment controller, extern | EQ.EXT
2829 | Steuerungsgerät | control device | CD | Heizungsregler | heating controller | H | Heizungsregler, Kaskade | heating controller, cascade | H.CASC
2830 | Steuerungsgerät | control device | CD | Heizungsregler | heating controller | H | Heizungsregler, modulierend | heating controller, modulating | H.MODU
2831 | Steuerungsgerät | control device | CD | Heizungsregler | heating controller | H | Heizungsregler, 1-stufig | heating controller, 1-step | H.1STEP
2832 | Steuerungsgerät | control device | CD | Heizungsregler | heating controller | H | Heizungsregler, 2-stufig | heating controller, 2-step | H.2STEP
2833 | Steuerungsgerät | control device | CD | Heizungsregler | heating controller | H | Heizungsregler, 3-stufig | heating controller, 3-step | H.3STEP
2834 | Steuerungsgerät | control device | CD | Heizungsregler | heating controller | H | Heizungsregler, 4-stufig | heating controller, 4-step | H.4STEP
2835 | Steuerungsgerät | control device | CD | Heizungsregler | heating controller | H | Heizungsregler, 5-stufig | heating controller, 5-step | H.5STEP
2836 | Steuerungsgerät | control device | CD | Heizungsregler | heating controller | H | Heizungsregler, 6-stufig | heating controller, 6-step | H.6STEP
2837 | Steuerungsgerät | control device | CD | Heizungsregler | heating controller | H | Heizungsregler, 7-stufig | heating controller, 7-step | H.7STEP
2838 | Steuerungsgerät | control device | CD | Heizungsregler | heating controller | H | Heizungsregler, 8-stufig | heating controller, 8-step | H.8STEP
2839 | Steuerungsgerät | control device | CD | Heizungsregler | heating controller | H | Heizungsregler, stetig | heating controller, continuous | H.CONT
2840 | Steuerungsgerät | control device | CD | Heizungsregler | heating controller | H | Heizungsregler, Hysterese | heating controller, hysteresis | H.HYS
2841 | Steuerungsgerät | control device | CD | Heizungsregler | heating controller | H | Heizungsregler, external | heating controller, extern | H.EXT
2842 | Steuerungsgerät | control device | CD | Kühlungsregler | cooling controller | C | Kühlungsregler, Kaskade | cooling controller, cascade | C.CASC
2843 | Steuerungsgerät | control device | CD | Kühlungsregler | cooling controller | C | Kühlungsregler, modulierend | cooling controller, modulating | C.MODU
2844 | Steuerungsgerät | control device | CD | Kühlungsregler | cooling controller | C | Kühlungsregler, 1-stufig | cooling controller, 1-step | C.1STEP
2845 | Steuerungsgerät | control device | CD | Kühlungsregler | cooling controller | C | Kühlungsregler, 2-stufig | cooling controller, 2-step | C.2STEP
2846 | Steuerungsgerät | control device | CD | Kühlungsregler | cooling controller | C | Kühlungsregler, 3-stufig | cooling controller, 3-step | C.3STEP
2847 | Steuerungsgerät | control device | CD | Kühlungsregler | cooling controller | C | Kühlungsregler, 4-stufig | cooling controller, 4-step | C.4STEP
2848 | Steuerungsgerät | control device | CD | Kühlungsregler | cooling controller | C | Kühlungsregler, 5-stufig | cooling controller, 5-step | C.5STEP
2849 | Steuerungsgerät | control device | CD | Kühlungsregler | cooling controller | C | Kühlungsregler, 6-stufig | cooling controller, 6-step | C.6STEP
2850 | Steuerungsgerät | control device | CD | Kühlungsregler | cooling controller | C | Kühlungsregler, 7-stufig | cooling controller, 7-step | C.7STEP
2851 | Steuerungsgerät | control device | CD | Kühlungsregler | cooling controller | C | Kühlungsregler, 8-stufig | cooling controller, 8-step | C.8STEP
2852 | Steuerungsgerät | control device | CD | Kühlungsregler | cooling controller | C | Kühlungsregler, stetig | cooling controller, continuous | C.CONT
2853 | Steuerungsgerät | control device | CD | Kühlungsregler | cooling controller | C | Kühlungsregler, Hysterese | cooling controller, hysteresis | C.HYS
2854 | Steuerungsgerät | control device | CD | Kühlungsregler | cooling controller | C | Kühlungsregler, external | cooling controller, extern | C.EXT
2855 | Steuerungsgerät | control device | CD | Lüftungsregler | ventilation controller | VNT | Lüftungsregler, Kaskade | ventilation controller, cascade | VNT.CASC
2856 | Steuerungsgerät | control device | CD | Lüftungsregler | ventilation controller | VNT | Lüftungsregler, modulierend | ventilation controller, modulating | VNT.MODU
2857 | Steuerungsgerät | control device | CD | Lüftungsregler | ventilation controller | VNT | Lüftungsregler, 1-stufig | ventilation controller, 1-step | VNT.1STEP
2858 | Steuerungsgerät | control device | CD | Lüftungsregler | ventilation controller | VNT | Lüftungsregler, 2-stufig | ventilation controller, 2-step | VNT.2STEP
2859 | Steuerungsgerät | control device | CD | Lüftungsregler | ventilation controller | VNT | Lüftungsregler, 3-stufig | ventilation controller, 3-step | VNT.3STEP
2860 | Steuerungsgerät | control device | CD | Lüftungsregler | ventilation controller | VNT | Lüftungsregler, 4-stufig | ventilation controller, 4-step | VNT.4STEP
2861 | Steuerungsgerät | control device | CD | Lüftungsregler | ventilation controller | VNT | Lüftungsregler, 5-stufig | ventilation controller, 5-step | VNT.5STEP
2862 | Steuerungsgerät | control device | CD | Lüftungsregler | ventilation controller | VNT | Lüftungsregler, 6-stufig | ventilation controller, 6-step | VNT.6STEP
2863 | Steuerungsgerät | control device | CD | Lüftungsregler | ventilation controller | VNT | Lüftungsregler, 7-stufig | ventilation controller, 7-step | VNT.7STEP
2864 | Steuerungsgerät | control device | CD | Lüftungsregler | ventilation controller | VNT | Lüftungsregler, 8-stufig | ventilation controller, 8-step | VNT.8STEP
2865 | Steuerungsgerät | control device | CD | Lüftungsregler | ventilation controller | VNT | Lüftungsregler, stetig | ventilation controller, continuous | VNT.CONT
2866 | Steuerungsgerät | control device | CD | Lüftungsregler | ventilation controller | VNT | Lüftungsregler, Hysterese | ventilation controller, hysteresis | VNT.HYS
2867 | Steuerungsgerät | control device | CD | Lüftungsregler | ventilation controller | VNT | Lüftungsregler, external | ventilation controller, extern | VNT.EXT
2868 | Steuerungsgerät | control device | CD | Anlagenregler | equipment controller | EQ | Anlagenregler, stufig | equipment controller, step | EQ.STEP
2869 | Steuerungsgerät | control device | CD | Lüftungsregler | ventilation controller | VNT | Lüftungsregler, stufig | ventilation controller, step | VNT.STEP
2870 | Steuerungsgerät | control device | CD | Temperatur- und Feuchteregelung | temperature and humidity controller | T.HUM | Temperatur- und Feuchteregler, stufig | temperature and humidity controller, step | T.HUM.STEP
2871 | Steuerungsgerät | control device | CD | Frostschutzregler | frost protection controller | FROS | Frostschutzregler, stufig | frost protection controller, step | FROS.STEP
2872 | Steuerungsgerät | control device | CD | Druckregler | pressure controller | P | Druckregler, stufig | pressure controller, step | P.STEP
2873 | Steuerungsgerät | control device | CD | Temperaturregler | temperature controller | T | Temperaturregler, stufig | temperature controller, step | T.STEP
2874 | Steuerungsgerät | control device | CD | Ventilatorregler | fan controller | FAN | Ventilatorregler, stufig | fan controller, step | FAN.STEP
2875 | Steuerungsgerät | control device | CD | Verdichterregelung | compressor controller | COMP | Verdichterregler, stufig | compressor controller, step | COMP.STEP
2876 | Steuerungsgerät | control device | CD | Heizungsregler | heating controller | H | Heizungsregler, stufig | heating controller, step | H.STEP
2877 | Steuerungsgerät | control device | CD | Kühlungsregler | cooling controller | C | Kühlungsregler, stufig | cooling controller, step | C.STEP
2878 | Steuerungsgerät | control device | CD | Anlagenregler | equipment controller | EQ | Anlagenregler, Energieeffizienz | equipment controller, energy efficiency | EQ.ENEF
2879 | Steuerungsgerät | control device | CD | Lüftungsregler | ventilation controller | VNT | Lüftungsregler, Energieeffizienz | ventilation controller, energy efficiency | VNT.ENEF
2880 | Steuerungsgerät | control device | CD | Temperatur- und Feuchteregelung | temperature and humidity controller | T.HUM | Temperatur- und Feuchteregler, Energieeffizienz | temperature and humidity controller, energy efficiency | T.HUM.ENEF
2881 | Steuerungsgerät | control device | CD | Frostschutzregler | frost protection controller | FROS | Frostschutzregler, Energieeffizienz | frost protection controller, energy efficiency | FROS.ENEF
2882 | Steuerungsgerät | control device | CD | Druckregler | pressure controller | P | Druckregler, Energieeffizienz | pressure controller, energy efficiency | P.ENEF
2883 | Steuerungsgerät | control device | CD | Temperaturregler | temperature controller | T | Temperaturregler, Energieeffizienz | temperature controller, energy efficiency | T.ENEF
2884 | Steuerungsgerät | control device | CD | Ventilatorregler | fan controller | FAN | Ventilatorregler, Energieeffizienz | fan controller, energy efficiency | FAN.ENEF
2885 | Steuerungsgerät | control device | CD | Verdichterregelung | compressor controller | COMP | Verdichterregler, Energieeffizienz | compressor controller, energy efficiency | COMP.ENEF
2886 | Steuerungsgerät | control device | CD | Heizungsregler | heating controller | H | Heizungsregler, Energieeffizienz | heating controller, energy efficiency | H.ENEF
2887 | Steuerungsgerät | control device | CD | Kühlungsregler | cooling controller | C | Kühlungsregler, Energieeffizienz | cooling controller, energy efficiency | C.ENEF
2888 | Steuerungsgerät | control device | CD | Bedarfsregler | demand controller | DEM | Bedarfsregler, Kaskade | demand controller, cascade | DEM.CASC
2889 | Steuerungsgerät | control device | CD | Bedarfsregler | demand controller | DEM | Bedarfsregler, modulierend | demand controller, modulating | DEM.MODU
2890 | Steuerungsgerät | control device | CD | Bedarfsregler | demand controller | DEM | Bedarfsregler, 1-stufig | demand controller, 1-step | DEM.1STEP
2891 | Steuerungsgerät | control device | CD | Bedarfsregler | demand controller | DEM | Bedarfsregler, 2-stufig | demand controller, 2-step | DEM.2STEP
2892 | Steuerungsgerät | control device | CD | Bedarfsregler | demand controller | DEM | Bedarfsregler, 3-stufig | demand controller, 3-step | DEM.3STEP
2893 | Steuerungsgerät | control device | CD | Bedarfsregler | demand controller | DEM | Bedarfsregler, 4-stufig | demand controller, 4-step | DEM.4STEP
2894 | Steuerungsgerät | control device | CD | Bedarfsregler | demand controller | DEM | Bedarfsregler, 5-stufig | demand controller, 5-step | DEM.5STEP
2895 | Steuerungsgerät | control device | CD | Bedarfsregler | demand controller | DEM | Bedarfsregler, 6-stufig | demand controller, 6-step | DEM.6STEP
2896 | Steuerungsgerät | control device | CD | Bedarfsregler | demand controller | DEM | Bedarfsregler, 7-stufig | demand controller, 7-step | DEM.7STEP
2897 | Steuerungsgerät | control device | CD | Bedarfsregler | demand controller | DEM | Bedarfsregler, 8-stufig | demand controller, 8-step | DEM.8STEP
2898 | Steuerungsgerät | control device | CD | Bedarfsregler | demand controller | DEM | Bedarfsregler, stetig | demand controller, continuous | DEM.CONT
2899 | Steuerungsgerät | control device | CD | Bedarfsregler | demand controller | DEM | Bedarfsregler, Hysterese | demand controller, hysteresis | DEM.HYS
2900 | Steuerungsgerät | control device | CD | Bedarfsregler | demand controller | DEM | Bedarfsregler, external | demand controller, extern | DEM.EXT
2901 | Steuerungsgerät | control device | CD | Bedarfsregler | demand controller | DEM | Bedarfsregler, stufig | demand controller, step | DEM.STEP
2902 | Steuerungsgerät | control device | CD | Bedarfsregler | demand controller | DEM | Bedarfsregler, Energieeffizienz | demand controller, energy efficiency | DEM.ENEF
2903 | Steuerungsgerät | control device | CD | Pumpenregler | pump controller | PU | Pumpenregler, Kaskade | pump controller, cascade | PU.CASC
2904 | Steuerungsgerät | control device | CD | Pumpenregler | pump controller | PU | Pumpenregler, modulierend | pump controller, modulating | PU.MODU
2905 | Steuerungsgerät | control device | CD | Pumpenregler | pump controller | PU | Pumpenregler, 1-stufig | pump controller, 1-step | PU.1STEP
2906 | Steuerungsgerät | control device | CD | Pumpenregler | pump controller | PU | Pumpenregler, 2-stufig | pump controller, 2-step | PU.2STEP
2907 | Steuerungsgerät | control device | CD | Pumpenregler | pump controller | PU | Pumpenregler, 3-stufig | pump controller, 3-step | PU.3STEP
2908 | Steuerungsgerät | control device | CD | Pumpenregler | pump controller | PU | Pumpenregler, 4-stufig | pump controller, 4-step | PU.4STEP
2909 | Steuerungsgerät | control device | CD | Pumpenregler | pump controller | PU | Pumpenregler, 5-stufig | pump controller, 5-step | PU.5STEP
2910 | Steuerungsgerät | control device | CD | Pumpenregler | pump controller | PU | Pumpenregler, 6-stufig | pump controller, 6-step | PU.6STEP
2911 | Steuerungsgerät | control device | CD | Pumpenregler | pump controller | PU | Pumpenregler, 7-stufig | pump controller, 7-step | PU.7STEP
2912 | Steuerungsgerät | control device | CD | Pumpenregler | pump controller | PU | Pumpenregler, 8-stufig | pump controller, 8-step | PU.8STEP
2913 | Steuerungsgerät | control device | CD | Pumpenregler | pump controller | PU | Pumpenregler, stetig | pump controller, continuous | PU.CONT
2914 | Steuerungsgerät | control device | CD | Pumpenregler | pump controller | PU | Pumpenregler, Hysterese | pump controller, hysteresis | PU.HYS
2915 | Steuerungsgerät | control device | CD | Pumpenregler | pump controller | PU | Pumpenregler, external | pump controller, extern | PU.EXT
2916 | Steuerungsgerät | control device | CD | Pumpenregler | pump controller | PU | Pumpenregler, stufig | pump controller, step | PU.STEP
2917 | Steuerungsgerät | control device | CD | Pumpenregler | pump controller | PU | Pumpenregler, Energieeffizienz | pump controller, energy efficiency | PU.ENEF
2918 | Steuerungsgerät | control device | CD | Luftqualitätsregler | air quality controller | AQ | Luftqualitätsregler, Energieeffizienz | air quality controller, energy efficiency | AQ.ENEF
2919 | Steuerungsgerät | control device | CD | Feuchtigkeitsregler | humidity controller | HUM | Feuchteregler, Energieeffizienz | humidity controller, energy efficiency | HUM.ENEF
2920 | Steuerungsgerät | control device | CD | Warmwasserregler | hot water controller | DH | Warmwasserregler, Kaskade | hot water controller, cascade | DH.CASC
2921 | Steuerungsgerät | control device | CD | Warmwasserregler | hot water controller | DH | Warmwasserregler, modulierend | hot water controller, modulating | DH.MODU
2922 | Steuerungsgerät | control device | CD | Warmwasserregler | hot water controller | DH | Warmwasserregler, 1-stufig | hot water controller, 1-step | DH.1STEP
2923 | Steuerungsgerät | control device | CD | Warmwasserregler | hot water controller | DH | Warmwasserregler, 2-stufig | hot water controller, 2-step | DH.2STEP
2924 | Steuerungsgerät | control device | CD | Warmwasserregler | hot water controller | DH | Warmwasserregler, 3-stufig | hot water controller, 3-step | DH.3STEP
2925 | Steuerungsgerät | control device | CD | Warmwasserregler | hot water controller | DH | Warmwasserregler, 4-stufig | hot water controller, 4-step | DH.4STEP
2926 | Steuerungsgerät | control device | CD | Warmwasserregler | hot water controller | DH | Warmwasserregler, 5-stufig | hot water controller, 5-step | DH.5STEP
2927 | Steuerungsgerät | control device | CD | Warmwasserregler | hot water controller | DH | Warmwasserregler, 6-stufig | hot water controller, 6-step | DH.6STEP
2928 | Steuerungsgerät | control device | CD | Warmwasserregler | hot water controller | DH | Warmwasserregler, 7-stufig | hot water controller, 7-step | DH.7STEP
2929 | Steuerungsgerät | control device | CD | Warmwasserregler | hot water controller | DH | Warmwasserregler, 8-stufig | hot water controller, 8-step | DH.8STEP
2930 | Steuerungsgerät | control device | CD | Warmwasserregler | hot water controller | DH | Warmwasserregler, stetig | hot water controller, continuous | DH.CONT
2931 | Steuerungsgerät | control device | CD | Warmwasserregler | hot water controller | DH | Warmwasserregler, Hysterese | hot water controller, hysteresis | DH.HYS
2932 | Steuerungsgerät | control device | CD | Warmwasserregler | hot water controller | DH | Warmwasserregler, external | hot water controller, extern | DH.EXT
2933 | Steuerungsgerät | control device | CD | Warmwasserregler | hot water controller | DH | Warmwasserregler, stufig | hot water controller, step | DH.STEP
2934 | Steuerungsgerät | control device | CD | Warmwasserregler | hot water controller | DH | Warmwasserregler, Energieeffizienz | hot water controller, energy efficiency | DH.ENEF
2935 | Signaltyp | signal type | ST | Störung | malfunction | MALF | offen/öffnen | open | OP
2936 | Signaltyp 2. Spezifizierung | signal type 2nd specification | ST2 | Störung | malfunction | MALF | offen/öffnen | open | OP
2937 | Signaltyp | signal type | ST | Störung | malfunction | MALF | geschlossen/schließen | closed/close | CL
2938 | Signaltyp 2. Spezifizierung | signal type 2nd specification | ST2 | Störung | malfunction | MALF | geschlossen/schließen | closed/close | CL
2939 | Signaltyp | signal type | ST | Alarm | alarm | ALA | offen/öffnen | open | OP
2940 | Signaltyp 2. Spezifizierung | signal type 2nd specification | ST2 | Alarm | alarm | ALA | offen/öffnen | open | OP
2941 | Signaltyp | signal type | ST | Alarm | alarm | ALA | geschlossen/schließen | closed/close | CL
2942 | Signaltyp 2. Spezifizierung | signal type 2nd specification | ST2 | Alarm | alarm | ALA | geschlossen/schließen | closed/close | CL
2943 | Signaltyp | signal type | ST | Taster | button | BT | Präsenz | presence | PRES
2944 | System | system | SYS | Taster | button | BT | Präsenz | presence | PRES
2945 | Signaltyp | signal type | ST | Anzeige | display | DIS | Tableau | tableau | TAB
2946 | Signaltyp 2. Spezifizierung | signal type 2nd specification | ST2 | Anzeige | display | DIS | Tableau | tableau | TAB
2947 | System | system | SYS | Anzeige | display | DIS | Tableau | tableau | TAB
2948 | Signaltyp | signal type | ST | Geregelter Wert | controlled value | CV | offen/öffnen | open | OP
2949 | Signaltyp | signal type | ST | Geregelter Wert | controlled value | CV | geschlossen/schließen | closed/close | CL
2950 | Planart | plan type | PL | Dokumentationsbeschreibende Dokumente | Documentation describing documents | A2A | Verwaltungstechnische Dokumente | Administrative documents | A3AA
2951 | Planart | plan type | PL | Dokumentationsbeschreibende Dokumente | Documentation describing documents | A2A | Listen (Dokumente betreffend) | Lists (regarding documents) | A3AB
2952 | Planart | plan type | PL | Dokumentationsbeschreibende Dokumente | Documentation describing documents | A2A | Erläuternde Dokumente (Dokumente betreffend) | Explanatory documents (regarding documents) | A3AC
2953 | Planart | plan type | PL | Dokumentationsbeschreibende Dokumente | Documentation describing documents | A2A | Dokumentationsbeschreibende Dokumente: Frei für Anwender | Documentation describing documents: Free for user | A3AZ
2954 | Planart | plan type | PL | Managementdokumente | Management documents | A2B | Register | Registers | A3BA
2955 | Planart | plan type | PL | Managementdokumente | Management documents | A2B | Berichte | Reports | A3BB
2956 | Planart | plan type | PL | Managementdokumente | Management documents | A2B | Schriftwechsel | Correspondence | A3BC
2957 | Planart | plan type | PL | Managementdokumente | Management documents | A2B | Projektleitungsdokumente | Project control documents | A3BD
2958 | Planart | plan type | PL | Managementdokumente | Management documents | A2B | Ressourcenplanungsdokumente | Resource planning documents | A3BE
2959 | Planart | plan type | PL | Managementdokumente | Management documents | A2B | Versand-, Lager- und Transportdokumente | Dispatch, storage and transport documents | A3BF
2960 | Planart | plan type | PL | Managementdokumente | Management documents | A2B | Standortplanungs- und Standortorganisationsdokumente | Site planning and site organization documents | A3BG
2961 | Planart | plan type | PL | Managementdokumente | Management documents | A2B | Dokumente zum Änderungswesen | Documents regarding changes | A3BH
2962 | Planart | plan type | PL | Managementdokumente | Management documents | A2B | Objektschutzdokumente | Security documents | A3BS
2963 | Planart | plan type | PL | Managementdokumente | Management documents | A2B | Schulungsdokumente | Training specific documents | A3BT
2964 | Planart | plan type | PL | Managementdokumente | Management documents | A2B | Managementdokumente: Frei für Anwender | Management documents: Free for user | A3BZ
2965 | Planart | plan type | PL | Vertragliche und nicht-technische Dokumente | Contractual and non-technical documents | A2C | Anfrage-, Kalkulations- und Angebotsdokumente | Inquiry, calculation and offer documents | A3CA
2966 | Planart | plan type | PL | Vertragliche und nicht-technische Dokumente | Contractual and non-technical documents | A2C | Genehmigungsdokumente | Approval documents | A3CB
2967 | Planart | plan type | PL | Vertragliche und nicht-technische Dokumente | Contractual and non-technical documents | A2C | Vertragliche Dokumente | Contractual documents | A3CC
2968 | Planart | plan type | PL | Vertragliche und nicht-technische Dokumente | Contractual and non-technical documents | A2C | Bestell- und Lieferdokumente | Order and delivery documents | A3CD
2969 | Planart | plan type | PL | Vertragliche und nicht-technische Dokumente | Contractual and non-technical documents | A2C | Rechnungsdokumente | Invoice documents | A3CE
2970 | Planart | plan type | PL | Vertragliche und nicht-technische Dokumente | Contractual and non-technical documents | A2C | Versicherungsdokumente | Insurance documents | A3CF
2971 | Planart | plan type | PL | Vertragliche und nicht-technische Dokumente | Contractual and non-technical documents | A2C | Gewährleistungsdokumente | Warranty documents | A3CG
2972 | Planart | plan type | PL | Vertragliche und nicht-technische Dokumente | Contractual and non-technical documents | A2C | Gutachten | Expertises | A3CH
2973 | Planart | plan type | PL | Vertragliche und nicht-technische Dokumente | Contractual and non-technical documents | A2C | Vertragliche und nichttechnische Dokumente: Frei für Anwender | Contractual and nontechnical documents: Free for user | A3CZ
2974 | Planart | plan type | PL | Dokumente mit allgemeiner technischer Information | General technical information documents | A2D | Datenblätter | Data sheets | A3DA
2975 | Planart | plan type | PL | Dokumente mit allgemeiner technischer Information | General technical information documents | A2D | Erläuternde Dokumente | Explanatory documents | A3DB
2976 | Planart | plan type | PL | Dokumente mit allgemeiner technischer Information | General technical information documents | A2D | Anleitungen und Handbücher | Instructions and manuals | A3DC
2977 | Planart | plan type | PL | Dokumente mit allgemeiner technischer Information | General technical information documents | A2D | Technische Berichte | Technical reports | A3DD
2978 | Planart | plan type | PL | Dokumente mit allgemeiner technischer Information | General technical information documents | A2D | Kataloge, Werbeschriften | Catalogues Advertising documents | A3DE
2979 | Planart | plan type | PL | Dokumente mit allgemeiner technischer Information | General technical information documents | A2D | Technische Veröffentlichungen | Technical publications | A3DF
2980 | Planart | plan type | PL | Dokumente mit allgemeiner technischer Information | General technical information documents | A2D | Dokumente mit allgemeiner technischer Information: Frei für Anwender | General technical information documents: Free for user | A3DZ
2981 | Planart | plan type | PL | Dokumente für technische Anforderungen und Auslegung | Technical requirement and dimensioning documents | A2E | Dokumente über gesetzliche Auflagen | Legal requirement documents | A3EA
2982 | Planart | plan type | PL | Dokumente für technische Anforderungen und Auslegung | Technical requirement and dimensioning documents | A2E | Normen und Richtlinien | Standards and regulations | A3EB
2983 | Planart | plan type | PL | Dokumente für technische Anforderungen und Auslegung | Technical requirement and dimensioning documents | A2E | Technische Spezifikations- / Anforderungsdokumente | Technical specification / requirement documents | A3EC
2984 | Planart | plan type | PL | Dokumente für technische Anforderungen und Auslegung | Technical requirement and dimensioning documents | A2E | Dimensionierungsdokumente | Dimensioning documents | A3ED
2985 | Planart | plan type | PL | Dokumente für technische Anforderungen und Auslegung | Technical requirement and dimensioning documents | A2E | Dokumente für technische Anforderungen und Auslegung: Frei für Anwender | Technical requirement and dimensioning documents: Free for user | A3EZ
2986 | Planart | plan type | PL | Funktionsbeschreibende Dokumente | Function describing documents | A2F | Funktionsübersichtsdokumente | Functional overview documents | A3FA
2987 | Planart | plan type | PL | Funktionsbeschreibende Dokumente | Function describing documents | A2F | Fließschemata | Flow diagrams | A3FB
2988 | Planart | plan type | PL | Funktionsbeschreibende Dokumente | Function describing documents | A2F | Dokumente der MMS-Gestaltung (Mensch-Maschine-Schnittstelle) | MMI layout documents (MMI = man-machine interface) | A3FC
2989 | Planart | plan type | PL | Funktionsbeschreibende Dokumente | Function describing documents | A2F | Funktionsbeschreibungen | Function descriptions | A3FE
2990 | Planart | plan type | PL | Funktionsbeschreibende Dokumente | Function describing documents | A2F | Funktionsschaltpläne | Function diagrams | A3FF
2991 | Planart | plan type | PL | Funktionsbeschreibende Dokumente | Function describing documents | A2F | Signalbeschreibungen | Signal descriptions | A3FP
2992 | Planart | plan type | PL | Funktionsbeschreibende Dokumente | Function describing documents | A2F | Einstellwertdokumente | Setting value documents | A3FQ
2993 | Planart | plan type | PL | Funktionsbeschreibende Dokumente | Function describing documents | A2F | Schaltkreisdokumente | Circuitry documents | A3FS
2994 | Planart | plan type | PL | Funktionsbeschreibende Dokumente | Function describing documents | A2F | Softwarespezifische Dokumente | Software specific documents | A3FT
2995 | Planart | plan type | PL | Funktionsbeschreibende Dokumente | Function describing documents | A2F | Funktionsbeschreibende Dokumente: Frei für Anwender | Function-describing documents: Free for user | A3FZ
2996 | Planart | plan type | PL | Ortsbeschreibende Dokumente | Location documents | A2L | Erschließungs- und Vermessungsdokumente | Exploitation and survey documents | A3LA
2997 | Planart | plan type | PL | Ortsbeschreibende Dokumente | Location documents | A2L | Erdbau- und Fundamentbaudokumente | Earthwork and foundation work documents | A3LB
2998 | Planart | plan type | PL | Ortsbeschreibende Dokumente | Location documents | A2L | Rohbaudokumente | Building carcass documents | A3LC
2999 | Planart | plan type | PL | Ortsbeschreibende Dokumente | Location documents | A2L | Dokumente, die Orte an Standorten beschreiben | On-site location documents | A3LD
3000 | Planart | plan type | PL | Ortsbeschreibende Dokumente | Location documents | A2L | Orte in Gebäuden (Schiffen, Flugzeugen etc.) beschreibende Dokumente | In-building location documents (also applied for ships, aircraft, etc.) | A3LH
3001 | Planart | plan type | PL | Ortsbeschreibende Dokumente | Location documents | A2L | Orte in/auf Einrichtungen beschreibende Dokumente | In/on-equipment location documents | A3LU
3002 | Planart | plan type | PL | Ortsbeschreibende Dokumente | Location documents | A2L | Ortsbeschreibende Dokumente: Frei für Anwender | Location documents: Free for user | A3LZ
3003 | Planart | plan type | PL | Verbindungsbeschreibende Dokumente | Connection describing documents | A2M | Verbindungsbezogene Dokumente | Connection documents | A3MA
3004 | Planart | plan type | PL | Verbindungsbeschreibende Dokumente | Connection describing documents | A2M | Verkabelungs- und Rohrleitungsdokumente | Cabling or piping documents | A3MB
3005 | Planart | plan type | PL | Verbindungsbeschreibende Dokumente | Connection describing documents | A2M | Verbindungsbeschreibende Dokumente: Frei für Anwender | Connection-describing documents: Free for user | A3MZ
3006 | Planart | plan type | PL | Objektlisten | Object listings | A2P | Materiallisten | Material lists | A3PA
3007 | Planart | plan type | PL | Objektlisten | Object listings | A2P | Teilelisten | Parts lists | A3PB
3008 | Planart | plan type | PL | Objektlisten | Object listings | A2P | Stücklisten | Item lists | A3PC
3009 | Planart | plan type | PL | Objektlisten | Object listings | A2P | Produktlisten und Produkttypenlisten | Product lists and product type lists | A3PD
3010 | Planart | plan type | PL | Objektlisten | Object listings | A2P | Funktionslisten | Function lists | A3PF
3011 | Planart | plan type | PL | Objektlisten | Object listings | A2P | Ortslisten | Location lists | A3PL
3012 | Planart | plan type | PL | Objektlisten | Object listings | A2P | Objektlisten: Frei für Anwender | Object listings: Free for user | A3PZ
3013 | Planart | plan type | PL | Qualitätsmanagementdokumente und Sicherheit beschreibende Dokumente | Quality management documents, safety-describing documents | A2Q | Qualitätsmanagementdokumente | Quality management documents | A3QA
3014 | Planart | plan type | PL | Qualitätsmanagementdokumente und Sicherheit beschreibende Dokumente | Quality management documents, safety-describing documents | A2Q | Sicherheitsbeschreibende Dokumente | Safety-describing documents | A3QB
3015 | Planart | plan type | PL | Qualitätsmanagementdokumente und Sicherheit beschreibende Dokumente | Quality management documents, safety-describing documents | A2Q | Qualitätsnachweisdokumente | Quality verifying documents | A3QC
3016 | Planart | plan type | PL | Qualitätsmanagementdokumente und Sicherheit beschreibende Dokumente | Quality management documents, safety-describing documents | A2Q | Qualitätsmanagementdokumente und Sicherheit beschreibende Dokumente: Frei für Anwender | Quality management documents and safety-describing documents: Free for user | A3QZ
3017 | Planart | plan type | PL | Dokumente zur Beschreibung geometrischer Formen | Geometry-related documents | A2T | Entwurfszeichnung | Planning drawings | A3TA
3018 | Planart | plan type | PL | Dokumente zur Beschreibung geometrischer Formen | Geometry-related documents | A2T | Konstruktionszeichnungen | Construction drawings | A3TB
3019 | Planart | plan type | PL | Dokumente zur Beschreibung geometrischer Formen | Geometry-related documents | A2T | Fertigungs- und Errichtungszeichnungen | Manufacturing and erection drawings | A3TC
3020 | Planart | plan type | PL | Dokumente zur Beschreibung geometrischer Formen | Geometry-related documents | A2T | Anordnungsdokumente | Arrangement documents | A3TL
3021 | Planart | plan type | PL | Dokumente zur Beschreibung geometrischer Formen | Geometry-related documents | A2T | Dokumente zur Beschreibung geometrischer Formen: Frei für Anwender | Geometrical form describing documents: Free for user | A3TZ
3022 | Planart | plan type | PL | Betriebliche Protokolle und Aufzeichnungen | Operation records | A2W | Betriebliche Protokolle und Aufzeichnungen | Operational protocols and records | A3W
3023 | Planart | plan type | PL | Betriebliche Protokolle und Aufzeichnungen | Operation records | A2W | Einstellwertdokumente | Set point documents | A3WA
3024 | Planart | plan type | PL | Betriebliche Protokolle und Aufzeichnungen | Operation records | A2W | Logbücher | Logbooks | A3WT
3025 | Planart | plan type | PL | Betriebliche Protokolle und Aufzeichnungen | Operation records | A2W | Betriebliche Protokolle und Aufzeichnungen: Frei für Anwender | Operational protocols and records: Free for user | A3WZ
3026 | Medium | medium | MED | Wasser | water | WS | Zu- und Ablauf | influx and drainage | IFX.DRAI
3027 | System | system | SYS | Energiewandlung | energy conversion | EN.CON | Wärme | heat | H
3028 | System | system | SYS | Energiewandlung | energy conversion | EN.CON | Elektrisch | electrical | EL
3029 | System | system | SYS | Energiewandlung | energy conversion | EN.CON | Kälte | chill | CH
3030 | System | system | SYS | Betonkerntemperierung | concrete core activation | CCA
3031 | System | system | SYS | Blockheizkraftwerk (BHKW) | combined heat and power | CHP
3032 | System | system | SYS | Fernkälte | district cooling | C.DISTR
3033 | System | system | SYS | Fernwärme | district heating | H.DISTR
3034 | System | system | SYS | Freie Kühlung | free cooling | C.FREE
3035 | System | system | SYS | Gas | gas | GAS
3036 | System | system | SYS | Gaskühler | gas cooler | C.GAS
3037 | System | system | SYS | Gebäudeautomationssystem | building automation system | BAS
3038 | System | system | SYS | Gebäudemanagementsystem | building management system | BMS
3039 | System | system | SYS | Kühlturm | cooling tower | C.TOW
3040 | System | system | SYS | Lüftungsmaschine | ventilation machine | VMA
3041 | System | system | SYS | Photovoltaik | photovoltaics | PV
3042 | System | system | SYS | Solarthermie | solar thermal energy | SOL.TH
3043 | System | system | SYS | Rückkühlung | recooling | C.RE
3044 | System | system | SYS | Geothermiefeld | geothermal field | GTF
3045 | System | system | SYS | Fußbodenheizung | underfloor heating | UFH
3046 | System | system | SYS | Bediengerät | control unit | CU
3047 | System | system | SYS | Deckenheizung | ceiling heating | CLG.H
3048 | System | system | SYS | Deckenheizung und -kühlung | ceiling heating and cooling | CLG.HC
3049 | System | system | SYS | Deckenkühlung | ceiling cooling | CLG.C
3050 | System | system | SYS | Elektroheizung | electric heating | H.EL
3051 | System | system | SYS | Erdwärmesonde | geothermal probe | GT.PROB
3052 | System | system | SYS | Heiz- und Kühlregister | heating and cooling coil | COIL.HC
3053 | System | system | SYS | Heizregister | heating coil | COIL.H
3054 | System | system | SYS | Kühlregister | cooling coil | COIL.C
3055 | System | system | SYS | Nacherhitzer und -kühler | reheaters and coolers | HC.RE
3056 | System | system | SYS | Nachkühler | aftercooler | C.AF
3057 | System | system | SYS | T-Stück | t-piece | TP
3058 | System | system | SYS | Vorerhitzer und -kühler | preheaters and coolers | HC.PR
3059 | System | system | SYS | Vorkühler | precooler | C.PR
3060 | System | system | SYS | Wärmerückgewinnung | heat recovery | HRC
3061 | Medium | medium | MED | Bypass | bypass | BYP
3062 | Medium | medium | MED | Filter | filter | FIL
3063 | Medium | medium | MED | Gas | gas | GAS
3064 | Medium | medium | MED | Glykol | glycol | GLY
3065 | Medium | medium | MED | Hydraulische Weiche | hydraulic separator | HYDS
3066 | Medium | medium | MED | Öl | oil | OIL
3067 | Medium 2. Spezifizierung | medium 2nd specification | MED2 | Bypass | bypass | BYP
3068 | Medium 2. Spezifizierung | medium 2nd specification | MED2 | Mitte | middle | MID
3069 | Medium 2. Spezifizierung | medium 2nd specification | MED2 | nach Wärmerückgewinnung | after heat recovery | AF.HRC
3070 | Medium 2. Spezifizierung | medium 2nd specification | MED2 | Oben | top | TOP
3071 | Medium 2. Spezifizierung | medium 2nd specification | MED2 | Rücklauf (RL) | return flow | RET
3072 | Medium 2. Spezifizierung | medium 2nd specification | MED2 | Unten | bottom | BOT
3073 | Medium 2. Spezifizierung | medium 2nd specification | MED2 | vor Wärmerückgewinnung | before heat recovery | BEF.HRC
3074 | Medium 2. Spezifizierung | medium 2nd specification | MED2 | Vorlauf (VL) | flow | FLO
3075 | Medium 2. Spezifizierung | medium 2nd specification | MED2 | Austritt | outlet | OUT
3076 | Medium 2. Spezifizierung | medium 2nd specification | MED2 | Eintritt | inlet | IN
3077 | Medium 2. Spezifizierung | medium 2nd specification | MED2 | Primär | primary | PRIM
3078 | Medium 2. Spezifizierung | medium 2nd specification | MED2 | Sekundär | secondary | SEC
3079 | Signaltyp 2. Spezifizierung | signal type 2nd specification | ST2 | erhöhen | raise | RAI
3080 | Signaltyp 2. Spezifizierung | signal type 2nd specification | ST2 | halten | hold | HOL
3081 | Signaltyp 2. Spezifizierung | signal type 2nd specification | ST2 | reduzieren | reduce | REDU
3082 | Signaltyp 2. Spezifizierung | signal type 2nd specification | ST2 | Grenzwert | limit | LIM
3083 | Signaltyp 2. Spezifizierung | signal type 2nd specification | ST2 | Grenzwert maximal | maximum limit | LIM.MAX
3084 | Signaltyp 2. Spezifizierung | signal type 2nd specification | ST2 | Grenzwert minimal | minimum limit | LIM.MIN
3085 | Signaltyp 2. Spezifizierung | signal type 2nd specification | ST2 | Mittelwert | average | AVE
3086 | Signaltyp 2. Spezifizierung | signal type 2nd specification | ST2 | Sollwert | setpoint | SP
3087 | Signaltyp 2. Spezifizierung | signal type 2nd specification | ST2 | Aufsummiert/Kumuliert | summed/cumulated | SUM
3088 | Signaltyp 2. Spezifizierung | signal type 2nd specification | ST2 | Maximum | maximum | MAX
3089 | Signaltyp 2. Spezifizierung | signal type 2nd specification | ST2 | Minimum | minimum | MIN
3090 | Signaltyp 2. Spezifizierung | signal type 2nd specification | ST2 | Sommer | summer | SU
3091 | Signaltyp 2. Spezifizierung | signal type 2nd specification | ST2 | Winter | winter | WI
3092 | Funktionsart | function type | FT | Analoger Eingang | analog input | AI
3093 | Funktionsart | function type | FT | Analoger Ausgang | analog output | AO
3094 | Funktionsart | function type | FT | Digitaler Eingang | digital input | DI
3095 | Funktionsart | function type | FT | Digitaler Ausgang | digital output | DO
3096 | Funktionsart | function type | FT | Virtueller Analoger Eingang | virtual analog input | VAI
3097 | Funktionsart | function type | FT | Virtueller Analoger Ausgang | virtual analog output | VAO
3098 | Funktionsart | function type | FT | Virtueller Digitaler Eingang | virtual digital input | VDI
3099 | Funktionsart | function type | FT | Virtueller Digitaler Ausgang | virtual digital output | VDO
3100 | Funktionsart | function type | FT | Simulierter Analoger Eingang | simulated analog input | SAI
3101 | Funktionsart | function type | FT | Simulierter Analoger Ausgang | simulated analog output | SAO
3102 | Funktionsart | function type | FT | Simulierter Digitaler Eingang | simulated digital input | SDI
3103 | Funktionsart | function type | FT | Simulierter Digitaler Ausgang | simulated digital output | SDO
3104 | Medium 2. Spezifizierung | medium 2nd specification | MED2 | Überstrom | transferred | TRA
3105 | Medium 2. Spezifizierung | medium 2nd specification | MED2 | Leck | leakage | LEA
3106 | Medium 2. Spezifizierung | medium 2nd specification | MED2 | Infiltration | infiltration | INF
3107 | Medium 2. Spezifizierung | medium 2nd specification | MED2 | Exfiltration | exfiltration | EXF
3108 | System | system | SYS | Mehrere Systeme | multiple system | MUL
3109 | System | system | SYS | Deckenventilator | ceiling ventilator | CLG.FAN
3110 | System | system | SYS | Umluftkühlgerät | recirculating air cooling device | CAC
3111 | System | system | SYS | Fassadenlüftungsgerät | facade ventilation unit | FVU
3112 | System | system | SYS | Heizkörper | radiator | RAD
3113 | System | system | SYS | Adiabatische Kühlung | adiabatic cooling | C.ADI
3114 | System | system | SYS | Notstromaggregat | emergency power generator unit | CLEAN.GEN
3115 | System | system | SYS | Reindampferzeugung | clean steam generation | GEN.EMR
3116 | System | system | SYS | Heizkreis | heating circulation | H.CRC
3117 | System | system | SYS | Deckenstrahlplatte | ceiling radiator panel | CLG.RAD
3118 | System | system | SYS | Abgasanlage | emissions system | EMIS
3119 | System | system | SYS | Batterie | battery | BAT
3120 | System | system | SYS | Begleitheizung | trace heating | H.TRACE
3121 | System | system | SYS | Brennstoffversorgung | fuel supply | FUEL.SUP
3122 | System | system | SYS | Deckendrallauslass | ceiling swirl diffuser | CLG.SWD
3123 | System | system | SYS | Ersatzstromanlage | standby power system | POW.STB
3124 | System | system | SYS | Fassadenheizung | façade heating | FAC.H
3125 | System | system | SYS | Flächenheizung | panel heating | PAN.H
3126 | System | system | SYS | Glykolprotektor | glycol protector | PT.GLY
3127 | System | system | SYS | Ölprotektor | oil protector | PT.OIL
3128 | System | system | SYS | Antrieb | drive | DRI
3129 | System | system | SYS | Induktionsgerät | induction device | INDUC
3130 | System | system | SYS | Kältetrockner | refrigerant dryer | REF.DRY
3131 | System | system | SYS | Schaltschrank | control cabinet | CC
3132 | System | system | SYS | Kaltwassererzeugung | cold water generation | C.WG
3133 | System | system | SYS | Kleinkälteanlage | small refrigeration unit | REF.SMU
3134 | System | system | SYS | Unterbrechungsfreie Stromversorgung | uninterruptible power supply | UPS
3135 | System | system | SYS | UV-Filter | UV filter | UV.FIL
3136 | System | system | SYS | Druckhaltung | pressure maintenance | P.MNT
3137 | Medium | medium | MED | Abgas | exhaust gas | GAS.EHA
3138 | Medium 2. Spezifizierung | medium 2nd specification | MED2 | nach Kühler | after cooler | AF.C
3139 | Medium 2. Spezifizierung | medium 2nd specification | MED2 | vor Kühler | before cooler | BEF.C
3140 | Medium 2. Spezifizierung | medium 2nd specification | MED2 | nach Vorerhitzer | after preheater | AF.H.PR
3141 | Medium 2. Spezifizierung | medium 2nd specification | MED2 | vor Vorerhitzer | before preheater | BEF.H.PR
3142 | Medium 2. Spezifizierung | medium 2nd specification | MED2 | vor Nacherhitzer | before reheater | BEF.H.RE
3143 | Medium 2. Spezifizierung | medium 2nd specification | MED2 | nach Nacherhitzer | after reheater | AF.H.RE
3144 | Medium 2. Spezifizierung | medium 2nd specification | MED2 | Zirkulation | circulation | CRC
3145 | Signaltyp 2. Spezifizierung | signal type 2nd specification | ST2 | Taupunkt | dew point | DEW
3146 | System | system | SYS | Thermostat | thermostat | THT
3147 | Medium | medium | MED | Sole | brine | BRI
3148 | Signaltyp 2. Spezifizierung | signal type 2nd specification | ST2 | Anforderung | request | REQ
3149 | Signaltyp 2. Spezifizierung | signal type 2nd specification | ST2 | Ausführkontrolle | execution control | CTRL.EX
3150 | Signaltyp 2. Spezifizierung | signal type 2nd specification | ST2 | Berechneter Grenzwert | calculated limit value | LIM.CALC
3151 | Signaltyp 2. Spezifizierung | signal type 2nd specification | ST2 | Berechneter Sollwert | calculated setpoint | SP.CALC
3152 | Signaltyp 2. Spezifizierung | signal type 2nd specification | ST2 | Grenzwert Nacht | night limit | LIM.NIG
3153 | Signaltyp 2. Spezifizierung | signal type 2nd specification | ST2 | Grenzwert Tag | day limit | LIM.DAY
3154 | Signaltyp | signal type | ST | Kalender | calendar | CAL
3155 | Signaltyp 2. Spezifizierung | signal type 2nd specification | ST2 | Sollwert Nacht | night setpoint | SP.NIG
3156 | Signaltyp 2. Spezifizierung | signal type 2nd specification | ST2 | Sollwert Tag | day setpoint | SP.DAY
3157 | Signaltyp 2. Spezifizierung | signal type 2nd specification | ST2 | Sollwert, maximal | setpoint, maximum | SP.MAX
3158 | Signaltyp 2. Spezifizierung | signal type 2nd specification | ST2 | Sollwert, mechanisch | setpoint, mechanical | SP.MEC
3159 | Signaltyp 2. Spezifizierung | signal type 2nd specification | ST2 | Sollwert, minimal | setpoint, minimum | SP.MIN
3160 | Signaltyp 2. Spezifizierung | signal type 2nd specification | ST2 | Sollwert Heizen | heating setpoint | SP.H
3161 | Signaltyp 2. Spezifizierung | signal type 2nd specification | ST2 | Sollwert Kühlen | cooling setpoint | SP.C
3162 | Signaltyp | signal type | ST | Programm | program | PRG
3163 | Signaltyp | signal type | ST | Entriegelung | unlocking device | UD
3164 | Signaltyp | signal type | ST | Scheduler | scheduler | SCH
3165 | Signaltyp 2. Spezifizierung | signal type 2nd specification | ST2 | Loop-MAX-Begrenzung | loop MAX limit | LOO.MAX
3166 | Signaltyp 2. Spezifizierung | signal type 2nd specification | ST2 | Loop-MIN-Begrenzung | loop MIN limit | LOO.MIN
3167 | System | system | SYS | Wasseraufbereitung | water treatment | WTR
3168 | System | system | SYS | Jalousie | blind | BLI
3169 | System | system | SYS | Gerät | device | D
3170 | System | system | SYS | Fassade | facade | FAC
3171 | System | system | SYS | Schleuse | sluice | SLU
3172 | System | system | SYS | Speicherprogrammierbare Steuerung | programmable logic controller | PLC
3173 | Gebäude | building | B | Gebäude für Wirtschaft oder Gewerbe | building for economy or trade | ECO.TRA
3174 | Gebäude | building | B | Gebäude für betriebliche Sozialeinrichtung | building for company social facilities | CMPY.SOC
3175 | Gebäude | building | B | Gebäude für Handel und Dienstleistung mit Wohnen | building for trade and services with a residential area | TRA.SERV
3176 | Gebäude | building | B | Gebäude für Gewerbe und Industrie mit Wohnen | building for trade and industry with a residential area | TRA.INDU3
3177 | Gebäude | building | B | Gebäude zur Versorgung | supply building | SUPY
3178 | Gebäude | building | B | Gebäude zur Energieversorgung | energy supply building | SUP.EN
3179 | Gebäude | building | B | Gebäude für Fernmeldewesen | telecommunications building | TEL
3180 | Gebäude | building | B | Gebäude an unterirdischen Leitungen | building on underground lines | LINE.UDG
3181 | Gebäude | building | B | Gebäude zur Müllverbrennung | garbage incineration building | GARB.INCI
3182 | Gebäude | building | B | Gebäude der Abfalldeponie | landfill building | LANDF
3183 | Gebäude | building | B | Gebäude für öffentliche Zwecke | building for public use | PUB
3184 | Gebäude | building | B | Gebäude für öffentliche Zwecke mit Wohnen | residential building for public purposes | PUB.RES
3185 | Medium | medium | MED | Dampf | steam | STE
3186 | Medium | medium | MED | Eis | ice | ICE
3187 | Medium | medium | MED | Hagel | hail | HAIL
3188 | Medium | medium | MED | Wechselstrom | alternating current | AC
3189 | Medium | medium | MED | Gleichstrom | direct current | DC
3190 | Medium | medium | MED | Erdgas | natural gas | GAS.NAT
3191 | Medium | medium | MED | Benzin | gasoline | GASO
3192 | Medium | medium | MED | Heizöl | fuel oil | FUEL
3193 | Medium 2. Spezifizierung | medium 2nd specification | MED2 | Auslass | discharge | DISC
3194 | Zone | zone | Z | Lichtzone | lighting zone | LI
3195 | Zone | zone | Z | Brandzone | fire zone | FIRE
3196 | Zone | zone | Z | HLK Zone | HVAC zone | HVAC
3197 | System | system | SYS | Möbel | furniture | FUR
3198 | System | system | SYS | Standheizung | space heater | SPH
3199 | System | system | SYS | Stromversorgungssystem | power system | POW
3200 | System | system | SYS | Beschattungssystem | shading system | SHA
3201 | System | system | SYS | Solarpanel | solar panel | SOL.PAN
3202 | System | system | SYS | Dampfanlage | steam system | EQ.STE
3203 | System | system | SYS | Gefrierschrank | freezer | FRE
3204 | System | system | SYS | Solaranlage | solar power system | SOL
3205 | Geschoss | floor | FL | Dach | roof | ROO
3206 | Funktionsart | function type | FT | Binärer Eingang | binary input | BI
3207 | Funktionsart | function type | FT | Binärer Ausgang | binary output | BO
3208 | Funktionsart | function type | FT | Binärer Wert | binary value | BV
3209 | Funktionsart | function type | FT | Analoger Wert | analog value | AV
3210 | Funktionsart | function type | FT | Mehrstufige Eingabe | multi-state input | MSI
3211 | Funktionsart | function type | FT | Mehrstufige Ausgabe | multi-state output | MSO
3212 | Funktionsart | function type | FT | Mehrstufiger Wert | multi-state value | MSV
3213 | Signaltyp | signal type | ST | Signal | signal | SIG
3214 | System | system | SYS | Motor | motor | MO
3215 | System | system | SYS | Stellantrieb | actuator | ACTR
3216 | Medium 2. Spezifizierung | medium 2nd specification | MED2 | Einspeisung | feeding-in | FE.IN
3217 | System | system | SYS | Heizung | heating | H
3218 | System | system | SYS | Statische Heizung | static heating | H.STC
3219 | System | system | SYS | Zubringer | feeder line | FEL
3220 | Funktionsart | function type | FT | Simulierter Binärer Eingang | simulated binary input | SBI
3221 | Funktionsart | function type | FT | Simulierter Binärer Ausgang | simulated binary output | SBO
3222 | System | system | SYS | Brenner | burner | BURN
3223 | Geschoss | floor | FL | Zwischengeschoss | mezzanine | MEZ
3224 | System | system | SYS | Reserve | standby | STB
3225 | Gewerk | maintenance group | MG | Heizung | heating | H
3226 | Gewerk | maintenance group | MG | Lüftung | ventilation | VNT
3227 | Gewerk | maintenance group | MG | Kälte | chill | CH
3228 | Gewerk | maintenance group | MG | Gebäudeautomationssystem | building automation system | BAS
3229 | Gewerk | maintenance group | MG | Gebäudemanagementsystem | building management system | BMS
3230 | Signaltyp 2. Spezifizierung | signal type 2nd specification | ST2 | Sollwertverstellung | setpoint adjustment | SP.ADJ
3231 | Signaltyp 2. Spezifizierung | signal type 2nd specification | ST2 | Nacht | night | NIG
3232 | Medium 2. Spezifizierung | medium 2nd specification | MED2 | vor Befeuchter | before humidifier | BEF.HUM
3233 | Medium 2. Spezifizierung | medium 2nd specification | MED2 | nach Befeuchter | after humidifier | AF.HUM
3234 | Signaltyp 2. Spezifizierung | signal type 2nd specification | ST2 | Extern | external | EXT
3235 | Signaltyp 2. Spezifizierung | signal type 2nd specification | ST2 | Intern | internal | INTE
3236 | Signaltyp | signal type | ST | Automatik | automatic | AUTO
3237 | Signaltyp 2. Spezifizierung | signal type 2nd specification | ST2 | Freie Nachtkühlung | night cooling | C.NIG
3238 | Signaltyp 2. Spezifizierung | signal type 2nd specification | ST2 | Automatik | automatic | AUTO
3239 | Signaltyp 2. Spezifizierung | signal type 2nd specification | ST2 | Nutzervorgabe | user specification | USE.SPEC
3240 | Signaltyp 2. Spezifizierung | signal type 2nd specification | ST2 | Nutzer | user | USE
3241 | Signaltyp 2. Spezifizierung | signal type 2nd specification | ST2 | Heizfall | heating mode | MOD.H
3242 | Signaltyp 2. Spezifizierung | signal type 2nd specification | ST2 | Kühlfall | cooling mode | MOD.C
3243 | Signaltyp 2. Spezifizierung | signal type 2nd specification | ST2 | Kühlanforderung | request cooling | REQ.C
3244 | Signaltyp 2. Spezifizierung | signal type 2nd specification | ST2 | Heizanforderung | request heating | REQ.H
3245 | Signaltyp 2. Spezifizierung | signal type 2nd specification | ST2 | Lüftungsanforderung | request ventilation | REQ.FAN
3246 | Signaltyp 2. Spezifizierung | signal type 2nd specification | ST2 | Manueller Betrieb | manual operation | OPR.MANU
3247 | Signaltyp 2. Spezifizierung | signal type 2nd specification | ST2 | Vorhersage | prediction | PRED
3248 | Signaltyp 2. Spezifizierung | signal type 2nd specification | ST2 | Impulse | impulses | IMP
3249 | Medium 2. Spezifizierung | medium 2nd specification | MED2 | Misch | mix | MIX
3250 | Signaltyp 2. Spezifizierung | signal type 2nd specification | ST2 | nominell | nominal | NOM
3251 | Signaltyp 2. Spezifizierung | signal type 2nd specification | ST2 | relativ | relative | REL
3252 | Medium 2. Spezifizierung | medium 2nd specification | MED2 | Haupt | main | MN
3253 | Signaltyp 2. Spezifizierung | signal type 2nd specification | ST2 | Sollwertverstellung, Pre-comfort | setpoint adjustment, pre-comfort | SP.PCOMF
3254 | Signaltyp 2. Spezifizierung | signal type 2nd specification | ST2 | Sollwertverstellung, Comfort | setpoint adjustment, comfort | SP.COMF
3255 | Signaltyp 2. Spezifizierung | signal type 2nd specification | ST2 | Sollwertverstellung, Economy | setpoint adjustment, economy | SP.ECO
3256 | Signaltyp 2. Spezifizierung | signal type 2nd specification | ST2 | Loop Regelung | loop control | LOO
3257 | Signaltyp 2. Spezifizierung | signal type 2nd specification | ST2 | Berechneter Sollwert, Heizen | calculated setpoint, heating | SP.CALC.H
3258 | Signaltyp 2. Spezifizierung | signal type 2nd specification | ST2 | Berechneter Sollwert, Kühlen | calculated setpoint, cooling | SP.CALC.C
3259 | Signaltyp 2. Spezifizierung | signal type 2nd specification | ST2 | Sollwert, Nachtkühlung | setpoint, night cooling | SP.C.NIG
3260 | Medium 2. Spezifizierung | medium 2nd specification | MED2 | Verdichter | compressor | COMP
3261 | Medium 2. Spezifizierung | medium 2nd specification | MED2 | Verflüssiger | condenser | COND
3262 | Signaltyp 2. Spezifizierung | signal type 2nd specification | ST2 | Intervall | interval | INV
3263 | Signaltyp 2. Spezifizierung | signal type 2nd specification | ST2 | Rückstellung | reset | RST
3264 | Signaltyp 2. Spezifizierung | signal type 2nd specification | ST2 | Sollwert, relativ | setpoint, relative | SP.REL
3265 | Signaltyp 2. Spezifizierung | signal type 2nd specification | ST2 | absolut | absolute | ABS
3266 | Medium 2. Spezifizierung | medium 2nd specification | MED2 | vor Wärmespeicher | before heat storage | BEF.STO.H
3267 | Medium 2. Spezifizierung | medium 2nd specification | MED2 | nach Wärmespeicher | after heat storage | AF.STO.H
3268 | Medium 2. Spezifizierung | medium 2nd specification | MED2 | vor Kältespeicher | before cold storage | BEF.STO.C
3269 | Medium 2. Spezifizierung | medium 2nd specification | MED2 | nach Kältespeicher | after cold storage | AF.STO.C
3270 | Medium 2. Spezifizierung | medium 2nd specification | MED2 | vor Kombispeicher | before combi storage | BEF.STO2
3271 | Medium 2. Spezifizierung | medium 2nd specification | MED2 | nach Kombispeicher | after combi storage | AF.STO.HDH
3272 | Medium 2. Spezifizierung | medium 2nd specification | MED2 | Zylinder | cylinder | CYL
3273 | Medium 2. Spezifizierung | medium 2nd specification | MED2 | nach Turbolader | after turbocharger | AF.TUC
3274 | Medium 2. Spezifizierung | medium 2nd specification | MED2 | nach Abgaswärmeübertrager | after exhaust gas heat exchanger | AF.GAS.HX
3275 | Medium 2. Spezifizierung | medium 2nd specification | MED2 | vor Turbolader | before turbocharger | BEF.TUC
3276 | Medium 2. Spezifizierung | medium 2nd specification | MED2 | vor Abgaswärmeübertrager | before exhaust gas heat exchanger | BEF.GAS.HX
3277 | Medium 2. Spezifizierung | medium 2nd specification | MED2 | vor Katalysator | before catalyzer | BEF.CATA
3278 | Medium 2. Spezifizierung | medium 2nd specification | MED2 | nach Katalysator | after catalyzer | AF.CATA
3279 | System | system | SYS | Generator | generator | GEN
3280 | Signaltyp 2. Spezifizierung | signal type 2nd specification | ST2 | Erregung | excitation | EXC
3281 | Medium 2. Spezifizierung | medium 2nd specification | MED2 | Sorption | sorption | SPT
3282 | Medium 2. Spezifizierung | medium 2nd specification | MED2 | Absorption | absorption | ABSPT
3283 | Medium 2. Spezifizierung | medium 2nd specification | MED2 | Desorption | desorption | DES
3284 | Signaltyp 2. Spezifizierung | signal type 2nd specification | ST2 | Absenkwert | reduction value | RV
3285 | Zone | zone | Z | Süd | south | SOUTH
3286 | Zone | zone | Z | Nord | north | NORTH
3287 | Zone | zone | Z | West | west | WEST
3288 | Zone | zone | Z | Ost | east | EAST
3289 | Zone | zone | Z | Südost | southeast | SE
3290 | Zone | zone | Z | Südwest | southwest | SW
3291 | Zone | zone | Z | Nordost | northeast | NE
3292 | Zone | zone | Z | Nordwest | northwest | NW
3293 | Zone | zone | Z | innen | inside | INSI
3294 | Zone | zone | Z | außen | outside | OUTS
3295 | Zone | zone | Z | links | left | LEF
3296 | Zone | zone | Z | rechts | right | RIG
3297 | Medium 2. Spezifizierung | medium 2nd specification | MED2 | links | left | LEF
3298 | Medium 2. Spezifizierung | medium 2nd specification | MED2 | rechts | right | RIG
3299 | Datenquelle | data source | DS | Zentrale Leittechnik | central control system | CCS
3300 | System | system | SYS | Verflüssiger | condenser | COND
3301 | Signaltyp 2. Spezifizierung | signal type 2nd specification | ST2 | lokal | local | LOC
3302 | Medium 2. Spezifizierung | medium 2nd specification | MED2 | Filter | filter | FIL
3303 | Signaltyp 2. Spezifizierung | signal type 2nd specification | ST2 | zwanghaft | compulsive | COMPUL
3304 | Zone | zone | Z | Mehrere Zonen | multiple zones | MUL
3305 | Signaltyp 2. Spezifizierung | signal type 2nd specification | ST2 | Frostschutz | frost protection | FROS
3306 | Zone | zone | Z | Mitte | middle | MID
3307 | Zone | zone | Z | Oben | top | TOP
3308 | Zone | zone | Z | Unten | bottom | BOT
3309 | Signaltyp 2. Spezifizierung | signal type 2nd specification | ST2 | effektiv | effective | EFF
3310 | Signaltyp 2. Spezifizierung | signal type 2nd specification | ST2 | höher | higher | HIG1
3311 | Signaltyp 2. Spezifizierung | signal type 2nd specification | ST2 | niedriger | lower | LOW1
3312 | Gewerk | maintenance group | MG | Geothermiefeld | geothermal field | GTF
3313 | Signaltyp 2. Spezifizierung | signal type 2nd specification | ST2 | Modus | mode | MOD
3314 | Funktionsart | function type | FT | Simulierte mehrstufige Eingabe | simulated multi-state input | SMSI
3315 | Funktionsart | function type | FT | Simulierte mehrstufige Ausgabe | simulated multi-state output | SMSO
3316 | Funktionsart | function type | FT | Simulierte mehrstufiger Wert | simulated multi-state value | SMSV
3317 | Geschoss | floor | FL | Obergeschoss Zwischengeschoss | upper floor mezzanine | FL.UP.MEZ
3318 | Geschoss | floor | FL | Untergeschoss Zwischengeschoss | basement mezzanine | BASE.MEZ
3319 | Zone | zone | Z | Pausenzone | break zone | BREAKZ
3320 | Zone | zone | Z | Besprechungszone | meeting zone | Z.MEET
3321 | Zone | zone | Z | Sockel | socle | SOCL
3322 | Hilfskategorie | auxiliary category | AUX | nicht nutzbar | unusable | UNU
3323 | Land | country | CTRY | Afghanistan | Afghanistan | AFG
3324 | Land | country | CTRY | Åland-Inseln | Åland Islands | AX
3325 | Land | country | CTRY | Albanien | Albania | ALB
3326 | Land | country | CTRY | Algerien | Algeria | DZA
3327 | Land | country | CTRY | Amerikanisch-Samoa | American Samoa | ASM
3328 | Land | country | CTRY | Andorra | Andorra | AND
3329 | Land | country | CTRY | Angola | Angola | AGO
3330 | Land | country | CTRY | Anguilla | Anguilla | AIA
3331 | Land | country | CTRY | Antarktis | Antarctica | ATA
3332 | Land | country | CTRY | Antigua und Barbuda | Antigua and Barbuda | ATG
3333 | Land | country | CTRY | Argentinien | Argentina | ARG
3334 | Land | country | CTRY | Armenien | Armenia | ARM
3335 | Land | country | CTRY | Aruba | Aruba | ABW
3336 | Land | country | CTRY | Australien | Australia | AUS
3337 | Land | country | CTRY | Österreich | Austria | AUT
3338 | Land | country | CTRY | Aserbaidschan | Azerbaijan | AZE
3339 | Land | country | CTRY | Bahamas | Bahamas | BHS
3340 | Land | country | CTRY | Bahrain | Bahrain | BHR
3341 | Land | country | CTRY | Bangladesch | Bangladesh | BGD
3342 | Land | country | CTRY | Barbados | Barbados | BRB
3343 | Land | country | CTRY | Weißrussland | Belarus | BLR
3344 | Land | country | CTRY | Belgien | Belgium | BEL
3345 | Land | country | CTRY | Belize | Belize | BLZ
3346 | Land | country | CTRY | Benin | Benin | BEN
3347 | Land | country | CTRY | Bermuda | Bermuda | BMU
3348 | Land | country | CTRY | Bhutan | Bhutan | BTN
3349 | Land | country | CTRY | Bolivien | Bolivia | BOL
3350 | Land | country | CTRY | Bonaire, Sint Eustatius und Saba | Bonaire, Sint Eustatius and Saba | BES
3351 | Land | country | CTRY | Bosnien und Herzegowina | Bosnia and Herzegovina | BIH
3352 | Land | country | CTRY | Botswana | Botswana | BWA
3353 | Land | country | CTRY | Bouvet-Insel | Bouvet Island | BVT
3354 | Land | country | CTRY | Brasilien | Brazil | BRA
3355 | Land | country | CTRY | Brunei Darussalam | Brunei Darussalam | BRN
3356 | Land | country | CTRY | Bulgarien | Bulgaria | BGR
3357 | Land | country | CTRY | Burkina Faso | Burkina Faso | BFA
3358 | Land | country | CTRY | Burundi | Burundi | BDI
3359 | Land | country | CTRY | Cabo Verde | Cabo Verde | CPV
3360 | Land | country | CTRY | Kambodscha | Cambodia | KHM
3361 | Land | country | CTRY | Kamerun | Cameroon | CMR
3362 | Land | country | CTRY | Kanada | Canada | CAN
3363 | Land | country | CTRY | Kaimaninseln | Cayman Islands | CYM
3364 | Land | country | CTRY | Zentralafrikanische Republik | Central African Republic | CAF
3365 | Land | country | CTRY | Tschad | Chad | TCD
3366 | Land | country | CTRY | Chile | Chile | CHL
3367 | Land | country | CTRY | China | China | CHN
3368 | Land | country | CTRY | Weihnachtsinsel | Christmas Island | CXR
3369 | Land | country | CTRY | Kokosinseln / Keeling-Inseln | Cocos Islands / Keeling Islands | CCK
3370 | Land | country | CTRY | Kolumbien | Colombia | COL
3371 | Land | country | CTRY | Komoren | Comoros | KM
3372 | Land | country | CTRY | Kongo (Demokratische Republik Kongo) | Congo (Democratic Republic of the) | COD
3373 | Land | country | CTRY | Kongo (Die) | Congo (The) | COG
3374 | Land | country | CTRY | Cook-Inseln | Cook Islands | COK
3375 | Land | country | CTRY | Costa Rica | Costa Rica | CRI
3376 | Land | country | CTRY | Kroatien | Croatia | HRV
3377 | Land | country | CTRY | Kuba | Cuba | CUB
3378 | Land | country | CTRY | Curaçao | Curaçao | CUW
3379 | Land | country | CTRY | Zypern | Cyprus | CYP
3380 | Land | country | CTRY | Tschechische Republik | Czech Republic | CZE
3381 | Land | country | CTRY | Dänemark | Denmark | DNK
3382 | Land | country | CTRY | Dschibuti | Djibouti | DJI
3383 | Land | country | CTRY | Dominica | Dominica | DMA
3384 | Land | country | CTRY | Dominikanische Republik | Dominican Republic | DOM
3385 | Land | country | CTRY | Ecuador | Ecuador | ECU
3386 | Land | country | CTRY | Ägypten | Egypt | EGY
3387 | Land | country | CTRY | El Salvador | El Salvador | SLV
3388 | Land | country | CTRY | Äquatorialguinea | Equatorial Guinea | GNQ
3389 | Land | country | CTRY | Eritrea | Eritrea | ERI
3390 | Land | country | CTRY | Estland | Estonia | EST
3391 | Land | country | CTRY | Eswatini | Eswatini | SWZ
3392 | Land | country | CTRY | Äthiopien | Ethiopia | ETH
3393 | Land | country | CTRY | Falkland-Inseln [Malwinen] | Falkland Islands [Malvinas] | FLK
3394 | Land | country | CTRY | Färöer-Inseln | Faroe Islands | FRO
3395 | Land | country | CTRY | Fidschi | Fiji | FJI
3396 | Land | country | CTRY | Finnland | Finland | FIN
3397 | Land | country | CTRY | Frankreich | France | FRA
3398 | Land | country | CTRY | Französisch-Guayana | French Guiana | GUF
3399 | Land | country | CTRY | Französisch-Polynesien | French Polynesia | PYF
3400 | Land | country | CTRY | Französische Süd-Territorien | French Southern Territories | ATF
3401 | Land | country | CTRY | Gabun | Gabon | GAB
3402 | Land | country | CTRY | Gambia | Gambia | GMB
3403 | Land | country | CTRY | Georgien | Georgia | GEO
3404 | Land | country | CTRY | Deutschland | Germany | DEU
3405 | Land | country | CTRY | Ghana | Ghana | GHA
3406 | Land | country | CTRY | Gibraltar | Gibraltar | GIB
3407 | Land | country | CTRY | Griechenland | Greece | GRC
3408 | Land | country | CTRY | Grönland | Greenland | GRL
3409 | Land | country | CTRY | Grenada | Grenada | GRD
3410 | Land | country | CTRY | Guadeloupe | Guadeloupe | GLP
3411 | Land | country | CTRY | Guam | Guam | GUM
3412 | Land | country | CTRY | Guatemala | Guatemala | GTM
3413 | Land | country | CTRY | Guernsey | Guernsey | GGY
3414 | Land | country | CTRY | Guinea | Guinea | GIN
3415 | Land | country | CTRY | Guinea-Bissau | Guinea-Bissau | GNB
3416 | Land | country | CTRY | Guyana | Guyana | GUY
3417 | Land | country | CTRY | Haiti | Haiti | HTI
3418 | Land | country | CTRY | Heard-Inseln und McDonaldinseln | Heard Islands and McDonald Islands | HMD
3419 | Land | country | CTRY | Heiliger Stuhl | Holy See | VAT
3420 | Land | country | CTRY | Honduras | Honduras | HND
3421 | Land | country | CTRY | Hongkong | Hong Kong | HKG
3422 | Land | country | CTRY | Ungarn | Hungary | HUN
3423 | Land | country | CTRY | Island | Iceland | ISL
3424 | Land | country | CTRY | Indien | India | IND
3425 | Land | country | CTRY | Indischer Ozean (Britisches Ozean-Territorium) | Indian (British Ocean Territory) | IOT
3426 | Land | country | CTRY | Indonesien | Indonesia | IDN
3427 | Land | country | CTRY | Iran (Islamische Republik) | Iran (Islamic Republic of) | IRN
3428 | Land | country | CTRY | Irak | Iraq | IRQ
3429 | Land | country | CTRY | Irland | Ireland | IRL
3430 | Land | country | CTRY | Insel Man | Isle of Man | IMN
3431 | Land | country | CTRY | Israel | Israel | ISR
3432 | Land | country | CTRY | Italien | Italy | ITA
3433 | Land | country | CTRY | Elfenbeinküste | Ivory Coast | CIV
3434 | Land | country | CTRY | Jamaika | Jamaica | JAM
3435 | Land | country | CTRY | Japan | Japan | JPN
3436 | Land | country | CTRY | Jersey | Jersey | JEY
3437 | Land | country | CTRY | Jordanien | Jordan | JOR
3438 | Land | country | CTRY | Kasachstan | Kazakhstan | KAZ
3439 | Land | country | CTRY | Kenia | Kenya | KEN
3440 | Land | country | CTRY | Kiribati | Kiribati | KIR
3441 | Land | country | CTRY | Korea (Demokratische Volksrepublik) | Korea (the Democratic Peoples Republic of) | PRK
3442 | Land | country | CTRY | Korea (die Republik) | Korea (the Republic of) | KOR
3443 | Land | country | CTRY | Kuwait | Kuwait | KWT
3444 | Land | country | CTRY | Kirgisistan | Kyrgyzstan | KGZ
3445 | Land | country | CTRY | Demokratische Volksrepublik Laos | Lao Peoples Democratic Republic | LAO
3446 | Land | country | CTRY | Lettland | Latvia | LVA
3447 | Land | country | CTRY | Libanon | Lebanon | LBN
3448 | Land | country | CTRY | Lesotho | Lesotho | LSO
3449 | Land | country | CTRY | Liberia | Liberia | LBR
3450 | Land | country | CTRY | Libyen | Libya | LBY
3451 | Land | country | CTRY | Liechtenstein | Liechtenstein | LIE
3452 | Land | country | CTRY | Litauen | Lithuania | LTU
3453 | Land | country | CTRY | Luxemburg | Luxembourg | LU
3454 | Land | country | CTRY | Macau | Macau | MAC
3455 | Land | country | CTRY | Madagaskar | Madagascar | MDG
3456 | Land | country | CTRY | Malawi | Malawi | MWI
3457 | Land | country | CTRY | Malaysia | Malaysia | MYS
3458 | Land | country | CTRY | Malediven | Maldives | MDV
3459 | Land | country | CTRY | Mali | Mali | MLI
3460 | Land | country | CTRY | Malta | Malta | MLT
3461 | Land | country | CTRY | Marshall-Inseln | Marshall Islands | MHL
3462 | Land | country | CTRY | Martinique | Martinique | MTQ
3463 | Land | country | CTRY | Mauretanien | Mauritania | MRT
3464 | Land | country | CTRY | Mauritius | Mauritius | MUS
3465 | Land | country | CTRY | Mayotte | Mayotte | MYT
3466 | Land | country | CTRY | Mexiko | Mexico | MEX
3467 | Land | country | CTRY | Mikronesien (Föderierte Staaten von) | Micronesia (Federated States of) | FSM
3468 | Land | country | CTRY | Kleinere abgelegene Inseln der Vereinigten Staaten | Minor Outlying Islands of the United States | UMI
3469 | Land | country | CTRY | Moldawien (die Republik) | Moldova (the Republic of) | MDA
3470 | Land | country | CTRY | Monaco | Monaco | MCO
3471 | Land | country | CTRY | Mongolei | Mongolia | MNG
3472 | Land | country | CTRY | Montenegro | Montenegro | MNE
3473 | Land | country | CTRY | Montserrat | Montserrat | MSR
3474 | Land | country | CTRY | Marokko | Morocco | MAR
3475 | Land | country | CTRY | Mosambik | Mozambique | MOZ
3476 | Land | country | CTRY | Myanmar | Myanmar | MMR
3477 | Land | country | CTRY | Namibia | Namibia | NAM
3478 | Land | country | CTRY | Nauru | Nauru | NRU
3479 | Land | country | CTRY | Nepal | Nepal | NPL
3480 | Land | country | CTRY | Niederlande | Netherlands | NLD
3481 | Land | country | CTRY | Neukaledonien | New Caledonia | NCL
3482 | Land | country | CTRY | Neuseeland | New Zealand | NZL
3483 | Land | country | CTRY | Nicaragua | Nicaragua | NIC
3484 | Land | country | CTRY | Niger | Niger | NER
3485 | Land | country | CTRY | Nigeria | Nigeria | NGA
3486 | Land | country | CTRY | Niue | Niue | NIU
3487 | Land | country | CTRY | Norfolkinsel | Norfolk Island | NFK
3488 | Land | country | CTRY | Nord-Mazedonien | North Macedonia | MKD
3489 | Land | country | CTRY | Nördliche Marianen-Inseln | Northern Mariana Islands | MNP
3490 | Land | country | CTRY | Norwegen | Norway | NOR
3491 | Land | country | CTRY | Oman | Oman | OMN
3492 | Land | country | CTRY | Pakistan | Pakistan | PAK
3493 | Land | country | CTRY | Palau | Palau | PLW
3494 | Land | country | CTRY | Palästina, Staat | Palestine, State of | PSE
3495 | Land | country | CTRY | Panama | Panama | PA
3496 | Land | country | CTRY | Papua-Neuguinea | Papua New Guinea | PNG
3497 | Land | country | CTRY | Paraguay | Paraguay | PRY
3498 | Land | country | CTRY | Peru | Peru | PER
3499 | Land | country | CTRY | Philippinen | Philippines | PHL
3500 | Land | country | CTRY | Pitcairn | Pitcairn | PCN
3501 | Land | country | CTRY | Polen | Poland | POL
3502 | Land | country | CTRY | Portugal | Portugal | PRT
3503 | Land | country | CTRY | Puerto Rico | Puerto Rico | PRI
3504 | Land | country | CTRY | Katar | Qatar | QAT
3505 | Land | country | CTRY | Réunion | Réunion | REU
3506 | Land | country | CTRY | Rumänien | Romania | ROU
3507 | Land | country | CTRY | Russische Föderation | Russia Federation | RUS
3508 | Land | country | CTRY | Ruanda | Rwanda | RWA
3509 | Land | country | CTRY | Heilige Helena, Himmelfahrt und Tristan da Cunha | Saint Helena, Ascension and Tristan da Cunha | SHN
3510 | Land | country | CTRY | St. Kitts und Nevis | Saint Kitts and Nevis | KNA
3511 | Land | country | CTRY | St. Lucia | Saint Lucia | LCA
3512 | Land | country | CTRY | Saint Martin (französischer Teil) | Saint Martin (French part) | MAF
3513 | Land | country | CTRY | St. Pierre und Miquelon | Saint Pierre and Miquelon | SPM
3514 | Land | country | CTRY | St. Vincent und die Grenadinen | Saint Vincent and the Grenadines | VCT
3515 | Land | country | CTRY | Saint-Barthélemy | Saint-Barthélemy | BLM
3516 | Land | country | CTRY | Samoa | Samoa | WSM
3517 | Land | country | CTRY | San Marino | San Marino | SMR
3518 | Land | country | CTRY | São Tomé und Príncipe | Sao Tome and Principe | STP
3519 | Land | country | CTRY | Saudi-Arabien | Saudi Arabia | SAU
3520 | Land | country | CTRY | Senegal | Senegal | SN
3521 | Land | country | CTRY | Serbien | Serbia | SRB
3522 | Land | country | CTRY | Seychellen | Seychelles | SYC
3523 | Land | country | CTRY | Sierra Leone | Sierra Leone | SLE
3524 | Land | country | CTRY | Singapur | Singapore | SGP
3525 | Land | country | CTRY | Sint Maarten (niederländischer Teil) | Sint Maarten (Dutch part) | SXM
3526 | Land | country | CTRY | Slowakei | Slovakia | SVK
3527 | Land | country | CTRY | Slowenien | Slovenia | SVN
3528 | Land | country | CTRY | Salomon-Inseln | Solomon Islands | SLB
3529 | Land | country | CTRY | Somalia | Somalia | SOM
3530 | Land | country | CTRY | Südafrika | South Africa | ZAF
3531 | Land | country | CTRY | Südgeorgien und die Südlichen Sandwichinseln | South Georgia and the South Sandwich Islands | SGS
3532 | Land | country | CTRY | Südsudan | South Sudan | SSD
3533 | Land | country | CTRY | Spanien | Spain | ESP
3534 | Land | country | CTRY | Sri Lanka | Sri Lanka | LKA
3535 | Land | country | CTRY | Sudan | Sudan | SDN
3536 | Land | country | CTRY | Surinam | Suriname | SUR
3537 | Land | country | CTRY | Svalbard und Jan Mayen | Svalbard and Jan Mayen | SJM
3538 | Land | country | CTRY | Schweden | Sweden | SWE
3539 | Land | country | CTRY | Schweiz | Switzerland | CHE
3540 | Land | country | CTRY | Arabische Republik Syrien | Syrian Arab Republic | SYR
3541 | Land | country | CTRY | Taiwan (Provinz China) | Taiwan (Province of China) | TWN
3542 | Land | country | CTRY | Tadschikistan | Tajikistan | TJK
3543 | Land | country | CTRY | Tansania, die Vereinigte Republik | Tanzania, the United Republic of | TZA
3544 | Land | country | CTRY | Thailand | Thailand | THA
3545 | Land | country | CTRY | Timor-Leste | Timor-Leste | TLS
3546 | Land | country | CTRY | Togo | Togo | TGO
3547 | Land | country | CTRY | Tokelau | Tokelau | TKL
3548 | Land | country | CTRY | Tonga | Tonga | TON
3549 | Land | country | CTRY | Trinidad und Tobago | Trinidad and Tobago | TTO
3550 | Land | country | CTRY | Tunesien | Tunisia | TUN
3551 | Land | country | CTRY | Türkei | Turkey | TUR
3552 | Land | country | CTRY | Turkmenistan | Turkmenistan | TKM
3553 | Land | country | CTRY | Turks- und Caicosinseln | Turks and Caicos Islands | TCA
3554 | Land | country | CTRY | Tuvalu | Tuvalu | TUV
3555 | Land | country | CTRY | Uganda | Uganda | UGA
3556 | Land | country | CTRY | Ukraine | Ukraine | UKR
3557 | Land | country | CTRY | Vereinigte Arabische Emirate | United Arab Emirates | ARE
3558 | Land | country | CTRY | Vereinigtes Königreich von Großbritannien und Nordirland | United Kingdom of Great Britain and Northern Ireland | GBR
3559 | Land | country | CTRY | Vereinigte Staaten von Amerika | United States of America | USA
3560 | Land | country | CTRY | Uruguay | Uruguay | URY
3561 | Land | country | CTRY | Usbekistan | Uzbekistan | UZB
3562 | Land | country | CTRY | Vanuatu | Vanuatu | VUT
3563 | Land | country | CTRY | Venezuela (Bolivarische Republik) | Venezuela (Bolivarian Republic of) | VEN
3564 | Land | country | CTRY | Vietnam | Viet Nam | VNM
3565 | Land | country | CTRY | Jungferninseln (Britisch) | Virgin Islands (British) | VGB
3566 | Land | country | CTRY | Jungferninseln (Vereinigte Staaten) | Virgin Islands (U.S.) | VIR
3567 | Land | country | CTRY | Wallis und Futuna | Wallis and Futuna | WLF
3568 | Land | country | CTRY | Westsahara | Western Sahara | ESH
3569 | Land | country | CTRY | Jemen | Yemen | YEM
3570 | Land | country | CTRY | Sambia | Zambia | ZMB
3571 | Land | country | CTRY | Simbabwe | Zimbabwe | ZWE
3572 | Signaltyp 2. Spezifizierung | signal type 2nd specification | ST2 | Istwert | actual value | ACV
3573 | Signaltyp 2. Spezifizierung | signal type 2nd specification | ST2 | erwartet | estimated | ESTM
3574 | Signaltyp 2. Spezifizierung | signal type 2nd specification | ST2 | Übersteuerung | override | OVER
3575 | Signaltyp 2. Spezifizierung | signal type 2nd specification | ST2 | Sollwert, Abweichung | setpoint, deviation | SP.DEV
3576 | Signaltyp 2. Spezifizierung | signal type 2nd specification | ST2 | Sollwert, außerhalb des Bereichs | setpoint, out of range | SP.OOR
3577 | Signaltyp 2. Spezifizierung | signal type 2nd specification | ST2 | Differenz | difference | DIF
3578 | Signaltyp 2. Spezifizierung | signal type 2nd specification | ST2 | Vereisungsschutz | anti-freezing function | AFF
3579 | Signaltyp 2. Spezifizierung | signal type 2nd specification | ST2 | Hysterese | hysteresis | HYS
3580 | Signaltyp 2. Spezifizierung | signal type 2nd specification | ST2 | starten | start | STRT
3581 | Signaltyp 2. Spezifizierung | signal type 2nd specification | ST2 | Stopp | stop | STOP
3582 | Signaltyp 2. Spezifizierung | signal type 2nd specification | ST2 | Start/Stopp | start/stop | STRT.STOP
3583 | Signaltyp 2. Spezifizierung | signal type 2nd specification | ST2 | Test | test | TST
3584 | System | system | SYS | Absorber | absorber | ABSB
3585 | System | system | SYS | Wettervorhersage | weather forecast | WFO
3586 | Signaltyp 2. Spezifizierung | signal type 2nd specification | ST2 | zuverlässig | fail-safe | FAI.SAF
3587 | Signaltyp 2. Spezifizierung | signal type 2nd specification | ST2 | voreingestellt | preset | PRS
3588 | Signaltyp 2. Spezifizierung | signal type 2nd specification | ST2 | Zeitüberschreitung | timeout | TIM.OUT
3589 | System | system | SYS | Desorber | desorber | DESB
3590 | Medium 2. Spezifizierung | medium 2nd specification | MED2 | Motor | motor | MO
3591 | Datenquelle | data source | DS | Gebäudeautomationssystem | building automation system | BAS
3592 | Datenquelle | data source | DS | Gebäudemanagementsystem | building management system | BMS
3593 | Signaltyp 2. Spezifizierung | signal type 2nd specification | ST2 | eingeschaltet | on | ON
3594 | Signaltyp 2. Spezifizierung | signal type 2nd specification | ST2 | Grenzwert Maximum überschritten | maximum limit exceeded | MAX.EXCE
3595 | Signaltyp 2. Spezifizierung | signal type 2nd specification | ST2 | Grenzwert Minimum unterschritten | minimum limit undercut | MIN.UND
3596 | Signaltyp 2. Spezifizierung | signal type 2nd specification | ST2 | Tag | day | DAY
3597 | Signaltyp 2. Spezifizierung | signal type 2nd specification | ST2 | Heute | today | TOD
3598 | Signaltyp 2. Spezifizierung | signal type 2nd specification | ST2 | Fernquittierung | remote acknowledgement | REM.ACK
3599 | Signaltyp 2. Spezifizierung | signal type 2nd specification | ST2 | manuelle Service-Betrieb | manual service operation | OPR.MANUS
3600 | Signaltyp 2. Spezifizierung | signal type 2nd specification | ST2 | Benutzerfreigabe | user release | RELE.USE
3601 | System | system | SYS | Weitwurfdüsen | jet nozzle | JET
3602 | System | system | SYS | Klimaschrank | conditioning cabinet | CND.CBN
3603 | Signaltyp 2. Spezifizierung | signal type 2nd specification | ST2 | dp konstant | dp constant | DPC
3604 | Signaltyp 2. Spezifizierung | signal type 2nd specification | ST2 | dp variable | dp variable | DPV
3605 | Signaltyp 2. Spezifizierung | signal type 2nd specification | ST2 | Entfeuchten | dehumidify | DE.HUM
3606 | Signaltyp 2. Spezifizierung | signal type 2nd specification | ST2 | Befeuchten | humidify | HUM
3607 | Signaltyp 2. Spezifizierung | signal type 2nd specification | ST2 | Sollwert, intern | setpoint, internal | SP.INTE
3608 | Medium 2. Spezifizierung | medium 2nd specification | MED2 | Mitte, unten | middle bottom | BOT.MID
3609 | Zone | zone | Z | Mitte, unten | middle bottom | BOT.MID
3610 | Zone | zone | Z | Sockel rechts | socle right | SOCL.RIG
3611 | Zone | zone | Z | Sockel links | socle left | SOCL.LEF
3612 | Signaltyp 2. Spezifizierung | signal type 2nd specification | ST2 | Sollwert, Test | setpoint, test | SP.TST
3613 | Signaltyp 2. Spezifizierung | signal type 2nd specification | ST2 | Sollwert, Abweichung Test | setpoint, deviation test | SP.DEV2
3614 | Steuerungsgerät | control device | CD | Speicherprogrammierbare Steuerung | programmable logic controller | PLC
3615 | Steuerungsgerät | control device | CD | Bediengerät | control unit | CU
3616 | Steuerungsgerät | control device | CD | Fernwirkanlage | remote control system | REM
3617 | Steuerungsgerät | control device | CD | Feuerwehrtableau | fire control tableau | TAB.FIRE
3618 | Steuerungsgerät | control device | CD | Wächterkontrollanlage | guard control system | GCS
3619 | Steuerungsgerät | control device | CD | Zentrale Leittechnik | central control system | CCS
3620 | Signaltyp 2. Spezifizierung | signal type 2nd specification | ST2 | Solllwert, extern | setpoint, external | SP.EXT
3621 | Signaltyp 2. Spezifizierung | signal type 2nd specification | ST2 | Ein/Aus | on/off | ON.OFF
3622 | Signaltyp 2. Spezifizierung | signal type 2nd specification | ST2 | ausgeschaltet | off | OFF
3623 | Signaltyp 2. Spezifizierung | signal type 2nd specification | ST2 | Tagbetrieb | day operation | OPR.DAY
3624 | Signaltyp 2. Spezifizierung | signal type 2nd specification | ST2 | Nachtabsenkung | night reduction | NIG.REDU
3625 | Signaltyp 2. Spezifizierung | signal type 2nd specification | ST2 | Nachtbetrieb | night operation | OPR.NIG
3626 | Signaltyp 2. Spezifizierung | signal type 2nd specification | ST2 | Grenzwert minimal Tag | minimum limit day | MIN.DAY
3627 | Signaltyp 2. Spezifizierung | signal type 2nd specification | ST2 | Grenzwert maximal Tag | maximum limit day | MAX.DAY
3628 | System | system | SYS | Verdichter | compressor | COMP
3629 | Gewerk | maintenance group | MG | Brandschutz | fire safety | FIRE
3630 | Signaltyp 2. Spezifizierung | signal type 2nd specification | ST2 | stetige Ansteuerung | continuous control | CONT
3631 | Signaltyp 2. Spezifizierung | signal type 2nd specification | ST2 | Koordination | coordination | COO
3632 | Signaltyp 2. Spezifizierung | signal type 2nd specification | ST2 | modulierende Ansteuerung | modulating control | MODU
3633 | Signaltyp 2. Spezifizierung | signal type 2nd specification | ST2 | Kaskadenregelung | cascade control | CASC
3634 | Signaltyp 2. Spezifizierung | signal type 2nd specification | ST2 | optimieren | optimize | OPTI
3635 | Signaltyp 2. Spezifizierung | signal type 2nd specification | ST2 | Schutz | protection | PT
3636 | Signaltyp 2. Spezifizierung | signal type 2nd specification | ST2 | Kosten | cost | COST
3637 | Signaltyp 2. Spezifizierung | signal type 2nd specification | ST2 | Gewichtung | weighting | WEIG
3638 | Signaltyp 2. Spezifizierung | signal type 2nd specification | ST2 | Maximum Economy | maximum economy | ECO.MAX
3639 | Signaltyp 2. Spezifizierung | signal type 2nd specification | ST2 | Spülen | flush | FLUSH
3640 | Signaltyp 2. Spezifizierung | signal type 2nd specification | ST2 | Wärmerückgewinnung | heat recovery | HRC
3641 | Signaltyp 2. Spezifizierung | signal type 2nd specification | ST2 | Abluftanforderung | request exhaust air | REQ.EHA
3642 | Signaltyp 2. Spezifizierung | signal type 2nd specification | ST2 | Raumanforderung | request room | REQ.R
3643 | Signaltyp 2. Spezifizierung | signal type 2nd specification | ST2 | 1-stufig | 1-step | 1STEP
3644 | Signaltyp 2. Spezifizierung | signal type 2nd specification | ST2 | 2-stufig | 2-step | 2STEP
3645 | Signaltyp 2. Spezifizierung | signal type 2nd specification | ST2 | 3-stufig | 3-step | 3STEP
3646 | Signaltyp 2. Spezifizierung | signal type 2nd specification | ST2 | 4-stufig | 4-step | 4STEP
3647 | Signaltyp 2. Spezifizierung | signal type 2nd specification | ST2 | 5-stufig | 5-step | 5STEP
3648 | Signaltyp 2. Spezifizierung | signal type 2nd specification | ST2 | 6-stufig | 6-step | 6STEP
3649 | Signaltyp 2. Spezifizierung | signal type 2nd specification | ST2 | 7-stufig | 7-step | 7STEP
3650 | Signaltyp 2. Spezifizierung | signal type 2nd specification | ST2 | 8-stufig | 8-step | 8STEP
3651 | Signaltyp 2. Spezifizierung | signal type 2nd specification | ST2 | stufig | stepped | STEP
3652 | Signaltyp 2. Spezifizierung | signal type 2nd specification | ST2 | solar | solar | SOL
3653 | Signaltyp 2. Spezifizierung | signal type 2nd specification | ST2 | Legionellenschutz | legionella protection | PT.LEG
3654 | Signaltyp 2. Spezifizierung | signal type 2nd specification | ST2 | Rückkühlung | recooling | C.RE
3655 | System | system | SYS | Kälteübertrager | cooling exchanger | CX
3656 | Signaltyp 2. Spezifizierung | signal type 2nd specification | ST2 | Zusatzfunktion | additional function | ADD1
3657 | Signaltyp 2. Spezifizierung | signal type 2nd specification | ST2 | Netzwiederkehr | power recovery | POW.RECV
3658 | Signaltyp 2. Spezifizierung | signal type 2nd specification | ST2 | Diagnostik | diagnosis | DIAG
3659 | Signaltyp 2. Spezifizierung | signal type 2nd specification | ST2 | integriert | integrated | INTG
3660 | System | system | SYS | Abzug | exhaust hood | EXH
3661 | Gewerk | maintenance group | MG | Abzug | exhaust hood | EXH
3662 | Signaltyp 2. Spezifizierung | signal type 2nd specification | ST2 | Holen von Daten | get data | GET
3663 | Signaltyp 2. Spezifizierung | signal type 2nd specification | ST2 | Bereitstellen von Daten | provide data | PVD
3664 | Signaltyp 2. Spezifizierung | signal type 2nd specification | ST2 | Umschaltung Sommer/Winter | summer/winter switchover | SU.WI
3665 | Medium 2. Spezifizierung | medium 2nd specification | MED2 | Zulauf | influx | IFX
3666 | Medium 2. Spezifizierung | medium 2nd specification | MED2 | Ablauf | water drainage | DRAI
3667 | Gewerk | maintenance group | MG | Raum | room | R
3668 | Typ der Netzwerkanbindung | network protocol | NP | M-Bus | M-Bus | MBUS
3669 | Typ der Netzwerkanbindung | network protocol | NP | Modbus | Modbus | MDBUS
3670 | Typ der Netzwerkanbindung | network protocol | NP | Modbus/TCP | Modbus/TCP | MDBUS1
3671 | Typ der Netzwerkanbindung | network protocol | NP | EtherNet/IP | EtherNet/IP | ETN
3672 | Typ der Netzwerkanbindung | network protocol | NP | BACnet | BACnet | BAC
3673 | Typ der Netzwerkanbindung | network protocol | NP | PROFIBUS | PROFIBUS | PROFB
3674 | Typ der Netzwerkanbindung | network protocol | NP | PROFINET | PROFINET | PROFN
3675 | Typ der Netzwerkanbindung | network protocol | NP | KNX | KNX | KNX
3676 | Typ der Netzwerkanbindung | network protocol | NP | EIB | EIB | EIB
3677 | Typ der Netzwerkanbindung | network protocol | NP | CAN Bus | CAN Bus | CANB
3678 | Typ der Netzwerkanbindung | network protocol | NP | DALI | DALI | DALI
3679 | Typ der Netzwerkanbindung | network protocol | NP | Ethernet Powerlink | Ethernet Powerlink | ETP
3680 | Typ der Netzwerkanbindung | network protocol | NP | EtherCAT | EtherCAT | ETC
3681 | Typ der Netzwerkanbindung | network protocol | NP | Local Control Network | Local Control Network | LCN
3682 | Typ der Netzwerkanbindung | network protocol | NP | CANopen | CANopen | CANO
3683 | Typ der Netzwerkanbindung | network protocol | NP | LON Bus | LON Bus | LON
3684 | Typ der Netzwerkanbindung | network protocol | NP | SafetyBUS p | SafetyBUS p | SAFB
3685 | Typ der Netzwerkanbindung | network protocol | NP | T-Bus | T-Bus | TBUS
3686 | Typ der Netzwerkanbindung | network protocol | NP | Standard Motor Interface (SMI) | Standard Motor Interface (SMI) | SMI
3687 | Signaltyp 2. Spezifizierung | signal type 2nd specification | ST2 | Dreipunktregelung | three-point control | 3PC
3688 | Signaltyp 2. Spezifizierung | signal type 2nd specification | ST2 | Energieeffizienz | energy efficiency | ENEF
3689 | Signaltyp 2. Spezifizierung | signal type 2nd specification | ST2 | Zweipunktregelung | two-point control | 2PC
3690 | Signaltyp 2. Spezifizierung | signal type 2nd specification | ST2 | Durchschnitt | mean | MEAN
3691 | Signaltyp 2. Spezifizierung | signal type 2nd specification | ST2 | Einschaltvorgänge | switch-on operations | OPR.ON
3692 | Signaltyp 2. Spezifizierung | signal type 2nd specification | ST2 | Einschaltdauer | duty cycle | DUT
3693 | Signaltyp 2. Spezifizierung | signal type 2nd specification | ST2 | übergeordnet | superior | SUPR
3694 | Signaltyp 2. Spezifizierung | signal type 2nd specification | ST2 | Verzögerung | delay | DEL
3695 | Signaltyp 2. Spezifizierung | signal type 2nd specification | ST2 | Übergang | transition | TRNS
3696 | Signaltyp 2. Spezifizierung | signal type 2nd specification | ST2 | Hochschalten | upshift | SHI.UP
3697 | Signaltyp 2. Spezifizierung | signal type 2nd specification | ST2 | Zurückschalten | downshift | SHI.DOW
3698 | Gewerk | maintenance group | MG | Wärme und Kälte | heating/cooling | HC
3699 | Signaltyp 2. Spezifizierung | signal type 2nd specification | ST2 | Verstärkung | amplification | AMP
3700 | Signaltyp 2. Spezifizierung | signal type 2nd specification | ST2 | Schnellaufheizung | quick heating | H.QUI
3701 | Signaltyp 2. Spezifizierung | signal type 2nd specification | ST2 | Kühlkennlinie Eckpunkt | cooling characteristic curve corner point | CCC.CP
3702 | Signaltyp 2. Spezifizierung | signal type 2nd specification | ST2 | Kühlkennlinie Exponent | cooling characteristic curve exponent | CCC.EXP
3703 | Signaltyp 2. Spezifizierung | signal type 2nd specification | ST2 | Kühlkennlinie Parallelverschiebung | cooling characteristic curve parallel shift | CCC.PSHI
3704 | Signaltyp 2. Spezifizierung | signal type 2nd specification | ST2 | Kühlkennlinie Steilheit | cooling characteristic curve steepness | CCC.STPN
3705 | Signaltyp 2. Spezifizierung | signal type 2nd specification | ST2 | Kühlkennlinie | cooling characteristic curve | CCC
3706 | Signaltyp 2. Spezifizierung | signal type 2nd specification | ST2 | Heizkennlinie | heating characteristic curve | HCC
3707 | Signaltyp 2. Spezifizierung | signal type 2nd specification | ST2 | Heizkennlinie Eckpunkt | heating characteristic curve corner point | HCC.CP
3708 | Signaltyp 2. Spezifizierung | signal type 2nd specification | ST2 | Heizkennlinie Exponent | heating characteristic curve exponent | HCC.EXP
3709 | Signaltyp 2. Spezifizierung | signal type 2nd specification | ST2 | Heizkennlinie Parallelverschiebung | heating characteristic curve parallel shift | HCC.PSHI
3710 | Signaltyp 2. Spezifizierung | signal type 2nd specification | ST2 | Heizkennlinie Steilheit | heating characteristic curve steepness | HCC.STPN
3711 | Signaltyp 2. Spezifizierung | signal type 2nd specification | ST2 | Taktbetrieb | cycle mode | CYC
3712 | Signaltyp 2. Spezifizierung | signal type 2nd specification | ST2 | Adaptives Tuning | adaptive tuning | ADAP
3713 | Signaltyp 2. Spezifizierung | signal type 2nd specification | ST2 | Sollwertverstellung, Comfort/Economy | setpoint adjustment, comfort/economy | SP.COEC
3714 | Signaltyp 2. Spezifizierung | signal type 2nd specification | ST2 | Ferien | holiday | HOLID1
3715 | Signaltyp 2. Spezifizierung | signal type 2nd specification | ST2 | Algorithmus | algorithm | ALG
3716 | Signaltyp 2. Spezifizierung | signal type 2nd specification | ST2 | Heizgrenze | heating limit | LIM.H
3717 | Signaltyp 2. Spezifizierung | signal type 2nd specification | ST2 | Kühlgrenze | cooling limit | LIM.C
3718 | Signaltyp 2. Spezifizierung | signal type 2nd specification | ST2 | Heizfreigabe | heating release | RELE.H
3719 | Signaltyp 2. Spezifizierung | signal type 2nd specification | ST2 | Kühlfreigabe | cooling release | RELE.C
3720 | Signaltyp 2. Spezifizierung | signal type 2nd specification | ST2 | Gleitender Mittelwert | moving average | AV.MOV
3721 | Signaltyp 2. Spezifizierung | signal type 2nd specification | ST2 | nächste Betriebsart | next operating mode | MOD.NXT
3722 | Signaltyp 2. Spezifizierung | signal type 2nd specification | ST2 | Verlängerung | prolongation | PRLG
3723 | Signaltyp 2. Spezifizierung | signal type 2nd specification | ST2 | untere Reglergrenze | lower controller limit | LIM.LOW
3724 | Signaltyp 2. Spezifizierung | signal type 2nd specification | ST2 | unterer Schaltwert | lower switching value | SV.LOW
3725 | Signaltyp 2. Spezifizierung | signal type 2nd specification | ST2 | Pulsdauermodulation | pulse-width modulation | PWM
3726 | Signaltyp 2. Spezifizierung | signal type 2nd specification | ST2 | Stillstandsregelung | standstill control | SST
3727 | Signaltyp 2. Spezifizierung | signal type 2nd specification | ST2 | Anfahrregelung | start-up control | STUP
3728 | Signaltyp 2. Spezifizierung | signal type 2nd specification | ST2 | obere Reglergrenze | upper controller limit | LIM.UP
3729 | Signaltyp 2. Spezifizierung | signal type 2nd specification | ST2 | oberer Schaltwert | upper switching value | SV.UP
3730 | Signaltyp 2. Spezifizierung | signal type 2nd specification | ST2 | hoch | high | HIG2
3731 | Signaltyp 2. Spezifizierung | signal type 2nd specification | ST2 | niedrig | low | LOW2
3732 | Signaltyp 2. Spezifizierung | signal type 2nd specification | ST2 | gefiltert | filtered | FIL
3733 | Signaltyp 2. Spezifizierung | signal type 2nd specification | ST2 | Auslegung | design | DSG
3734 | Signaltyp 2. Spezifizierung | signal type 2nd specification | ST2 | Heizkennlinie Basis | heating characteristic curve basis | HCC.BSS
3735 | Signaltyp 2. Spezifizierung | signal type 2nd specification | ST2 | Kühlkennlinie Basis | cooling characteristic curve basis | CCC.BSS
3736 | Signaltyp 2. Spezifizierung | signal type 2nd specification | ST2 | Unterstützung | support | SPPT
3737 | Signaltyp 2. Spezifizierung | signal type 2nd specification | ST2 | Unterdrückung | suppression | SPPN
3738 | Signaltyp 2. Spezifizierung | signal type 2nd specification | ST2 | direktwirkend | direct acting | DIR.ACTG
3739 | Signaltyp 2. Spezifizierung | signal type 2nd specification | ST2 | Wirksinn | direction of action | DOA
3740 | Signaltyp 2. Spezifizierung | signal type 2nd specification | ST2 | aktiv | active | ACT
3741 | Signaltyp 2. Spezifizierung | signal type 2nd specification | ST2 | Gleichgewicht | balance | BLNC
3742 | Signaltyp 2. Spezifizierung | signal type 2nd specification | ST2 | Basis | basis | BSS
3743 | Signaltyp 2. Spezifizierung | signal type 2nd specification | ST2 | Raumanforderung Kühlen | request room cooling | REQ.R.C
3744 | Signaltyp 2. Spezifizierung | signal type 2nd specification | ST2 | Raumanforderung Heizen | request room heating | REQ.R.H
3745 | Signaltyp 2. Spezifizierung | signal type 2nd specification | ST2 | Kennlinie | characteristic curve | CCU
3746 | Signaltyp 2. Spezifizierung | signal type 2nd specification | ST2 | Gemeinsam | common | CMN
3747 | Signaltyp 2. Spezifizierung | signal type 2nd specification | ST2 | verschlüsselt | encrypted | ENCR
3748 | Signaltyp 2. Spezifizierung | signal type 2nd specification | ST2 | Standard | default | DFLT
3749 | System | system | SYS | Kanal | duct | DCT
3750 | System | system | SYS | Rohr | pipe | PIP
3751 | Signaltyp 2. Spezifizierung | signal type 2nd specification | ST2 | Exponent | exponent | EXP
3752 | Funktionsart | function type | FT | Eingang/Ausgang | input/output | IO
3753 | Funktionsart | function type | FT | Eingang | input | IN
3754 | Funktionsart | function type | FT | Ausgang | output | OUT
3755 | Netzwerknummer | network number | NET.N | Adresse | address | ADR
3756 | Netzwerknummer | network number | NET.N | Gateway | gateway | GW
3757 | Netzwerknummer | network number | NET.N | Maske | mask | MASK
3758 | Signaltyp 2. Spezifizierung | signal type 2nd specification | ST2 | Außer Betrieb | out of service | OOS
3759 | System | system | SYS | Zeitschaltuhr | timer | TIMR
3760 | Signaltyp 2. Spezifizierung | signal type 2nd specification | ST2 | Thermoelektrische Überlast | thermoelectric overload | THEL.OVL
3761 | Signaltyp 2. Spezifizierung | signal type 2nd specification | ST2 | Verhinderung | prevention | PREV
3762 | Signaltyp 2. Spezifizierung | signal type 2nd specification | ST2 | Profil | profile | PROF
3763 | Signaltyp 2. Spezifizierung | signal type 2nd specification | ST2 | Priorität | priority | PRIO
3764 | Signaltyp 2. Spezifizierung | signal type 2nd specification | ST2 | Einschaltpunkt | switch-on point | SWI.ON.CP
3765 | Signaltyp 2. Spezifizierung | signal type 2nd specification | ST2 | Eckpunkt | corner point | CP
3766 | Signaltyp 2. Spezifizierung | signal type 2nd specification | ST2 | Parallelverschiebung | parallel shift | PSHI
3767 | Signaltyp 2. Spezifizierung | signal type 2nd specification | ST2 | Steilheit | steepness | STPN
3768 | Signaltyp 2. Spezifizierung | signal type 2nd specification | ST2 | Ausschaltpunkt | switch-off point | SWI.OFF.CP
3769 | Signaltyp 2. Spezifizierung | signal type 2nd specification | ST2 | Raumeinfluss | room influence | R.INFL
3770 | Signaltyp 2. Spezifizierung | signal type 2nd specification | ST2 | Registration | registration | REG
3771 | Signaltyp 2. Spezifizierung | signal type 2nd specification | ST2 | Schnellabkühlung | quick cooling | C.QUI
3772 | Signaltyp 2. Spezifizierung | signal type 2nd specification | ST2 | Einstellung | setting | SETT
3773 | Signaltyp 2. Spezifizierung | signal type 2nd specification | ST2 | Grund | reason | RSN
3774 | Signaltyp 2. Spezifizierung | signal type 2nd specification | ST2 | Stabiler Betrieb | robust operation | OPR.RB
3775 | Signaltyp 2. Spezifizierung | signal type 2nd specification | ST2 | Ausgleich Sommer/Winter | summer/winter compensation | SU.WI.CMPS
3776 | Signaltyp 2. Spezifizierung | signal type 2nd specification | ST2 | Enthalpie effektiv | enthalpy effective | EFF.ENTA
3777 | Signaltyp 2. Spezifizierung | signal type 2nd specification | ST2 | Schwellwert | threshold | THLD
3778 | Gebäudeteil | section | SC | Altbau | old building | B.OLD
3779 | Gebäudeteil | section | SC | Neubau | new building | B.NEW
3780 | Signaltyp 2. Spezifizierung | signal type 2nd specification | ST2 | offen/öffnen | open | OP
3781 | Signaltyp 2. Spezifizierung | signal type 2nd specification | ST2 | geschlossen/schließen | closed/close | CL
3782 | Signaltyp | signal type | ST | Befehl | command | COM
3783 | Signaltyp 2. Spezifizierung | signal type 2nd specification | ST2 | Lüftung | ventilation | VNT
3784 | Signaltyp 2. Spezifizierung | signal type 2nd specification | ST2 | Heizung | heating | H
3785 | Signaltyp 2. Spezifizierung | signal type 2nd specification | ST2 | Kälte | chill | CH
3786 | Signaltyp 2. Spezifizierung | signal type 2nd specification | ST2 | 24h Betrieb | 24h operation | OPR.24H
3787 | Signaltyp 2. Spezifizierung | signal type 2nd specification | ST2 | Abweichung | deviation | DEV
3788 | Gebäudeteil | section | SC | Nebenräume | side rooms | R.SID
3789 | Gebäudeteil | section | SC | Verwaltung | administration | ADM
3790 | Signaltyp 2. Spezifizierung | signal type 2nd specification | ST2 | Anlaufverzögerer | start-up and operation delayer | STUP.DEL
3791 | Signaltyp 2. Spezifizierung | signal type 2nd specification | ST2 | Feiertag | public holiday | HOLID2
3792 | Signaltyp 2. Spezifizierung | signal type 2nd specification | ST2 | Haupt | main | MN
3793 | Signaltyp 2. Spezifizierung | signal type 2nd specification | ST2 | Grenzwert erreicht | limit reached | LIM RCD
3794 | Zone | zone | Z | Hofseite | courtyard side | CTY
3795 | Medium 2. Spezifizierung | medium 2nd specification | MED2 | Hydraulische Weiche | hydraulic separator | HYDS
3796 | System | system | SYS | Hydraulische Weiche | hydraulic separator | HYDS
3797 | Signaltyp 2. Spezifizierung | signal type 2nd specification | ST2 | Lampe | lamp | LMP
3798 | Signaltyp 2. Spezifizierung | signal type 2nd specification | ST2 | nach Spannungsausfall | after power failure | AF.V.FAI
3799 | Signaltyp 2. Spezifizierung | signal type 2nd specification | ST2 | Schaltpunkt | switching point | SWI.CP
3800 | Signaltyp 2. Spezifizierung | signal type 2nd specification | ST2 | Schnittstelle | interface | IFC
3801 | Signaltyp 2. Spezifizierung | signal type 2nd specification | ST2 | Schutzbetrieb | protection mode | PT.MOD
3802 | Signaltyp 2. Spezifizierung | signal type 2nd specification | ST2 | Sollwertanhebung | setpoint rise | SP.RAI
3803 | Signaltyp 2. Spezifizierung | signal type 2nd specification | ST2 | Reserve | standby | STB
3804 | Zone | zone | Z | Straßenseite | street side | STR
3805 | Signaltyp 2. Spezifizierung | signal type 2nd specification | ST2 | sekündlich | secondly | s
3806 | Signaltyp 2. Spezifizierung | signal type 2nd specification | ST2 | minütlich | minutely | min
3807 | Signaltyp 2. Spezifizierung | signal type 2nd specification | ST2 | viertelstündlich | quarter-hourly | qmin
3808 | Signaltyp 2. Spezifizierung | signal type 2nd specification | ST2 | stündlich | hourly | h
3809 | Signaltyp 2. Spezifizierung | signal type 2nd specification | ST2 | täglich | daily | d
3810 | Signaltyp 2. Spezifizierung | signal type 2nd specification | ST2 | Synchronisierung | synchronization | SYNC
3811 | Signaltyp 2. Spezifizierung | signal type 2nd specification | ST2 | Veranstaltungsbetrieb | event operation | EVNT
3812 | Signaltyp 2. Spezifizierung | signal type 2nd specification | ST2 | Verschmutzung | contamination | CTMN
3813 | Signaltyp 2. Spezifizierung | signal type 2nd specification | ST2 | Wartungsanforderung | request maintenance | REQ.MNT
3814 | Signaltyp 2. Spezifizierung | signal type 2nd specification | ST2 | Auslegungssollwert | design setpoint | SP.DSG
3815 | Signaltyp 2. Spezifizierung | signal type 2nd specification | ST2 | Befeuchtungsanforderung | request humidification | REQ.HUM
3816 | Signaltyp 2. Spezifizierung | signal type 2nd specification | ST2 | Raumbefeuchtungsanforderung | request room humidification | REQ.R.HUM
3817 | Signaltyp 2. Spezifizierung | signal type 2nd specification | ST2 | Betriebsart | operating mode | OPR.MOD
3818 | Signaltyp 2. Spezifizierung | signal type 2nd specification | ST2 | Grenzwert maximal Nacht | maximum limit night | MAX.NIG
3819 | Signaltyp 2. Spezifizierung | signal type 2nd specification | ST2 | Grenzwert minimal Nacht | minimum limit night | MIN.NIG
3820 | Signaltyp 2. Spezifizierung | signal type 2nd specification | ST2 | Sollwert Kühlen, Abweichung | cooling setpoint, deviation | SP.C.DEV
3821 | Signaltyp 2. Spezifizierung | signal type 2nd specification | ST2 | Sollwert Heizen, Abweichung | heating setpoint, deviation | SP.H.DEV
3822 | Signaltyp 2. Spezifizierung | signal type 2nd specification | ST2 | Ladung | load | LOA
3823 | Signaltyp 2. Spezifizierung | signal type 2nd specification | ST2 | Standardsollwert | default setpoint | SP.DFLT
3824 | Gewerk | maintenance group | MG | Heizkreis | heating circulation | H.CRC
3825 | Gewerk | maintenance group | MG | Kältekreis | cooling circulation | C.CRC
3826 | Signaltyp 2. Spezifizierung | signal type 2nd specification | ST2 | Berechneter Sollwert, Kühlen, minimal | calculated setpoint, cooling, minimum | SP.CALC.C.MIN
3827 | Signaltyp 2. Spezifizierung | signal type 2nd specification | ST2 | Berechneter Sollwert, Heizen, minimal | calculated setpoint, heating, minimum | SP.CALC.H.MIN
3828 | Signaltyp 2. Spezifizierung | signal type 2nd specification | ST2 | Berechneter Sollwert, Kühlen, maximal | calculated setpoint, cooling, maximum | SP.CALC.C.MAX
3829 | Signaltyp 2. Spezifizierung | signal type 2nd specification | ST2 | Berechneter Sollwert, Heizen, maximal | calculated setpoint, heating, maximum | SP.CALC.H.MAX
3830 | Signaltyp 2. Spezifizierung | signal type 2nd specification | ST2 | Berechneter Sollwert, minimal | calculated setpoint, minimum | SP.CALC.MIN
3831 | Signaltyp 2. Spezifizierung | signal type 2nd specification | ST2 | Berechneter Sollwert, maximal | calculated setpoint, maximum | SP.CALC.MAX
3832 | Signaltyp 2. Spezifizierung | signal type 2nd specification | ST2 | Einschaltpunkt Maximum | switch-on point maximum | SWI.ON.MAX
3833 | Signaltyp 2. Spezifizierung | signal type 2nd specification | ST2 | Einschaltpunkt Minimum | switch-on point minimum | SWI.ON.MIN
3834 | Signaltyp 2. Spezifizierung | signal type 2nd specification | ST2 | Ausschaltpunkt Maximum | switch-off point maximum | OFF.MAX
3835 | Signaltyp 2. Spezifizierung | signal type 2nd specification | ST2 | Ausschaltpunkt Minimum | switch-off point minimum | OFF.MIN
3836 | Signaltyp 2. Spezifizierung | signal type 2nd specification | ST2 | Hochschalten Einschaltpunkt | upshift switch-on point | SHI.UP.ON
3837 | Signaltyp 2. Spezifizierung | signal type 2nd specification | ST2 | Zurückschalten Einschaltpunkt | downshift switch-on point | SHI.DOW.ON
3838 | Signaltyp 2. Spezifizierung | signal type 2nd specification | ST2 | Hochschalten Ausschaltpunkt | upshift switch-off point | SHI.UP.OFF
3839 | Signaltyp 2. Spezifizierung | signal type 2nd specification | ST2 | Zurückschalten Ausschaltpunkt | downshift switch-off point | DOW.OFF
3840 | Gewerk | maintenance group | MG | Regelungsgewerk | control system | CTRL
3841 | Gewerk | maintenance group | MG | Elektrogruppe | electrical group | EL
3842 | Gewerk | maintenance group | MG | Kühlgruppe | cooling group | C
3843 | Planart | plan type | PL | Übergeordnetes Management | Overall management | A1A
3844 | Planart | plan type | PL | Übergeordnete Technologie | Overall technology | A1B
3845 | Planart | plan type | PL | Bauwesen (Hoch- und Tiefbau) | Construction engineering | A1C
3846 | Planart | plan type | PL | Elektrotechnik, Instrumentierung und Steuerungstechnik (einschließlich Informations- und Kommunikationstechnik) | Electrical engineering, instrumentation and control engineering | A1E
3847 | Planart | plan type | PL | Maschinenbau (im Regelfall einschließlich Prozesstechnik) | Mechanical engineering (normally including process engineering) | A1M
3848 | Planart | plan type | PL | Prozesstechnik (nur falls Trennung von M erforderlich) | Process engineering (only if separation from M is required) | A1P
3849 | Funktionsart | function type | FT | Virtueller Binärer Eingang | virtual binary input | VBI
3850 | Funktionsart | function type | FT | Virtueller binärer Ausgang | virtual binary output | VBO
3851 | Funktionsart | function type | FT | Virtueller binärer Wert | virtual binary value | VBV
3852 | Signaltyp 2. Spezifizierung | signal type 2nd specification | ST2 | Fernanforderung | remote request | REM.REQ
3853 | Signaltyp 2. Spezifizierung | signal type 2nd specification | ST2 | Fernzugriff | remote access | REM.ACCS
3854 | Signaltyp 2. Spezifizierung | signal type 2nd specification | ST2 | Fernbetrieb | remote mode | REM.MOD
3855 | Signaltyp 2. Spezifizierung | signal type 2nd specification | ST2 | Sicherungsausfall | fuse outage | FUSE
3856 | System | system | SYS | Anlage | equipment | EQ
3857 | System | system | SYS | Kältemaschine | chiller | CH
3858 | System | system | SYS | Kessel | boiler | BOI
3859 | System | system | SYS | Raumautomation | room automation | RA
3860 | System | system | SYS | Speicher | storage | STO
3861 | System | system | SYS | Unterverteiler | sub-distributor | DIST.SUB
3862 | System | system | SYS | Unterverteilsystem | sub-distribution system | DISTS.SUB
3863 | System | system | SYS | Verteiler | distributor | DIST
3864 | System | system | SYS | Verteilsystem | distribution system | DISTS
3865 | System | system | SYS | Wärmepumpe | heat pump | HP
3866 | System | system | SYS | Wärmeübertrager | heat exchanger | HX
3867 | System | system | SYS | Deckeninduktionsgerät | active chilled beams | ACB
3868 | System | system | SYS | Befeuchter | humidifier | HUM
3869 | System | system | SYS | Klappe | damper | DAMP
3870 | System | system | SYS | Nacherhitzer | reheater | H.RE
3871 | System | system | SYS | Pumpe | pump | PU
3872 | System | system | SYS | Schalter | switch | SWI
3873 | System | system | SYS | Sensor | sensor | SEN
3874 | System | system | SYS | Ventil | valve | VAL
3875 | System | system | SYS | Ventilator | fan | FAN
3876 | System | system | SYS | Volumenstromregler | volume flow controller | CTRL.VF
3877 | System | system | SYS | Vorerhitzer | preheater | H.PR
3878 | Medium | medium | MED | Luft | air | AIR
3879 | Medium | medium | MED | Speicher | storage | STO
3880 | Medium | medium | MED | Ventilator | fan | FAN
3881 | Medium | medium | MED | Wasser | water | WS
3882 | Signaltyp | signal type | ST | Alarm | alarm | ALA
3883 | Signaltyp | signal type | ST | Betriebsmeldung | status message | STAT
3884 | Signaltyp | signal type | ST | Messwert | measured value | MEA
3885 | Signaltyp | signal type | ST | Schaltbefehl | switching command | COM.SWI
3886 | Signaltyp | signal type | ST | Stellbefehl | positioning command | COM.POS
3887 | Signaltyp | signal type | ST | Störung | malfunction | MALF
3888 | System | system | SYS | Raumlufttechnische Anlage | air handling unit | AHU
3889 | System | system | SYS | Wetterstation | weather station | WST
3890 | System | system | SYS | Konstruktion | construction | CNST
3891 | System | system | SYS | Beleuchtung | lighting | LI
3892 | System | system | SYS | Prozessanlage | process system | PRO
3893 | System | system | SYS | Rauchabzug | smoke extraction | SM.ETA
3894 | System | system | SYS | Tür | door | DOR
3895 | System | system | SYS | Tor | gate | GAT
3896 | System | system | SYS | Förderanlagen | conveyors | CVY
3897 | System | system | SYS | Erhitzer (allgemein) | heater (common) | H.CM
3898 | System | system | SYS | Kühler | cooler | C
3899 | System | system | SYS | Kreislaufverbundsystem | circulatory system | HRC.CRC
3900 | System | system | SYS | Fenster | window | WIN
3901 | System | system | SYS | Wärmerückgewinnungssystem | heat recovery system | HRCS
3902 | System | system | SYS | Energiewandlung | energy conversion | EN.CON
3903 | System | system | SYS | Wächter | monitor | MON
3904 | System | system | SYS | Begrenzer | limiter | LIM
3905 | Signaltyp | signal type | ST | Objekt | object | O
3906 | Signaltyp | signal type | ST | PID Regler | PID control | PID
3907 | Signaltyp | signal type | ST | Rückmeldung | feedback | FB
3908 | System | system | SYS | Gebäudeautomation | building automation | BA
3909 | Signaltyp | signal type | ST | Anlagensignal | equipment signal | EQ
3910 | Signaltyp | signal type | ST | Taster | button | BT
3911 | Signaltyp | signal type | ST | Zeitprogramm | time program | PRG.TIM
3912 | System | system | SYS | Schlechtpunktfühler | index circuit sensor | INDC
3913 | System | system | SYS | Sonnenschutz | sunlight protection | SUN
3914 | System | system | SYS | Elektrische Anlage | electrical system | EL
3915 | System | system | SYS | Kommunikations-, sicherheits- und informationstechnische Anlage | communication, safety and information technology system | CSI
3916 | System | system | SYS | Abwasser-, Wasser-, Gasanlage | sewage, water, gas plant | SWG
3917 | System | system | SYS | Verdampfer | evaporator | EVAP
3918 | Raum | room | R | Wohnen und Aufenthalt | living and staying | LIV.STAY
3919 | Raum | room | R | Büroarbeit | office work | OFFI
3920 | Raum | room | R | Produktion, Hand- und Maschinenarbeit, Experimente | production, manual and machine work, experiments | PMME
3921 | Raum | room | R | Lagern, Verteilen, Verkaufen | storage, distribution, sale | STOR.SALE
3922 | Raum | room | R | Bildung, Unterricht und Kultur | education, teaching and culture | EDU.TEAC
3923 | Raum | room | R | Heilen und Pflegen | healing and care | HEAL.CARE
3924 | Raum | room | R | Sonstige Nutzung | other use | OTH
3925 | Raum | room | R | Betriebstechnische Anlage | operational plant | OPP
3926 | Raum | room | R | Verkehrserschließung und -sicherung | traffic development and safety | TRAF.SAF
3927 | Gebäude | building | B | Wohngebäude | residential building | RES
3928 | Gebäude | building | B | Gemischt genutztes Gebäude mit Wohnen | mixed-use building with living space | MIXL
3929 | Gebäude | building | B | Land- und forstwirtschaftliches Wohn- und Betriebsgebäude | agricultural and forestry residential and farm building | RES.AGR
3930 | Gebäude | building | B | Gebäude zur Freizeitgestaltung | leisure building | LEI
3931 | Gebäude | building | B | Bürogebäude | office building | OFFI
3932 | Gebäude | building | B | Gebäude für Handel und Dienstleistungen | building for trade and services | TRA.SERV
3933 | Gebäude | building | B | Gebäude für Beherbergung | accommodation building | ACCO
3934 | Gebäude | building | B | Gebäude für Bewirtung | catering building | CATERB
3935 | Gebäude | building | B | Freizeit- und Vergnügungsstätte | leisure and amusement centre | LEI.AMU
3936 | Gebäude | building | B | Gebäude für Gewerbe und Industrie | building for trade and industry | TRA.INDU
3937 | Gebäude | building | B | Gebäude für Vorratshaltung | building for stockholding | STOH
3938 | Gebäude | building | B | Gebäude für Grundstoffgewinnung | building for raw material extraction | RAW
3939 | Gebäude | building | B | Sonstiges Gebäude für Gewerbe und Industrie | other building for trade and industry | TRA.INDU2
3940 | Gebäude | building | B | Verkehrsgebäude | traffic building | TRAF
3941 | Gebäude | building | B | Gebäude zur Wasserversorgung | water supply building | SUP.WS
3942 | Gebäude | building | B | Gebäude zur Elektrizitätsversorgung | electricity supply building | SUP.EL
3943 | Gebäude | building | B | Gebäude zur Gasversorgung | gas supply building | SUP.GAS
3944 | Gebäude | building | B | Gebäude zur Versorgungsanlage | building supply equipment | SUP.EQ
3945 | Gebäude | building | B | Gebäude zur Entsorgung | waste disposal building | WAST
3946 | Gebäude | building | B | Gebäude für Land- und Forstwirtschaft | building for agriculture and forestry | AGR.FORE
3947 | Gebäude | building | B | Verwaltungsgebäude | administration building | ADM
3948 | Gebäude | building | B | Gebäude für Bildung und Forschung | building for education and research | EDU.RESE
3949 | Gebäude | building | B | Gebäude für kulturelle Zwecke | building for cultural purposes | CUL
3950 | Gebäude | building | B | Gebäude für religiöse Zwecke | religious building | RELI
3951 | Gebäude | building | B | Gebäude für Gesundheitswesen | healthcare building | HEAL
3952 | Gebäude | building | B | Gebäude für soziale Zwecke | building for social purposes | SOC
3953 | Gebäude | building | B | Gebäude für Sicherheit und Ordnung | building for security and order | SECU
3954 | Gebäude | building | B | Friedhofsgebäude | cemetery building | CEME
3955 | Gebäude | building | B | Gebäude für Erholungszwecke | recreational building | RECR
3956 | Gebäude | building | B | Gebäude im Zoo | zoo building | ZOO
3957 | Einheit | unit | U | Beschleunigung Einheit | acceleration unit | ACC
3958 | Einheit | unit | U | Währung Einheit | currency unit | CURR
3959 | Einheit | unit | U | Dichte Einheit | density unit | DEN
3960 | Einheit | unit | U | Elektrisch Einheit | electrical unit | EL
3961 | Einheit | unit | U | Energie Einheit | energy unit | EN
3962 | Einheit | unit | U | Enthalpie Einheit | enthalpy unit | ENTA
3963 | Einheit | unit | U | Entrophie Einheit | entrophy unit | ENTO
3964 | Einheit | unit | U | Kraft Einheit | force unit | FOR
3965 | Einheit | unit | U | Frequenz Einheit | frequency unit | FQ
3966 | Einheit | unit | U | Feuchtigkeit Einheit | humidity unit | HUM
3967 | Einheit | unit | U | Länge Einheit | length unit | LEN
3968 | Einheit | unit | U | Licht Einheit | light unit | LI
3969 | Einheit | unit | U | Masse Einheit | mass unit | M
3970 | Einheit | unit | U | Massenstrom Einheit | mass flow unit | MF
3971 | Einheit | unit | U | Leistung Einheit | power unit | POW
3972 | Einheit | unit | U | Druck Einheit | pressure unit | P
3973 | Einheit | unit | U | Strahlung Einheit | radiation unit | RADI
3974 | Einheit | unit | U | Schall Einheit | sound unit | SOU
3975 | Einheit | unit | U | Temperatur Einheit | temperature unit | T
3976 | Einheit | unit | U | Zeit Einheit | time unit | TIM
3977 | Einheit | unit | U | Drehmoment Einheit | torque unit | TQ
3978 | Einheit | unit | U | Volumenstrom Einheit | volume flow unit | VF
3979 | Einheit | unit | U | Fläche Einheit | area unit | AR
3980 | Einheit | unit | U | Volumen Einheit | volume unit | VOL
3981 | Einheit | unit | U | Andere Einheiten | other units | U.OTH
3982 | Einheit | unit | U | Geschwindigkeit Einheit | velocity unit | VC
3983 | System | system | SYS | Nutzungsspezifische und verfahrenstechnische Anlage | usage-specific and process-engineering plant | USAS
3984 | System | system | SYS | Box | box | BOX
3985 | System | system | SYS | Frequenzumrichter | variable frequency drive | VFD
3986 | Geschoss | floor | FL | Untergeschoss | basement | BASE
3987 | Signaltyp | signal type | ST | Wartungsmeldung | maintenance message | MM
3988 | Signaltyp | signal type | ST | Zuweisung | allocation | ALL
3989 | Signaltyp | signal type | ST | Anzeige | display | DIS
3990 | System | system | SYS | Direct-Digital-Control | direct digital control | DDC
3991 | System | system | SYS | Bedarf | demand | DEM
3992 | Geschoss | floor | FL | Obergeschoss | upper floor | FL.UP
3993 | Signaltyp | signal type | ST | Warnung | warning | WARN
3994 | Signaltyp | signal type | ST | Regelung | control | CTRL
3995 | Signaltyp | signal type | ST | Geregelter Wert | controlled value | CV
3996 | System | system | SYS | Konvektionsheizung | convection heater | CONV.H
3997 | System | system | SYS | Kreis | circle | CRC
3998 | Medium 2. Spezifizierung | medium 2nd specification | MED2 | Verdampfer | evaporator | EVAP
3999 | Medium | medium | MED | Kältemittel | refrigerant | REF
4000 | Medium | medium | MED | Dreiphasenwechselstrom | three-phase electric power | AC.3P
4001 | Raum | room | R | IT-Raum | IT room | IT
4002 | Medium | medium | MED | Spannungsversorgung | voltage supply | V.SUP
4003 | Signaltyp 2. Spezifizierung | signal type 2nd specification | ST2 | Zuweisung | allocation | ALL
4004 | Signaltyp | signal type | ST | Berechneter Wert | calculated value | CALC
4005 | System | system | SYS | Messgerät | meter | MET
4006 | Steuerungsgerät | control device | CD | Direct-Digital-Control | direct digital control | DDC
4007 | Steuerungsgerät | control device | CD | Volumenstromregler | volume flow controller | CTRL.VF
4008 | Steuerungsgerät | control device | CD | Raumautomation | room automation | RA
4009 | Steuerungsgerät | control device | CD | Wächter | monitor | MON
4010 | Medium 2. Spezifizierung | medium 2nd specification | MED2 | Bedarf | demand | DEM
4011 | Steuerungsgerät | control device | CD | Gebäudeautomation | building automation | BA
4012 | Signaltyp 2. Spezifizierung | signal type 2nd specification | ST2 | Zeitprogramm | time program | PRG.TIM
4013 | Signaltyp 2. Spezifizierung | signal type 2nd specification | ST2 | Rauchabzug | smoke extraction | SM.ETA
4014 | System | system | SYS | Medienversorgung | media supply | SUP
4015 | Gewerk | maintenance group | MG | Medienversorgung | media supply | SUP
4016 | Gewerk | maintenance group | MG | Pumpe | pump | PU
4017 | Signaltyp 2. Spezifizierung | signal type 2nd specification | ST2 | Freigabe | release | RELE
4018 | Signaltyp | signal type | ST | Überwachter Wert | monitored value | MONV
4019 | Signaltyp 2. Spezifizierung | signal type 2nd specification | ST2 | Alarm | alarm | ALA
4020 | Signaltyp 2. Spezifizierung | signal type 2nd specification | ST2 | Anzeige | display | DIS
4021 | Signaltyp 2. Spezifizierung | signal type 2nd specification | ST2 | Bedarf | demand | DEM
4022 | System | system | SYS | Behälter | tank | TNK
4023 | Signaltyp 2. Spezifizierung | signal type 2nd specification | ST2 | Störung | malfunction | MALF
4024 | System | system | SYS | Taster | button | BT
4025 | System | system | SYS | Anzeige | display | DIS
4026 | Steuerungsgerät | control device | CD | Temperatur- und Feuchteregelung | temperature and humidity controller | T.HUM
4027 | Steuerungsgerät | control device | CD | Frostschutzregler | frost protection controller | FROS
4028 | Steuerungsgerät | control device | CD | Druckregler | pressure controller | P
4029 | Steuerungsgerät | control device | CD | Temperaturregler | temperature controller | T
4030 | Steuerungsgerät | control device | CD | Feuchtigkeitsregler | humidity controller | HUM
4031 | Steuerungsgerät | control device | CD | Spezieller Regler | special controller | SPEC
4032 | Steuerungsgerät | control device | CD | Ventilatorregler | fan controller | FAN
4033 | Steuerungsgerät | control device | CD | Lüftungsregler | ventilation controller | VNT
4034 | Steuerungsgerät | control device | CD | Heizungsregler | heating controller | H
4035 | Steuerungsgerät | control device | CD | Verdichterregelung | compressor controller | COMP
4036 | Steuerungsgerät | control device | CD | Luftqualitätsregler | air quality controller | AQ
4037 | Steuerungsgerät | control device | CD | Anlagenregler | equipment controller | EQ
4038 | Steuerungsgerät | control device | CD | Kühlungsregler | cooling controller | C
4039 | Steuerungsgerät | control device | CD | Bedarfsregler | demand controller | DEM
4040 | Steuerungsgerät | control device | CD | Pumpenregler | pump controller | PU
4041 | Steuerungsgerät | control device | CD | Warmwasserregler | hot water controller | DH
4042 | Planart | plan type | PL | Dokumentationsbeschreibende Dokumente | Documentation describing documents | A2A
4043 | Planart | plan type | PL | Managementdokumente | Management documents | A2B
4044 | Planart | plan type | PL | Vertragliche und nicht-technische Dokumente | Contractual and non-technical documents | A2C
4045 | Planart | plan type | PL | Dokumente mit allgemeiner technischer Information | General technical information documents | A2D
4046 | Planart | plan type | PL | Dokumente für technische Anforderungen und Auslegung | Technical requirement and dimensioning documents | A2E
4047 | Planart | plan type | PL | Funktionsbeschreibende Dokumente | Function describing documents | A2F
4048 | Planart | plan type | PL | Ortsbeschreibende Dokumente | Location documents | A2L
4049 | Planart | plan type | PL | Verbindungsbeschreibende Dokumente | Connection describing documents | A2M
4050 | Planart | plan type | PL | Objektlisten | Object listings | A2P
4051 | Planart | plan type | PL | Qualitätsmanagementdokumente und Sicherheit beschreibende Dokumente | Quality management documents, safety-describing documents | A2Q
4052 | Planart | plan type | PL | Dokumente zur Beschreibung geometrischer Formen | Geometry-related documents | A2T
4053 | Planart | plan type | PL | Betriebliche Protokolle und Aufzeichnungen | Operation records | A2W
4054 | Signaltyp 2. Spezifizierung | signal type 2nd specification | ST2 | Regelung | control | CTRL
4055 |  |  |  | Erzeugung | generation | GEN | Wärme | heat | H
4056 |  |  |  | Erzeugung | generation | GEN | Elektrisch | electrical | EL
4057 |  |  |  | Erzeugung | generation | GEN | Kälte | chill | CH